## Planilha1
Empreendimento | CEG | UF | Fonte | Fase | Origem | Tipo | Tipo de Atuação | Combustível Final | Entrada em Operação | Potência Outorgada (kW) | Potência Fiscalizada (kW) | Garantia Fisica (kW) | Geração Qualificada | Latitude (GMS) | Longitude (GMS) | Início Vigência | Fim Vigência | Proprietário / Regime de Exploração | Cod e Desc Sub-Bacia | Município (s)
14 de Julho | UHE.PH.RS.000012-4 | RS | UHE | Operação | Hídrica | Potencial hidráulico | Concessão | Potencial hidráulico | 25/12/2008 | 100000 | 100710 | 47500 | Não | 29°3'53,136"S | 51°40'29,824"W | 2001-03-15 | 2036-03-15 | 100% para COMPANHIA ENERGÉTICA RIO DAS ANTAS (PIE) | 86 - Taquari | Bento Gonçalves - RS, Cotiporã - RS
29 de Outubro | UTE.PE.SC.029920-0 | SC | UTE | Operação | Fóssil | Petróleo | Registro | Óleo Diesel | 07/10/2008 | 62 | 62 | 0 | Não | 26° 29' 9,370" S | 49° 5' 10,100" W |  |  | 100% para Condomínio Residencial 29 de Outubro (REG) |  | Jaraguá do Sul - SC
300KVA SCANIA | UTE.PE.MG.032686-0 | MG | UTE | Operação | Fóssil | Petróleo | Registro | Óleo Diesel | 01/06/2013 | 240 | 240 | 0 | Não | 21°46'53,08"S | 46°36'22,97"W |  |  | 100% para Mineração Curimbaba Ltda. (REG) |  | Poços de Caldas - MG
3M Itapetininga | UTE.PE.SP.028642-7 | SP | UTE | Operação | Fóssil | Petróleo | Registro | Óleo Diesel | 12/06/2002 | 3840 | 3840 | 0 | Não | 23°36'3,19"S | 48°5'41,69"W |  |  | 100% para 3M do Brasil Ltda (REG) |  | Itapetininga - SP
3M Sumaré | UTE.PE.SP.028919-1 | SP | UTE | Operação | Fóssil | Petróleo | Autorização | Óleo Diesel | 01/10/2001 | 6400 | 6400 | 0 | Não | 22°49'15,73"S | 47°11'24,3"W | 2003-06-20 | 2033-06-20 | 100% para 3M do Brasil Ltda (APE) |  | Sumaré - SP
A.C.D.A. IMPORTAÇÃO E EXPORTAÇÃO - AMAPÁ | UTE.PE.AC.032707-7 | AC | UTE | Operação | Fóssil | Petróleo | Registro | Óleo Diesel | 15/01/2013 | 288 | 288 | 0 | Não | 10°0'28,1"S | 67°48'6,52"W |  |  | 100% para A.C.D.A. Importação e exportação Ltda (REG) |  | Rio Branco - AC
A.C.D.A. IMPORTAÇÃO E EXPORTAÇÃO - AVIÁRIO | UTE.PE.AC.032725-5 | AC | UTE | Operação | Fóssil | Petróleo | Registro | Óleo Diesel | 05/02/2011 | 272 | 272 | 0 | Não | 9°58'6,84"S | 67°48'9,48"W |  |  | 100% para A.C.D.A. Importação e exportação Ltda (REG) |  | Rio Branco - AC
A.C.D.A. IMPORTAÇÃO E EXPORTAÇÃO - BOSQUE | UTE.PE.AC.032728-0 | AC | UTE | Operação | Fóssil | Petróleo | Registro | Óleo Diesel | 10/12/2010 | 272 | 272 | 0 | Não | 9°57'52,47"S | 67°49'14,58"W |  |  | 100% para A.C.D.A. Importação e exportação Ltda (REG) |  | Rio Branco - AC
A.C.D.A. IMPORTAÇÃO E EXPORTAÇÃO - CHICO MENDES | UTE.PE.AC.032704-2 | AC | UTE | Operação | Fóssil | Petróleo | Registro | Óleo Diesel | 15/01/2011 | 272 | 272 | 0 | Não | 9°58'57,17"S | 67°48'24,02"W |  |  | 100% para A.C.D.A. Importação e exportação Ltda (REG) |  | Rio Branco - AC
A.C.D.A. IMPORTAÇÃO E EXPORTAÇÃO - MIX | UTE.PE.AC.032701-8 | AC | UTE | Operação | Fóssil | Petróleo | Registro | Óleo Diesel | 05/01/2013 | 800 | 800 | 0 | Não | 9° 57' 43,75" S | 67°50'50,12"W |  |  | 100% para A.C.D.A. Importação e exportação Ltda (REG) |  | Rio Branco - AC
A.C.D.A. IMPORTAÇÃO E EXPORTAÇÃO - PVH | UTE.PE.RO.032731-0 | RO | UTE | Operação | Fóssil | Petróleo | Registro | Óleo Diesel | 02/03/2011 | 600 | 600 | 0 | Não | 8°45'59,09"S | 63°53'2,85"W |  |  | 100% para A.C.D.A. Importação e exportação Ltda (REG) |  | Porto Velho - RO
A.C.D.A. IMPORTAÇÃO E EXPORTAÇÃO - RIO DE JANEIRO | UTE.PE.AC.032874-0 | AC | UTE | Operação | Fóssil | Petróleo | Registro | Óleo Diesel | 20/01/2013 | 400 | 400 | 0 | Não | 9°58'23,26"S | 67°49'35,02"W |  |  | 100% para A.C.D.A. Importação e exportação Ltda (REG) |  | Rio Branco - AC
A.C.D.A. IMPORTAÇÃO E EXPORTAÇÃO - VAREJÃO | UTE.PE.AC.032775-1 | AC | UTE | Operação | Fóssil | Petróleo | Registro | Óleo Diesel | 03/04/2011 | 76.8 | 76.8 | 0 | Não | 9°58'27,17"S | 67°48'11,69"W |  |  | 100% para A.C.D.A. Importação e exportação Ltda (REG) |  | Rio Branco - AC
Abatedouro São Salvador | UTE.PE.GO.028991-4 | GO | UTE | Operação | Fóssil | Petróleo | Registro | Óleo Diesel | 26/01/2002 | 3688 | 3688 | 0 | Não | 16° 0' 30,280" S | 49° 47' 46,240" W |  |  | 100% para SAO SALVADOR ALIMENTOS S/A (REG) |  | Itaberaí - GO
Abaúna | CGH.PH.RS.000015-9 | RS | CGH | Operação | Hídrica | Potencial hidráulico | Registro | Potencial hidráulico | 15/10/2000 | 720 | 720 | 510 | Não | -1 | -1 |  |  | 100% para Cooperativa de Geração de Energia e Desenvolvimento (REG) |  | Floriano Peixoto - RS
ABC | UTE.PE.MG.030905-2 | MG | UTE | Operação | Fóssil | Petróleo | Registro | Óleo Diesel | 01/12/2011 | 184 | 184 | 0 | Não | 20° 44' 59,316" S | 44° 44' 9,528" W |  |  | 100% para Adição Distribuição Express Ltda. (REG) |  | Oliveira - MG
ABC | UTE.PE.MG.031170-7 | MG | UTE | Operação | Fóssil | Petróleo | Registro | Óleo Diesel | 01/08/2011 | 400 | 400 | 0 | Não | 20° 7' 25,392" S | 44° 55' 50,484" W |  |  | 100% para Adição Distribuição Express Ltda. (REG) |  | Divinópolis - MG
Abdias Barbosa da Silva | UFV.RS.PA.039325-8 | PA | UFV | Operação | Solar | Radiação solar | Registro | Radiação solar | 10/01/2018 | 1 | 1 | 0 | N/I | 1°52'20,388"S | 52°38'41,64"W |  |  | 100% para EQUATORIAL PARÁ DISTRIBUIDORA DE ENERGIA S.A. (REG) |  | Porto de Moz - PA
Abdilson Barbosa da Silva | UFV.RS.PA.039381-9 | PA | UFV | Operação | Solar | Radiação solar | Registro | Radiação solar | 14/01/2018 | 1 | 1 | 0 | N/I | 1°52'19,884"S | 52°38'41,1"W |  |  | 100% para EQUATORIAL PARÁ DISTRIBUIDORA DE ENERGIA S.A. (REG) |  | Porto de Moz - PA
Abedias Mendes da Silva | UFV.RS.PA.045425-7 | PA | UFV | Operação | Solar | Radiação solar | Registro | Radiação solar | 30/08/2019 | 1 | 1 | 0 | N/I | 3° 55' 49,451" S | 49° 51' 11,664" W |  |  | 100% para EQUATORIAL PARÁ DISTRIBUIDORA DE ENERGIA S.A. (REG) |  | Tucuruí - PA
Abedias Pereira da Silva | UFV.RS.PA.038417-8 | PA | UFV | Operação | Solar | Radiação solar | Registro | Radiação solar | 26/10/2017 | 1 | 1 | 0 | N/I | 2°8'25,404"S | 53°15'43,848"W |  |  | 100% para EQUATORIAL PARÁ DISTRIBUIDORA DE ENERGIA S.A. (REG) |  | Porto de Moz - PA
Abel da Silva Soares | UFV.RS.PA.039660-5 | PA | UFV | Operação | Solar | Radiação solar | Registro | Radiação solar | 20/01/2018 | 1 | 1 | 0 | N/I | 1° 52' 18,300" S | 52° 38' 22,776" W |  |  | 100% para EQUATORIAL PARÁ DISTRIBUIDORA DE ENERGIA S.A. (REG) |  | Porto de Moz - PA
Abelardo Junior Dos Santos Conceicao | UFV.RS.PA.038673-1 | PA | UFV | Operação | Solar | Radiação solar | Registro | Radiação solar | 08/11/2017 | 1 | 1 | 0 | N/I | 2°0'10,044"S | 53°0'59,688"W |  |  | 100% para EQUATORIAL PARÁ DISTRIBUIDORA DE ENERGIA S.A. (REG) |  | Porto de Moz - PA
Abenaias Gomes da Silva | UFV.RS.PA.039326-6 | PA | UFV | Operação | Solar | Radiação solar | Registro | Radiação solar | 10/01/2018 | 1 | 1 | 0 | N/I | 1°42'53,064"S | 52°45'6,12"W |  |  | 100% para EQUATORIAL PARÁ DISTRIBUIDORA DE ENERGIA S.A. (REG) |  | Porto de Moz - PA
Abenilce Ribeiro da Silva | UFV.RS.PA.039450-5 | PA | UFV | Operação | Solar | Radiação solar | Registro | Radiação solar | 07/03/2018 | 1 | 1 | 0 | N/I | 2° 4' 23,736" S | 52° 21' 18,000" W |  |  | 100% para EQUATORIAL PARÁ DISTRIBUIDORA DE ENERGIA S.A. (REG) |  | Porto de Moz - PA
Abil | EOL.CV.BA.031402-1 | BA | EOL | Construção | Eólica | Cinética do vento | Autorização | Cinética do vento | - | 23700 | 0 | 11000 | Não | 14°16'40,171"S | 42°32'36,477"W | 2014-03-20 | 2049-03-20 | 100% para CENTRAIS EÓLICAS ABIL S.A. (PIE) |  | Caetité - BA
Abiliano de Lima Silveira | UFV.RS.PA.046614-0 | PA | UFV | Operação | Solar | Radiação solar | Registro | Radiação solar | 18/12/2019 | 1 | 1 | 0 | N/I | 3° 45' 34,621" S | 49° 48' 24,232" W |  |  | 100% para EQUATORIAL PARÁ DISTRIBUIDORA DE ENERGIA S.A. (REG) |  | Tucuruí - PA
Abineia Lopes Palheta | UFV.RS.PA.039224-3 | PA | UFV | Operação | Solar | Radiação solar | Registro | Radiação solar | 22/12/2017 | 1 | 1 | 0 | N/I | 1°41'1,572"S | 52°38'48,948"W |  |  | 100% para EQUATORIAL PARÁ DISTRIBUIDORA DE ENERGIA S.A. (REG) |  | Porto de Moz - PA
Abraao do Espirito Santos Vieira | UFV.RS.PA.039268-5 | PA | UFV | Operação | Solar | Radiação solar | Registro | Radiação solar | 04/01/2018 | 1 | 1 | 0 | N/I | 1°52'23,412"S | 52°38'37,572"W |  |  | 100% para EQUATORIAL PARÁ DISTRIBUIDORA DE ENERGIA S.A. (REG) |  | Porto de Moz - PA
Abranjo I | PCH.PH.RS.030400-0 | RS | PCH | Operação | Hídrica | Potencial hidráulico | Autorização | Potencial hidráulico | 01/05/2014 | 4860 | 4860 | 2260 | Não | -1 | -1 | 2010-11-17 | 2040-11-17 | 100% para Abranjo Geração de Energia S.A (PIE) |  | Encruzilhada do Sul - RS
AC III | UFV.RS.MG.037403-2 | MG | UFV | Construção não iniciada | Solar | Radiação solar | Autorização | Radiação solar | - | 34000 | 0 | 0 | Não | 15° 21' 32,690" S | 43° 48' 25,890" W | 2019-08-09 | 2054-08-09 | 100% para AURORA ENERGIAS RENOVÁVEIS IV S/A (PIE) |  | Jaíba - MG
AC IV | UFV.RS.MG.037404-0 | MG | UFV | Construção não iniciada | Solar | Radiação solar | Autorização | Radiação solar | - | 40000 | 0 | 0 | Não | 15° 21' 54,430" S | 43° 47' 40,380" W | 2019-08-09 | 2054-08-09 | 100% para AURORA ENERGIAS RENOVÁVEIS IV S/A (PIE) |  | Jaíba - MG
AC IX | UFV.RS.MG.037550-0 | MG | UFV | Construção não iniciada | Solar | Radiação solar | Autorização | Radiação solar | - | 40000 | 0 | 0 | Não | 15° 24' 0,860" S | 43° 48' 1,010" W | 2019-03-28 | 2054-03-29 | 100% para AURORA ENERGIAS RENOVÁVEIS II LTDA (PIE) |  | Jaíba - MG
AC V | UFV.RS.MG.037390-7 | MG | UFV | Construção não iniciada | Solar | Radiação solar | Autorização | Radiação solar | - | 40000 | 0 | 0 | Não | 15° 22' 30,280" S | 43° 47' 12,630" W | 2019-08-09 | 2054-08-09 | 100% para AURORA ENERGIAS RENOVÁVEIS IV S/A (PIE) |  | Jaíba - MG
AC VI | UFV.RS.MG.037405-9 | MG | UFV | Construção não iniciada | Solar | Radiação solar | Autorização | Radiação solar | - | 38000 | 0 | 0 | Não | 15° 22' 48,790" S | 43° 48' 25,890" W | 2019-08-09 | 2054-08-09 | 100% para AURORA ENERGIAS RENOVÁVEIS IV S/A (PIE) |  | Jaíba - MG
AC VII | UFV.RS.MG.037548-9 | MG | UFV | Construção não iniciada | Solar | Radiação solar | Autorização | Radiação solar | - | 40000 | 0 | 0 | Não | 15° 23' 16,910" S | 43° 47' 21,000" W | 2019-02-28 | 2054-02-28 | 100% para AURORA ENERGIAS RENOVÁVEIS III LTDA (PIE) |  | Jaíba - MG
AC VIII | UFV.RS.MG.037549-7 | MG | UFV | Construção não iniciada | Solar | Radiação solar | Autorização | Radiação solar | - | 40000 | 0 | 0 | Não | 15° 23' 27,100" S | 43° 48' 17,440" W | 2019-02-28 | 2054-02-28 | 100% para AURORA ENERGIAS RENOVÁVEIS III LTDA (PIE) |  | Jaíba - MG
AC X | UFV.RS.MG.037551-9 | MG | UFV | Construção não iniciada | Solar | Radiação solar | Autorização | Radiação solar | - | 40000 | 0 | 0 | Não | 15° 23' 47,470" S | 43° 48' 12,170" W | 2019-03-28 | 2054-03-28 | 100% para AURORA ENERGIAS RENOVÁVEIS II LTDA (PIE) |  | Jaíba - MG
AC XIX | UFV.RS.MG.037630-2 | MG | UFV | Construção não iniciada | Solar | Radiação solar | Autorização | Radiação solar | - | 34000 | 0 | 0 | Não | 15°23'51,61"S | 43°50'54,49"W | 2019-12-17 | 2054-12-17 | 100% para AURORA ENERGIAS RENOVÁVEIS V S/A (PIE) |  | Jaíba - MG
AC XV | UFV.RS.MG.037626-4 | MG | UFV | Construção não iniciada | Solar | Radiação solar | Autorização | Radiação solar | - | 50000 | 0 | 0 | Não | 15°23'53,15"S | 43°49'50,38"W | 2019-12-17 | 2054-12-17 | 100% para AURORA ENERGIAS RENOVÁVEIS V S/A (PIE) |  | Jaíba - MG
AC XVI | UFV.RS.MG.037627-2 | MG | UFV | Construção não iniciada | Solar | Radiação solar | Autorização | Radiação solar | - | 40000 | 0 | 0 | Não | 15°24'9,67"S | 43°49'2,46"W | 2019-12-17 | 2054-12-17 | 100% para AURORA ENERGIAS RENOVÁVEIS V S/A (PIE) |  | Jaíba - MG
AC XVII | UFV.RS.MG.037628-0 | MG | UFV | Construção não iniciada | Solar | Radiação solar | Autorização | Radiação solar | - | 50000 | 0 | 0 | Não | 15°24'29,42"S | 43°49'8,94"W | 2019-12-17 | 2054-12-17 | 100% para AURORA ENERGIAS RENOVÁVEIS V S/A (PIE) |  | Jaíba - MG
AC XVIII | UFV.RS.MG.037629-9 | MG | UFV | Construção não iniciada | Solar | Radiação solar | Autorização | Radiação solar | - | 40000 | 0 | 0 | Não | 15°24'47,39"S | 43°47'23,96"W | 2019-12-17 | 2054-12-17 | 100% para AURORA ENERGIAS RENOVÁVEIS V S/A (PIE) |  | Jaíba - MG
AC XX | UFV.RS.MG.037631-0 | MG | UFV | Construção não iniciada | Solar | Radiação solar | Autorização | Radiação solar | - | 32000 | 0 | 0 | Não | 15°25'31,77"S | 43°49'4,83"W | 2019-12-17 | 2054-12-17 | 100% para AURORA ENERGIAS RENOVÁVEIS V S/A (PIE) |  | Jaíba - MG
AC XXI | UFV.RS.MG.037632-9 | MG | UFV | Construção não iniciada | Solar | Radiação solar | Autorização | Radiação solar | - | 40000 | 0 | 0 | Não | 15°25'45,24"S | 43°48'13,21"W | 2019-12-17 | 2054-12-17 | 100% para AURORA ENERGIAS RENOVÁVEIS V S/A (PIE) |  | Jaíba - MG
AC XXII | UFV.RS.MG.037633-7 | MG | UFV | Construção não iniciada | Solar | Radiação solar | Autorização | Radiação solar | - | 40000 | 0 | 0 | Não | 15°25'46,77"S | 43°47'24,11"W | 2019-12-17 | 2054-12-17 | 100% para AURORA ENERGIAS RENOVÁVEIS V S/A (PIE) |  | Jaíba - MG
AC XXIII | UFV.RS.MG.037634-5 | MG | UFV | Construção não iniciada | Solar | Radiação solar | Autorização | Radiação solar | - | 42000 | 0 | 0 | Não | 15°26'15,59"S | 43°47'19,79"W | 2019-12-17 | 2054-12-17 | 100% para AURORA ENERGIAS RENOVÁVEIS V S/A (PIE) |  | Jaíba - MG
Acácia | EOL.CV.BA.031418-8 | BA | EOL | Construção | Eólica | Cinética do vento | Autorização | Cinética do vento | - | 16200 | 0 | 6900 | Não | 13°54'56,16"S | 42°41'51,99"W | 2014-03-25 | 2049-03-25 | 100% para CENTRAIS EOLICAS ACACIA S.A. (PIE) |  | Igaporã - BA
Acacio Azevedo de Sousa | UFV.RS.PA.045619-5 | PA | UFV | Operação | Solar | Radiação solar | Registro | Radiação solar | 05/09/2019 | 1 | 1 | 0 | N/I | 4° 1' 17,148" S | 49° 54' 54,403" W |  |  | 100% para EQUATORIAL PARÁ DISTRIBUIDORA DE ENERGIA S.A. (REG) |  | Tucuruí - PA
Acauã | EOL.CV.BA.031433-1 | BA | EOL | Operação | Eólica | Cinética do vento | Autorização | Cinética do vento | 13/11/2019 | 6000 | 6000 | 3100 | Não | 14° 24' 45,992" S | 42° 39' 35,791" W | 2014-04-11 | 2049-04-11 | 100% para Acauã Energia S.A (PIE) |  | Pindaí - BA
Acauã I | EOL.CV.RN.033597-5 | RN | EOL | Construção não iniciada | Eólica | Cinética do vento | Autorização | Cinética do vento | - | 25200 | 0 | 0 | Não | 6° 5' 7,235" S | 36° 40' 2,129" W | 2020-05-04 | 2055-05-04 | 100% para CENTRAL EÓLICA ACAUÃ I S.A. (PIE) |  | Santana do Matos - RN
Acauã II | EOL.CV.RN.033598-3 | RN | EOL | Construção não iniciada | Eólica | Cinética do vento | Autorização | Cinética do vento | - | 21000 | 0 | 0 | Não | 6° 4' 44,269" S | 36° 40' 26,479" W | 2020-05-04 | 2055-05-04 | 100% para CENTRAL EÓLICA ACAUÃ I S.A. (PIE) |  | Santana do Matos - RN
Acauã III | EOL.CV.RN.033864-8 | RN | EOL | Construção não iniciada | Eólica | Cinética do vento | Autorização | Cinética do vento | - | 16800 | 0 | 0 | Não | 6° 5' 51,187" S | 36° 37' 45,795" W | 2020-02-18 | 2055-02-18 | 100% para CENTRAL EOLICA ACAUA III S.A. (PIE) |  | Lagoa Nova - RN, Santana do Matos - RN, São Vicente - RN
ACDA | UTE.PE.AC.030904-4 | AC | UTE | Operação | Fóssil | Petróleo | Registro | Óleo Diesel | 03/07/2012 | 694 | 694 | 0 | Não | 9° 58' 2,000" S | 67° 48' 3,000" W |  |  | 100% para A.C.D.A. Importação e exportação Ltda (REG) |  | Rio Branco - AC
Acearia Frederico Missner (Antiga Rio Luiz Alves) | CGH.PH.SC.030419-0 | SC | CGH | Operação | Hídrica | Potencial hidráulico | Registro | Potencial hidráulico | 01/11/1975 | 412.5 | 412.5 | 0 | Não | 26°43'16,177"S | 48°54'0,049"W |  |  | 100% para Acearia Frederico Missner S.A (REG) | 83 - Itajai | Luiz Alves - SC
Aceel Gil de Freitas | UFV.RS.PA.042942-2 | PA | UFV | Operação | Solar | Radiação solar | Registro | Radiação solar | 09/11/2018 | 1 | 1 | 0 | N/I | 1° 38' 56,832" S | 52° 17' 5,532" W |  |  | 100% para EQUATORIAL PARÁ DISTRIBUIDORA DE ENERGIA S.A. (REG) |  | Porto de Moz - PA
Acenildo Castro de Lima | UFV.RS.PA.039798-9 | PA | UFV | Operação | Solar | Radiação solar | Registro | Radiação solar | 12/02/2018 | 1 | 1 | 0 | N/I | 2° 14' 33,864" S | 52° 51' 14,760" W |  |  | 100% para EQUATORIAL PARÁ DISTRIBUIDORA DE ENERGIA S.A. (REG) |  | Porto de Moz - PA
Acivaldo Souza Peixoto | UFV.RS.PA.042943-0 | PA | UFV | Operação | Solar | Radiação solar | Registro | Radiação solar | 24/10/2018 | 1 | 1 | 0 | N/I | 1° 52' 56,377" S | 52° 29' 42,968" W |  |  | 100% para EQUATORIAL PARÁ DISTRIBUIDORA DE ENERGIA S.A. (REG) |  | Porto de Moz - PA
Açominas | UTE.CM.MG.000019-1 | MG | UTE | Operação | Fóssil | Carvão mineral | Autorização | Gás de Alto Forno - CM | 01/08/2002 | 102890 | 102890 | 0 | Sim | 20° 31' 28,77600"W | 43° 40' 31,22400"S | 1999-07-30 | 2029-07-30 | 100% para GERDAU AÇOMINAS S/A (APE) |  | Ouro Branco - MG
Açungui 2E | PCH.PH.PR.035550-0 | PR | PCH | Construção não iniciada | Hídrica | Potencial hidráulico | Autorização | Potencial hidráulico | - | 5940 | 0 | 0 | Não | 25°8'17,63"S | 49°34'32,73"W | 2019-08-19 | 2054-08-19 | 100% para TRANSLEAD EMPREENDIMENTOS E INCORPORAÇÕES LTDA (PIE) | 81 - Ribeira do Iguape | Campo Largo - PR
Açungui 2F | PCH.PH.PR.036917-9 | PR | PCH | Construção não iniciada | Hídrica | Potencial hidráulico | Autorização | Potencial hidráulico | - | 9900 | 0 | 0 | Não | 25°9'25,45"S | 49°33'35,72"W | 2020-07-24 | 2055-07-24 | 100% para TRANSLEAD EMPREENDIMENTOS E INCORPORAÇÕES LTDA (PIE) | 81 - Ribeira do Iguape | Campo Largo - PR, Campo Magro - PR, Itaperuçu - PR
Adail da Silva Batista | UFV.RS.PA.038741-0 | PA | UFV | Operação | Solar | Radiação solar | Registro | Radiação solar | 14/11/2017 | 1 | 1 | 0 | N/I | 1°54'17,136"S | 53°0'46,08"W |  |  | 100% para EQUATORIAL PARÁ DISTRIBUIDORA DE ENERGIA S.A. (REG) |  | Porto de Moz - PA
Adaildo Dos Santos Brito | UFV.RS.PA.038811-4 | PA | UFV | Operação | Solar | Radiação solar | Registro | Radiação solar | 19/11/2017 | 1 | 1 | 0 | N/I | 1°43'51,708"S | 52°54'20,16"W |  |  | 100% para EQUATORIAL PARÁ DISTRIBUIDORA DE ENERGIA S.A. (REG) |  | Porto de Moz - PA
Adailson Castro Benaium | UFV.RS.PA.042970-8 | PA | UFV | Operação | Solar | Radiação solar | Registro | Radiação solar | 26/10/2018 | 1 | 1 | 0 | N/I | 2° 0' 32,400" S | 52° 38' 35,160" W |  |  | 100% para EQUATORIAL PARÁ DISTRIBUIDORA DE ENERGIA S.A. (REG) |  | Porto de Moz - PA
Adailson Dos Santos Moura | UFV.RS.PA.045393-5 | PA | UFV | Operação | Solar | Radiação solar | Registro | Radiação solar | 16/08/2019 | 1 | 1 | 0 | N/I | 3° 44' 56,360" S | 49° 49' 10,384" W |  |  | 100% para EQUATORIAL PARÁ DISTRIBUIDORA DE ENERGIA S.A. (REG) |  | Tucuruí - PA
Adailto Moraes de Lima | UFV.RS.PA.038626-0 | PA | UFV | Operação | Solar | Radiação solar | Registro | Radiação solar | 04/11/2017 | 1 | 1 | 0 | N/I | 2°1'15,024"S | 53°8'54,996"W |  |  | 100% para EQUATORIAL PARÁ DISTRIBUIDORA DE ENERGIA S.A. (REG) |  | Porto de Moz - PA
Adailton Pantoja Ferreira | UFV.RS.PA.040252-4 | PA | UFV | Operação | Solar | Radiação solar | Registro | Radiação solar | 13/03/2018 | 1 | 1 | 0 | N/I | 2°7'35,94"S | 52°32'30,84"W |  |  | 100% para EQUATORIAL PARÁ DISTRIBUIDORA DE ENERGIA S.A. (REG) |  | Porto de Moz - PA
Adailton Pereira da Silva | UFV.RS.PA.045585-7 | PA | UFV | Operação | Solar | Radiação solar | Registro | Radiação solar | 04/09/2019 | 1 | 1 | 0 | N/I | 3° 51' 26,395" S | 49° 51' 16,207" W |  |  | 100% para EQUATORIAL PARÁ DISTRIBUIDORA DE ENERGIA S.A. (REG) |  | Tucuruí - PA
Adailton Werlen Aragao Pereira | UFV.RS.PA.045993-3 | PA | UFV | Operação | Solar | Radiação solar | Registro | Radiação solar | 26/09/2019 | 1 | 1 | 0 | N/I | 3° 52' 13,296" S | 49° 43' 50,153" W |  |  | 100% para EQUATORIAL PARÁ DISTRIBUIDORA DE ENERGIA S.A. (REG) |  | Tucuruí - PA
Adalberto Batista Barbosa | UFV.RS.PA.039341-0 | PA | UFV | Operação | Solar | Radiação solar | Registro | Radiação solar | 11/01/2018 | 1 | 1 | 0 | N/I | 1°50'41,424"S | 52°41'51,72"W |  |  | 100% para EQUATORIAL PARÁ DISTRIBUIDORA DE ENERGIA S.A. (REG) |  | Porto de Moz - PA
Adalberto de Oliveira Nobre | UFV.RS.PA.038605-7 | PA | UFV | Operação | Solar | Radiação solar | Registro | Radiação solar | 03/11/2017 | 1 | 1 | 0 | N/I | 2°3'19,404"S | 53°11'43,332"W |  |  | 100% para EQUATORIAL PARÁ DISTRIBUIDORA DE ENERGIA S.A. (REG) |  | Porto de Moz - PA
Adalberto de Souza Guerra | UFV.RS.PA.040452-7 | PA | UFV | Operação | Solar | Radiação solar | Registro | Radiação solar | 22/03/2018 | 1 | 1 | 0 | N/I | 2°20'17,448"S | 52°9'45,72"W |  |  | 100% para EQUATORIAL PARÁ DISTRIBUIDORA DE ENERGIA S.A. (REG) |  | Porto de Moz - PA
Adalberto Patricio de Gouveia Sousa | UFV.RS.PA.045236-0 | PA | UFV | Operação | Solar | Radiação solar | Registro | Radiação solar | 07/08/2019 | 1 | 1 | 0 | N/I | 3° 47' 5,205" S | 49° 45' 43,664" W |  |  | 100% para EQUATORIAL PARÁ DISTRIBUIDORA DE ENERGIA S.A. (REG) |  | Tucuruí - PA
Adalice Brito Rodrigues | UFV.RS.PA.046176-8 | PA | UFV | Operação | Solar | Radiação solar | Registro | Radiação solar | 18/10/2019 | 1 | 1 | 0 | N/I | 3° 59' 55,871" S | 49° 41' 43,073" W |  |  | 100% para EQUATORIAL PARÁ DISTRIBUIDORA DE ENERGIA S.A. (REG) |  | Tucuruí - PA
Adamilson Froes de Lima | UFV.RS.PA.040053-0 | PA | UFV | Operação | Solar | Radiação solar | Registro | Radiação solar | 02/02/2018 | 1 | 1 | 0 | N/I | 1°54'28,152"S | 52°34'29,496"W |  |  | 100% para EQUATORIAL PARÁ DISTRIBUIDORA DE ENERGIA S.A. (REG) |  | Porto de Moz - PA
Adamir Castro de Lima | UFV.RS.PA.039982-5 | PA | UFV | Operação | Solar | Radiação solar | Registro | Radiação solar | 30/01/2018 | 1 | 1 | 0 | N/I | 1° 53' 39,300" S | 52° 45' 22,680" W |  |  | 100% para EQUATORIAL PARÁ DISTRIBUIDORA DE ENERGIA S.A. (REG) |  | Porto de Moz - PA
Adamir Filho da Costa Lima | UFV.RS.PA.040308-3 | PA | UFV | Operação | Solar | Radiação solar | Registro | Radiação solar | 15/03/2018 | 1 | 1 | 0 | N/I | 2°17'48,372"S | 52°46'42,744"W |  |  | 100% para EQUATORIAL PARÁ DISTRIBUIDORA DE ENERGIA S.A. (REG) |  | Porto de Moz - PA
Adamor Ferreira Felix da Silva | UFV.RS.PA.040398-9 | PA | UFV | Operação | Solar | Radiação solar | Registro | Radiação solar | 20/03/2018 | 1 | 1 | 0 | N/I | 2°20'9,463"S | 52°55'6,323"W |  |  | 100% para EQUATORIAL PARÁ DISTRIBUIDORA DE ENERGIA S.A. (REG) |  | Porto de Moz - PA
Adamor Ferro Machado | UFV.RS.PA.040309-1 | PA | UFV | Operação | Solar | Radiação solar | Registro | Radiação solar | 15/03/2018 | 1 | 1 | 0 | N/I | 2°7'33,384"S | 52°25'59,628"W |  |  | 100% para EQUATORIAL PARÁ DISTRIBUIDORA DE ENERGIA S.A. (REG) |  | Porto de Moz - PA
Adanil Froes de Lima | UFV.RS.PA.040077-7 | PA | UFV | Operação | Solar | Radiação solar | Registro | Radiação solar | 03/02/2018 | 1 | 1 | 0 | N/I | 1°54'28,764"S | 52°34'29,136"W |  |  | 100% para EQUATORIAL PARÁ DISTRIBUIDORA DE ENERGIA S.A. (REG) |  | Porto de Moz - PA
Adao Ferreira de Souza | UFV.RS.PA.039590-0 | PA | UFV | Operação | Solar | Radiação solar | Registro | Radiação solar | 01/03/2018 | 1 | 1 | 0 | N/I | 2° 1' 42,240" S | 52° 15' 30,384" W |  |  | 100% para EQUATORIAL PARÁ DISTRIBUIDORA DE ENERGIA S.A. (REG) |  | Porto de Moz - PA
Adao Froes de Lima | UFV.RS.PA.040155-2 | PA | UFV | Operação | Solar | Radiação solar | Registro | Radiação solar | 06/02/2018 | 1 | 1 | 0 | N/I | 2°7'40,476"S | 52°45'38,7"W |  |  | 100% para EQUATORIAL PARÁ DISTRIBUIDORA DE ENERGIA S.A. (REG) |  | Porto de Moz - PA
ADAS - Hospital e Maternidade São Domingos | UTE.PE.MG.031468-4 | MG | UTE | Operação | Fóssil | Petróleo | Registro | Óleo Diesel | 01/03/2014 | 440 | 440 | 0 | Não | 19°34'51,348"S | 47°58'37,776"W |  |  | 100% para ADAS - Associação Dominicana de Assistência a Saúde (REG) |  | Uberaba - MG
Adelar Piaia | UTE.AI.RS.035793-6 | RS | UTE | Operação | Biomassa | Agroindustriais | Registro | Biogás-AGR | 06/06/2014 | 100 | 100 | 0 | Não | 27°26'38,6"S | 53°54'50,7"W |  |  | 100% para Adelar Piaia (REG) |  | Três Passos - RS
Adelina Gouveia da Silva | UFV.RS.PA.040375-0 | PA | UFV | Operação | Solar | Radiação solar | Registro | Radiação solar | 19/03/2018 | 1 | 1 | 0 | N/I | 2°4'4,332"S | 52°17'25,764"W |  |  | 100% para EQUATORIAL PARÁ DISTRIBUIDORA DE ENERGIA S.A. (REG) |  | Porto de Moz - PA
Ademar Magalhaes de Abreu | UFV.RS.PA.038882-3 | PA | UFV | Operação | Solar | Radiação solar | Registro | Radiação solar | 23/11/2017 | 1 | 1 | 0 | N/I | 1°47'35,772"S | 52°58'6,42"W |  |  | 100% para EQUATORIAL PARÁ DISTRIBUIDORA DE ENERGIA S.A. (REG) |  | Porto de Moz - PA
Ademar Romano do Amaral | UFV.RS.PA.039225-1 | PA | UFV | Operação | Solar | Radiação solar | Registro | Radiação solar | 22/12/2017 | 1 | 1 | 0 | N/I | 1°41'26,304"S | 52°40'6,852"W |  |  | 100% para EQUATORIAL PARÁ DISTRIBUIDORA DE ENERGIA S.A. (REG) |  | Porto de Moz - PA
Ademildo de Matos Barbosa | UFV.RS.PA.039391-6 | PA | UFV | Operação | Solar | Radiação solar | Registro | Radiação solar | 15/01/2018 | 1 | 1 | 0 | N/I | 1° 51' 29,268" S | 52° 36' 44,712" W |  |  | 100% para EQUATORIAL PARÁ DISTRIBUIDORA DE ENERGIA S.A. (REG) |  | Porto de Moz - PA
Ademilson Esquerdo Freitas | UFV.RS.PA.043038-2 | PA | UFV | Operação | Solar | Radiação solar | Registro | Radiação solar | 15/10/2018 | 1 | 1 | 0 | N/I | 2° 4' 44,616" S | 53° 27' 57,024" W |  |  | 100% para EQUATORIAL PARÁ DISTRIBUIDORA DE ENERGIA S.A. (REG) |  | Prainha - PA
Ademilton Silva de Aragao | UFV.RS.PA.039983-3 | PA | UFV | Operação | Solar | Radiação solar | Registro | Radiação solar | 30/01/2018 | 1 | 1 | 0 | N/I | 1° 53' 13,452" S | 52° 32' 12,840" W |  |  | 100% para EQUATORIAL PARÁ DISTRIBUIDORA DE ENERGIA S.A. (REG) |  | Porto de Moz - PA
Ademir Froes Palheta | UFV.RS.PA.042936-8 | PA | UFV | Operação | Solar | Radiação solar | Registro | Radiação solar | 22/10/2018 | 1 | 1 | 0 | N/I | 1° 54' 49,896" N | 52° 56' 13,488" W |  |  | 100% para EQUATORIAL PARÁ DISTRIBUIDORA DE ENERGIA S.A. (REG) |  | Porto de Moz - PA
Ademir Muterle | UFV.RS.PA.039857-8 | PA | UFV | Operação | Solar | Radiação solar | Registro | Radiação solar | 26/01/2018 | 1 | 1 | 0 | N/I | 1° 52' 45,149" S | 52° 33' 1,332" W |  |  | 100% para EQUATORIAL PARÁ DISTRIBUIDORA DE ENERGIA S.A. (REG) |  | Porto de Moz - PA
Ademir Rodrigues Garcia | UFV.RS.PA.045242-4 | PA | UFV | Operação | Solar | Radiação solar | Registro | Radiação solar | 08/08/2019 | 1 | 1 | 0 | N/I | 3° 47' 40,362" S | 49° 49' 42,316" W |  |  | 100% para EQUATORIAL PARÁ DISTRIBUIDORA DE ENERGIA S.A. (REG) |  | Tucuruí - PA
Ademir Sanches Vieira | UFV.RS.PA.039709-1 | PA | UFV | Operação | Solar | Radiação solar | Registro | Radiação solar | 22/01/2018 | 1 | 1 | 0 | N/I | 1° 52' 32,700" S | 52° 38' 39,120" W |  |  | 100% para EQUATORIAL PARÁ DISTRIBUIDORA DE ENERGIA S.A. (REG) |  | Porto de Moz - PA
Adenilson de Sousa Soares | UFV.RS.PA.045925-9 | PA | UFV | Operação | Solar | Radiação solar | Registro | Radiação solar | 02/09/2019 | 1 | 1 | 0 | N/I | 3° 46' 2,500" S | 49° 53' 5,298" W |  |  | 100% para EQUATORIAL PARÁ DISTRIBUIDORA DE ENERGIA S.A. (REG) |  | Tucuruí - PA
Adenilson Gomes de Castro | UFV.RS.PA.039530-7 | PA | UFV | Operação | Solar | Radiação solar | Registro | Radiação solar | 18/01/2018 | 1 | 1 | 0 | N/I | 1° 55' 3,252" S | 52° 56' 21,336" W |  |  | 100% para EQUATORIAL PARÁ DISTRIBUIDORA DE ENERGIA S.A. (REG) |  | Porto de Moz - PA
Adenilson Pimentel do Nascimento | UFV.RS.PA.039237-5 | PA | UFV | Operação | Solar | Radiação solar | Registro | Radiação solar | 23/12/2017 | 1 | 1 | 0 | N/I | 1°42'26,316"S | 52°44'46,428"W |  |  | 100% para EQUATORIAL PARÁ DISTRIBUIDORA DE ENERGIA S.A. (REG) |  | Porto de Moz - PA
Adição Distribuição Express - CDA | UTE.PE.MG.033164-3 | MG | UTE | Operação | Fóssil | Petróleo | Registro | Óleo Diesel | 01/10/2007 | 496 | 496 | 0 | Não | 20°06'56,8" S | 44°53'29,4" W |  |  | 100% para Adição Distribuição Express Ltda. (REG) |  | Divinópolis - MG
Adição Distribuição Express - CF | UTE.PE.MG.033507-0 | MG | UTE | Operação | Fóssil | Petróleo | Registro | Óleo Diesel | 01/07/2008 | 288 | 288 | 0 | Não | 20°8'56"S | 44°52'45,7"W |  |  | 100% para Adição Distribuição Express Ltda. (REG) |  | Divinópolis - MG
Adição Distribuição Express - L01 | UTE.PE.MG.033146-5 | MG | UTE | Operação | Fóssil | Petróleo | Registro | Óleo Diesel | 10/01/2015 | 400 | 400 | 0 | Não | 20°9'28,4"S | 44°54'17"W |  |  | 100% para Adição Distribuição Express Ltda. (REG) |  | Divinópolis - MG
Adição Distribuição Express - L012 | UTE.PE.MG.033110-4 | MG | UTE | Operação | Fóssil | Petróleo | Registro | Óleo Diesel | 01/10/2013 | 368 | 368 | 0 | Não | 19°51'48,3"S | 44°36'1,3"W |  |  | 100% para Adição Distribuição Express Ltda. (REG) |  | Pará de Minas - MG
Adição Distribuição Express - L02 | UTE.PE.MG.033093-0 | MG | UTE | Operação | Fóssil | Petróleo | Registro | Óleo Diesel | 01/02/2007 | 292 | 292 | 0 | Não | 20°8'52"S | 44°53'30,4"W |  |  | 100% para Adição Distribuição Express Ltda. (REG) |  | Divinópolis - MG
Adição Distribuição Express - L03 | UTE.PE.MG.033090-6 | MG | UTE | Operação | Fóssil | Petróleo | Registro | Óleo Diesel | 01/02/2007 | 208 | 208 | 0 | Não | 20°8'30,3"S | 44°53'11,6"W |  |  | 100% para Adição Distribuição Express Ltda. (REG) |  | Divinópolis - MG
Adição Distribuição Express - L04 | UTE.PE.MG.033277-1 | MG | UTE | Operação | Fóssil | Petróleo | Registro | Óleo Diesel | 01/11/2013 | 260 | 260 | 0 | Não | 20°8'57"S | 44°52'47,2"W |  |  | 100% para Adição Distribuição Express Ltda. (REG) |  | Divinópolis - MG
Adição Distribuição Express - L05 | UTE.PE.MG.033145-7 | MG | UTE | Operação | Fóssil | Petróleo | Registro | Óleo Diesel | 01/11/2013 | 144 | 144 | 0 | Não | 20°8'20,7"S | 44°52'27,5"W |  |  | 100% para Adição Distribuição Express Ltda. (REG) |  | Divinópolis - MG
Adição Distribuição Express - L06 | UTE.PE.MG.033101-5 | MG | UTE | Operação | Fóssil | Petróleo | Registro | Óleo Diesel | 02/04/2010 | 208 | 208 | 0 | Não | 20°7'28,8"S | 44°53'4,9"W |  |  | 100% para Adição Distribuição Express Ltda. (REG) |  | Divinópolis - MG
Adição Distribuição Express - L07 | UTE.PE.MG.033095-7 | MG | UTE | Operação | Fóssil | Petróleo | Registro | Óleo Diesel | 01/12/2009 | 576 | 576 | 0 | Não | 20°8'35,8"S | 44°53'59"W |  |  | 100% para Adição Distribuição Express Ltda. (REG) |  | Divinópolis - MG
Adição Distribuição Express - L08 | UTE.PE.MG.033103-1 | MG | UTE | Operação | Fóssil | Petróleo | Registro | Óleo Diesel | 01/08/2012 | 368 | 368 | 0 | Não | 20°28'8,4"S | 45°25'49,9"W |  |  | 100% para Adição Distribuição Express Ltda. (REG) |  | Formiga - MG
Adição Distribuição Express - L09 | UTE.PE.MG.033278-0 | MG | UTE | Operação | Fóssil | Petróleo | Registro | Óleo Diesel | 01/02/2004 | 144 | 144 | 0 | Não | 20°41'59,4"S | 44°49'24,6"W |  |  | 100% para Adição Distribuição Express Ltda. (REG) |  | Oliveira - MG
Adição Distribuição Express - L10 | UTE.PE.MG.033461-8 | MG | UTE | Operação | Fóssil | Petróleo | Registro | Óleo Diesel | 02/01/2011 | 208 | 208 | 0 | Não | 20°53'38,1"S | 45°16'20,6"W |  |  | 100% para Adição Distribuição Express Ltda. (REG) |  | Campo Belo - MG
Adição Distribuição Express - L11 | UTE.PE.MG.033114-7 | MG | UTE | Operação | Fóssil | Petróleo | Registro | Óleo Diesel | 01/10/2013 | 368 | 368 | 0 | Não | 20°4'10,3"S | 44°34'44,6"W |  |  | 100% para Adição Distribuição Express Ltda. (REG) |  | Itaúna - MG
Adição Distribuição Express - L13 | UTE.PE.MG.033119-8 | MG | UTE | Operação | Fóssil | Petróleo | Registro | Óleo Diesel | 01/05/2006 | 120 | 120 | 0 | Não | 20°5'19,6"S | 45°17'23,3"W |  |  | 100% para Adição Distribuição Express Ltda. (REG) |  | Santo Antônio do Monte - MG
Adição Distribuição Express - L14 | UTE.PE.MG.033493-6 | MG | UTE | Operação | Fóssil | Petróleo | Registro | Óleo Diesel | 01/02/2007 | 120 | 120 | 0 | Não | 20°17'31,7"S | 45°32'21,5"W |  |  | 100% para Adição Distribuição Express Ltda. (REG) |  | Arcos - MG
Adição Distribuição Express - L15 | UTE.PE.MG.033156-2 | MG | UTE | Operação | Fóssil | Petróleo | Registro | Óleo Diesel | 01/02/2006 | 120 | 120 | 0 | Não | 20°4'30,8"S | 44°34'23"W |  |  | 100% para Adição Distribuição Express Ltda. (REG) |  | Itaúna - MG
Adição Distribuição Express - L16 | UTE.PE.MG.033118-0 | MG | UTE | Operação | Fóssil | Petróleo | Registro | Óleo Diesel | 01/08/2007 | 184 | 184 | 0 | Não | 19°35'54,2"S | 46°56'14,1"W |  |  | 100% para Adição Distribuição Express Ltda. (REG) |  | Araxá - MG
Adição Distribuição Express - L17 | UTE.PE.MG.033492-8 | MG | UTE | Operação | Fóssil | Petróleo | Registro | Óleo Diesel | 01/08/2007 | 184 | 184 | 0 | Não | 19°35'4,1"S | 46°56'38,6"W |  |  | 100% para Adição Distribuição Express Ltda. (REG) |  | Araxá - MG
Adição Distribuição Express - L18 | UTE.PE.MG.033111-2 | MG | UTE | Operação | Fóssil | Petróleo | Registro | Óleo Diesel | 01/10/2013 | 160 | 160 | 0 | Não | 19°36'20,3"S | 46°56'25,5"W |  |  | 100% para Adição Distribuição Express Ltda. (REG) |  | Araxá - MG
Adição Distribuição Express - L19 | UTE.PE.MG.033491-0 | MG | UTE | Operação | Fóssil | Petróleo | Registro | Óleo Diesel | 01/01/2005 | 144 | 144 | 0 | Não | 20°9'39"S | 44°52'54,7"W |  |  | 100% para Adição Distribuição Express Ltda. (REG) |  | Divinópolis - MG
Adição Distribuição Express - L20 | UTE.PE.MG.033112-0 | MG | UTE | Operação | Fóssil | Petróleo | Registro | Óleo Diesel | 01/09/2010 | 292 | 292 | 0 | Não | 20°1'36"S | 45°32'10"W |  |  | 100% para Adição Distribuição Express Ltda. (REG) |  | Lagoa da Prata - MG
Adição Distribuição Express - L21 | UTE.PE.MG.033150-3 | MG | UTE | Operação | Fóssil | Petróleo | Registro | Óleo Diesel | 01/02/2010 | 144 | 144 | 0 | Não | 20°7'57,9"S | 44°54'51,3"W |  |  | 100% para Adição Distribuição Express Ltda. (REG) |  | Divinópolis - MG
Adição Distribuição Express - L22 | UTE.PE.MG.033149-0 | MG | UTE | Operação | Fóssil | Petróleo | Registro | Óleo Diesel | 01/02/2012 | 368 | 368 | 0 | Não | 20°41'30,2"S | 44°49'34,5"W |  |  | 100% para Adição Distribuição Express Ltda. (REG) |  | Oliveira - MG
Adição Distribuição Express - L23 | UTE.PE.MG.033170-8 | MG | UTE | Operação | Fóssil | Petróleo | Registro | Óleo Diesel | 01/02/2012 | 368 | 368 | 0 | Não | 21°15'46,7"S | 44°59'16,9"W |  |  | 100% para Adição Distribuição Express Ltda. (REG) |  | Lavras - MG
Adição Distribuição Express - L24 | UTE.PE.MG.033148-1 | MG | UTE | Operação | Fóssil | Petróleo | Registro | Óleo Diesel | 01/08/2013 | 208 | 208 | 0 | Não | 20°43'45,1"S | 46°36'20"W |  |  | 100% para Adição Distribuição Express Ltda. (REG) |  | Passos - MG
Adição Distribuição Express - L25 | UTE.PE.MG.033371-9 | MG | UTE | Operação | Fóssil | Petróleo | Registro | Óleo Diesel | 01/07/2013 | 184 | 184 | 0 | Não | 20°43'21,6"S | 46°36'25,6"W |  |  | 100% para Adição Distribuição Express Ltda. (REG) |  | Passos - MG
Adição Distribuição Express - L26 | UTE.PE.MG.033303-4 | MG | UTE | Operação | Fóssil | Petróleo | Registro | Óleo Diesel | 01/08/2014 | 368 | 368 | 0 | Não | 19°58'4,2"S | 44°12'36"W |  |  | 100% para Adição Distribuição Express Ltda. (REG) |  | Betim - MG
Adição Distribuição Express - L27 | UTE.PE.MG.033265-8 | MG | UTE | Operação | Fóssil | Petróleo | Registro | Óleo Diesel | 01/09/2014 | 368 | 368 | 0 | Não | 21°32'25"S | 45°26'36"W |  |  | 100% para Adição Distribuição Express Ltda. (REG) |  | Varginha - MG
Adição Distribuição Express - L29 | UTE.PE.MG.033391-3 | MG | UTE | Operação | Fóssil | Petróleo | Registro | Óleo Diesel | 01/02/2015 | 368 | 368 | 0 | Não | 20°53'50,1"S | 45°16'1,4"W |  |  | 100% para Adição Distribuição Express Ltda. (REG) |  | Campo Belo - MG
Adidimo Gouveia da Silva | UFV.RS.PA.039685-0 | PA | UFV | Operação | Solar | Radiação solar | Registro | Radiação solar | 26/02/2018 | 1 | 1 | 0 | N/I | 2° 7' 7,644" S | 52° 16' 44,760" W |  |  | 100% para EQUATORIAL PARÁ DISTRIBUIDORA DE ENERGIA S.A. (REG) |  | Porto de Moz - PA
Adiel Neves Ferreira | UFV.RS.PA.046140-7 | PA | UFV | Operação | Solar | Radiação solar | Registro | Radiação solar | 17/10/2019 | 1 | 1 | 0 | N/I | 3° 59' 30,984" S | 49° 45' 17,719" W |  |  | 100% para EQUATORIAL PARÁ DISTRIBUIDORA DE ENERGIA S.A. (REG) |  | Tucuruí - PA
Adilson Fernandes Barbosa | UFV.RS.PA.039443-2 | PA | UFV | Operação | Solar | Radiação solar | Registro | Radiação solar | 17/01/2018 | 1 | 1 | 0 | N/I | 1° 52' 54,048" S | 52° 44' 56,760" W |  |  | 100% para EQUATORIAL PARÁ DISTRIBUIDORA DE ENERGIA S.A. (REG) |  | Porto de Moz - PA
Adilson Leal Dos Santos | UFV.RS.PA.039152-2 | PA | UFV | Operação | Solar | Radiação solar | Registro | Radiação solar | 15/12/2017 | 1 | 1 | 0 | N/I | 1°35'50,136"S | 52°36'52,56"W |  |  | 100% para EQUATORIAL PARÁ DISTRIBUIDORA DE ENERGIA S.A. (REG) |  | Porto de Moz - PA
Adilson Palheta Pires | UFV.RS.PA.039273-1 | PA | UFV | Operação | Solar | Radiação solar | Registro | Radiação solar | 05/01/2018 | 1 | 1 | 0 | N/I | 1°47'45,096"S | 52°53'59,928"W |  |  | 100% para EQUATORIAL PARÁ DISTRIBUIDORA DE ENERGIA S.A. (REG) |  | Porto de Moz - PA
Adilton da Gama Guerra | UFV.RS.PA.040475-6 | PA | UFV | Operação | Solar | Radiação solar | Registro | Radiação solar | 23/03/2018 | 1 | 1 | 0 | N/I | 2° 57' 48,672" S | 52° 18' 14,040" W |  |  | 100% para EQUATORIAL PARÁ DISTRIBUIDORA DE ENERGIA S.A. (REG) |  | Porto de Moz - PA
Adinaldo da Silva Santos | UFV.RS.PA.039058-5 | PA | UFV | Operação | Solar | Radiação solar | Registro | Radiação solar | 05/12/2017 | 1 | 1 | 0 | N/I | 1°43'49,152"S | 52°18'24,12"W |  |  | 100% para EQUATORIAL PARÁ DISTRIBUIDORA DE ENERGIA S.A. (REG) |  | Porto de Moz - PA
Adinelson Gouvea Ramos | UFV.RS.PA.040400-4 | PA | UFV | Operação | Solar | Radiação solar | Registro | Radiação solar | 20/03/2018 | 1 | 1 | 0 | N/I | 2°4'5,808"S | 52°17'25,98"W |  |  | 100% para EQUATORIAL PARÁ DISTRIBUIDORA DE ENERGIA S.A. (REG) |  | Porto de Moz - PA
Adison Carvalho da Silva | UFV.RS.PA.040707-0 | PA | UFV | Operação | Solar | Radiação solar | Registro | Radiação solar | 10/02/2018 | 1 | 1 | 0 | N/I | 2° 17' 24,256" S | 52° 53' 51,756" W |  |  | 100% para EQUATORIAL PARÁ DISTRIBUIDORA DE ENERGIA S.A. (REG) |  | Porto de Moz - PA
Admar Serpa Barbosa | UFV.RS.PA.039926-4 | PA | UFV | Operação | Solar | Radiação solar | Registro | Radiação solar | 10/02/2018 | 1 | 1 | 0 | N/I | 2° 36' 26,784" S | 52° 55' 55,776" W |  |  | 100% para EQUATORIAL PARÁ DISTRIBUIDORA DE ENERGIA S.A. (REG) |  | Porto de Moz - PA
Admilson Caetano da Conceicao | UFV.RS.PA.039589-7 | PA | UFV | Operação | Solar | Radiação solar | Registro | Radiação solar | 01/03/2018 | 1 | 1 | 0 | N/I | 2° 2' 56,652" S | 52° 15' 50,004" W |  |  | 100% para EQUATORIAL PARÁ DISTRIBUIDORA DE ENERGIA S.A. (REG) |  | Porto de Moz - PA
Admilson Campos Lima | UFV.RS.PA.038586-7 | PA | UFV | Operação | Solar | Radiação solar | Registro | Radiação solar | 02/11/2017 | 1 | 1 | 0 | N/I | 1°58'55,128"S | 53°10'4,296"W |  |  | 100% para EQUATORIAL PARÁ DISTRIBUIDORA DE ENERGIA S.A. (REG) |  | Porto de Moz - PA
Admires Almeida da Silva | UFV.RS.PA.040003-3 | PA | UFV | Operação | Solar | Radiação solar | Registro | Radiação solar | 08/02/2018 | 1 | 1 | 0 | N/I | 1°59'24,216"S | 52°38'1,104"W |  |  | 100% para EQUATORIAL PARÁ DISTRIBUIDORA DE ENERGIA S.A. (REG) |  | Porto de Moz - PA
Ado Popinhaki | PCH.PH.SC.031598-2 | SC | PCH | Operação | Hídrica | Potencial hidráulico | Autorização | Potencial hidráulico | 22/12/2017 | 22600 | 22600 | 12340 | Não | -1 | -1 | 2014-06-12 | 2049-06-12 | 100% para COMPANHIA ENERGÉTICA CANOAS (PIE) |  | Curitibanos - SC
Adonilson Barbosa Sanches | UFV.RS.PA.039534-0 | PA | UFV | Operação | Solar | Radiação solar | Registro | Radiação solar | 18/01/2018 | 1 | 1 | 0 | N/I | 1° 53' 43,404" S | 52° 45' 35,100" W |  |  | 100% para EQUATORIAL PARÁ DISTRIBUIDORA DE ENERGIA S.A. (REG) |  | Porto de Moz - PA
Adonis Vieira Sanches | UFV.RS.PA.039828-4 | PA | UFV | Operação | Solar | Radiação solar | Registro | Radiação solar | 24/01/2018 | 1 | 1 | 0 | N/I | 1° 55' 23,448" S | 52° 40' 54,948" W |  |  | 100% para EQUATORIAL PARÁ DISTRIBUIDORA DE ENERGIA S.A. (REG) |  | Porto de Moz - PA
Adria | UTE.PE.SP.028963-9 | SP | UTE | Operação | Fóssil | Petróleo | Registro | Óleo Diesel | 13/10/2003 | 2040 | 2040 | 0 | Não | 21° 15' 18,000" S | 48° 19' 19,200" W |  |  | 100% para Adria Alimentos do Brasil Ltda (REG) |  | Jaboticabal - SP
Adriana Agrícola | UTE.PE.MT.030428-0 | MT | UTE | Operação | Fóssil | Petróleo | Registro | Óleo Diesel | 15/12/2010 | 1460 | 1460 | 0 | Não | 16° 56' 38,000" S | 53° 31' 40,800" W |  |  | 100% para Adriana Agrícola Ltda (REG) |  | Alto Garças - MT
Adriana de Lima Souza | UFV.RS.PA.039588-9 | PA | UFV | Operação | Solar | Radiação solar | Registro | Radiação solar | 01/03/2018 | 1 | 1 | 0 | N/I | 2° 2' 52,512" S | 52° 19' 51,240" W |  |  | 100% para EQUATORIAL PARÁ DISTRIBUIDORA DE ENERGIA S.A. (REG) |  | Porto de Moz - PA
Adriana Ferreira Soares | UFV.RS.PA.039059-3 | PA | UFV | Operação | Solar | Radiação solar | Registro | Radiação solar | 05/12/2017 | 1 | 1 | 0 | N/I | 1°35'54,528"S | 52°12'52,74"W |  |  | 100% para EQUATORIAL PARÁ DISTRIBUIDORA DE ENERGIA S.A. (REG) |  | Porto de Moz - PA
Adriana Garcia de Castro | UFV.RS.PA.039535-8 | PA | UFV | Operação | Solar | Radiação solar | Registro | Radiação solar | 05/03/2018 | 1 | 1 | 0 | N/I | 2° 2' 37,896" S | 52° 20' 7,656" W |  |  | 100% para EQUATORIAL PARÁ DISTRIBUIDORA DE ENERGIA S.A. (REG) |  | Porto de Moz - PA
Adriana Maciel | UFV.RS.PA.046341-8 | PA | UFV | Operação | Solar | Radiação solar | Registro | Radiação solar | 31/10/2019 | 1 | 1 | 0 | N/I | 3° 58' 10,495" S | 49° 47' 47,368" W |  |  | 100% para EQUATORIAL PARÁ DISTRIBUIDORA DE ENERGIA S.A. (REG) |  | Tucuruí - PA
Adriana Oliveira Duarte | UFV.RS.PA.040313-0 | PA | UFV | Operação | Solar | Radiação solar | Registro | Radiação solar | 15/03/2018 | 1 | 1 | 0 | N/I | 2°20'12,372"S | 52°31'13,8"W |  |  | 100% para EQUATORIAL PARÁ DISTRIBUIDORA DE ENERGIA S.A. (REG) |  | Porto de Moz - PA
Adriana Paes Silva | UFV.RS.PA.045998-4 | PA | UFV | Operação | Solar | Radiação solar | Registro | Radiação solar | 26/09/2019 | 1 | 1 | 0 | N/I | 3° 53' 1,993" S | 49° 47' 28,097" W |  |  | 100% para EQUATORIAL PARÁ DISTRIBUIDORA DE ENERGIA S.A. (REG) |  | Tucuruí - PA
Adriana Rodrigues Caldas | UFV.RS.PA.045942-9 | PA | UFV | Operação | Solar | Radiação solar | Registro | Radiação solar | 03/09/2019 | 1 | 1 | 0 | N/I | 3° 48' 46,289" S | 49° 47' 9,312" W |  |  | 100% para EQUATORIAL PARÁ DISTRIBUIDORA DE ENERGIA S.A. (REG) |  | Tucuruí - PA
Adriana Silva Oliveira | UFV.RS.PA.045956-9 | PA | UFV | Operação | Solar | Radiação solar | Registro | Radiação solar | 04/09/2019 | 1 | 1 | 0 | N/I | 3° 49' 44,195" S | 49° 45' 48,172" W |  |  | 100% para EQUATORIAL PARÁ DISTRIBUIDORA DE ENERGIA S.A. (REG) |  | Tucuruí - PA
Adriano Araujo Barbosa | UFV.RS.PA.039494-7 | PA | UFV | Operação | Solar | Radiação solar | Registro | Radiação solar | 06/03/2018 | 1 | 1 | 0 | N/I | 2° 2' 6,504" S | 52° 19' 48,360" W |  |  | 100% para EQUATORIAL PARÁ DISTRIBUIDORA DE ENERGIA S.A. (REG) |  | Porto de Moz - PA
Adriano Caetano Mineiro | UFV.RS.PA.042946-5 | PA | UFV | Operação | Solar | Radiação solar | Registro | Radiação solar | 10/11/2018 | 1 | 1 | 0 | N/I | 2° 4' 2,892" S | 53° 19' 2,604" W |  |  | 100% para EQUATORIAL PARÁ DISTRIBUIDORA DE ENERGIA S.A. (REG) |  | Porto de Moz - PA
Adriano de Magalhaes Mendes | UFV.RS.PA.039448-3 | PA | UFV | Operação | Solar | Radiação solar | Registro | Radiação solar | 07/03/2018 | 1 | 1 | 0 | N/I | 2° 6' 30,096" S | 52° 22' 31,296" W |  |  | 100% para EQUATORIAL PARÁ DISTRIBUIDORA DE ENERGIA S.A. (REG) |  | Porto de Moz - PA
Adriano Pinheiro de Oliveira | UFV.RS.PA.040453-5 | PA | UFV | Operação | Solar | Radiação solar | Registro | Radiação solar | 22/03/2018 | 1 | 1 | 0 | N/I | 2°25'3,432"S | 52°6'43,56"W |  |  | 100% para EQUATORIAL PARÁ DISTRIBUIDORA DE ENERGIA S.A. (REG) |  | Porto de Moz - PA
Adriel Santana Ferreira | UFV.RS.PA.040263-0 | PA | UFV | Operação | Solar | Radiação solar | Registro | Radiação solar | 13/03/2018 | 1 | 1 | 0 | N/I | 2°7'52,608"S | 52°33'16,56"W |  |  | 100% para EQUATORIAL PARÁ DISTRIBUIDORA DE ENERGIA S.A. (REG) |  | Porto de Moz - PA
Adrieli Batista Pereira | UFV.RS.PA.038418-6 | PA | UFV | Operação | Solar | Radiação solar | Registro | Radiação solar | 26/10/2017 | 1 | 1 | 0 | N/I | 2°8'27,132"S | 53°15'42,48"W |  |  | 100% para EQUATORIAL PARÁ DISTRIBUIDORA DE ENERGIA S.A. (REG) |  | Porto de Moz - PA
Adrilene Costa da Costa | UFV.RS.PA.046666-2 | PA | UFV | Operação | Solar | Radiação solar | Registro | Radiação solar | 02/12/2019 | 1 | 1 | 0 | N/I | 3° 50' 21,991" S | 49° 46' 22,120" W |  |  | 100% para EQUATORIAL PARÁ DISTRIBUIDORA DE ENERGIA S.A. (REG) |  | Tucuruí - PA
Aduzinda Abreu Dias | UFV.RS.PA.039134-4 | PA | UFV | Operação | Solar | Radiação solar | Registro | Radiação solar | 14/12/2017 | 1 | 1 | 0 | N/I | 1° 25' 55,020" S | 52° 19' 43,392" W |  |  | 100% para EQUATORIAL PARÁ DISTRIBUIDORA DE ENERGIA S.A. (REG) |  | Porto de Moz - PA
Aeroporto de Bagé | UTE.PE.RS.029380-6 | RS | UTE | Operação | Fóssil | Petróleo | Registro | Óleo Diesel | 01/06/1995 | 54 | 54 | 0 | Não | 31° 23' 19,690" S | 54° 6' 44,630" W |  |  | 100% para Empresa Brasileira de Infra-Estrutura Aeroportuária (REG) |  | Bagé - RS
Aeroporto de Belo Horizonte - Pampulha I | UTE.PE.MG.029475-6 | MG | UTE | Operação | Fóssil | Petróleo | Registro | Óleo Diesel | 01/11/1979 | 204 | 204 | 0 | Não | 19°50'54,351"S | 43°56'52,607"W |  |  | 100% para Empresa Brasileira de Infra-Estrutura Aeroportuária (REG) |  | Belo Horizonte - MG
Aeroporto de Belo Horizonte - Pampulha II | UTE.PE.MG.029476-4 | MG | UTE | Operação | Fóssil | Petróleo | Registro | Óleo Diesel | 01/11/1999 | 24 | 24 | 0 | Não | 19°51'1,128"S | 43°56'45,716"W |  |  | 100% para Empresa Brasileira de Infra-Estrutura Aeroportuária (REG) |  | Belo Horizonte - MG
Aeroporto de Belo Horizonte - Pampulha III | UTE.PE.MG.029477-2 | MG | UTE | Operação | Fóssil | Petróleo | Registro | Óleo Diesel | 01/11/1999 | 24 | 24 | 0 | Não | 19°50'55,969"S | 43°56'57,754"W |  |  | 100% para Empresa Brasileira de Infra-Estrutura Aeroportuária (REG) |  | Belo Horizonte - MG
Aeroporto de Campo de Marte | UTE.PE.SP.029336-9 | SP | UTE | Operação | Fóssil | Petróleo | Registro | Óleo Diesel | 01/08/1994 | 307 | 307 | 0 | Não | 23° 30' 39,170" S | 46° 38' 10,620" W |  |  | 100% para Empresa Brasileira de Infra-Estrutura Aeroportuária (REG) |  | São Paulo - SP
Aeroporto de Campos - SBCP | UTE.PE.RJ.029451-9 | RJ | UTE | Operação | Fóssil | Petróleo | Registro | Óleo Diesel | 01/10/1980 | 144 | 144 | 0 | Não | 21°41'45,206"S | 41°17'53,969"W |  |  | 100% para Empresa Brasileira de Infra-Estrutura Aeroportuária (REG) |  | Campos dos Goytacazes - RJ
Aeroporto de Carlos Prates | UTE.PE.MG.029450-0 | MG | UTE | Operação | Fóssil | Petróleo | Registro | Óleo Diesel | 01/02/2000 | 29 | 29 | 0 | Não | 19°54'33,463"S | 43°59'18,941"W |  |  | 100% para Empresa Brasileira de Infra-Estrutura Aeroportuária (REG) |  | Belo Horizonte - MG
Aeroporto de Jacarepaguá | UTE.PE.RJ.029444-6 | RJ | UTE | Operação | Fóssil | Petróleo | Registro | Óleo Diesel | 01/10/1997 | 96 | 96 | 0 | Não | 22°59'11,975"S | 43°22'19,837"W |  |  | 100% para Empresa Brasileira de Infra-Estrutura Aeroportuária (REG) |  | Rio de Janeiro - RJ
Aeroporto de Joinville | UTE.PE.SC.029338-5 | SC | UTE | Operação | Fóssil | Petróleo | Registro | Óleo Diesel | 19/12/2003 | 588 | 588 | 0 | Não | 26°13'23,009"S | 48°47'58,514"W |  |  | 100% para Empresa Brasileira de Infra-Estrutura Aeroportuária (REG) |  | Joinville - SC
Aeroporto de Juiz de Fora | UTE.PE.MG.029469-1 | MG | UTE | Operação | Fóssil | Petróleo | Registro | Óleo Diesel | 01/08/1994 | 48 | 48 | 0 | Não | 21°47'33,176"S | 43°23'10,416"W |  |  | 100% para Empresa Brasileira de Infra-Estrutura Aeroportuária (REG) |  | Juiz de Fora - MG
Aeroporto de Londrina | UTE.PE.PR.029350-4 | PR | UTE | Operação | Fóssil | Petróleo | Registro | Óleo Diesel | 01/11/2001 | 876 | 876 | 0 | Não | 23°19'52,008"S | 51°8'14,134"W |  |  | 100% para Empresa Brasileira de Infra-Estrutura Aeroportuária (REG) |  | Londrina - PR
Aeroporto de Macaé | UTE.PE.RJ.029471-3 | RJ | UTE | Operação | Fóssil | Petróleo | Registro | Óleo Diesel | 01/07/1983 | 244 | 244 | 0 | Não | 22°20'31,457"S | 41°45'55,5"W |  |  | 100% para Empresa Brasileira de Infra-Estrutura Aeroportuária (REG) |  | Macaé - RJ
Aeroporto de Maceió | UTE.GN.AL.029375-0 | AL | UTE | Operação | Fóssil | Gás natural | Autorização | Gás Natural | 27/10/2006 | 790 | 790 | 0 | Sim | 9°30'49,136"S | 35°47'6,395"W | 2006-02-14 | 2036-02-14 | 100% para PETROBRÁS DISTRIBUIDORA S.A (PIE) |  | Maceió - AL
Aeroporto de Montes Claros - Mário Ribeiro | UTE.PE.MG.029496-9 | MG | UTE | Operação | Fóssil | Petróleo | Registro | Óleo Diesel | 01/11/1989 | 160 | 160 | 0 | Não | 16°42'20,615"S | 43°49'15,977"W |  |  | 100% para Empresa Brasileira de Infra-Estrutura Aeroportuária (REG) |  | Montes Claros - MG
Aeroporto de Palmas | UTE.PE.TO.029568-0 | TO | UTE | Operação | Fóssil | Petróleo | Registro | Óleo Diesel | 01/05/2001 | 954 | 954 | 0 | Não | 10°17'32,32"S | 48°21'22,33"W |  |  | 100% para Empresa Brasileira de Infra-Estrutura Aeroportuária (REG) |  | Palmas - TO
Aeroporto De Salvador | UFV.RS.BA.049251-5 | BA | UFV | Operação | Solar | Radiação solar | Registro | Radiação solar | 20/08/2020 | 3300 | 3300 | 0 | Não | 12° 54' 49,200" S | 38° 20' 10,600" W |  |  | 100% para Concessionaria Do Aeroporto de Salvador S.A. (REG) |  | Salvador - BA
Aeroporto de São José dos Campos | UTE.PE.SP.029347-4 | SP | UTE | Operação | Fóssil | Petróleo | Registro | Óleo Diesel | 01/08/2004 | 84 | 84 | 0 | Não | 23°13'42,1"S | 45°51'41,77"W |  |  | 100% para Empresa Brasileira de Infra-Estrutura Aeroportuária (REG) |  | São José dos Campos - SP
Aeroporto de Tefé | UTE.PE.AM.029318-0 | AM | UTE | Operação | Fóssil | Petróleo | Registro | Óleo Diesel | 01/01/1983 | 144 | 144 | 0 | Não | 3°22'50,88"S | 64°43'30,22"W |  |  | 100% para Empresa Brasileira de Infra-Estrutura Aeroportuária (REG) |  | Tefé - AM
Aeroporto de Teresina - Senador Petrônio Portella | UTE.PE.PI.029446-2 | PI | UTE | Operação | Fóssil | Petróleo | Registro | Óleo Diesel | 25/01/1989 | 230 | 230 | 0 | Não | 5°3'48,49"S | 42°49'16,7"W |  |  | 100% para Empresa Brasileira de Infra-Estrutura Aeroportuária (REG) |  | Teresina - PI
Aeroporto de Uberaba | UTE.PE.MG.029571-0 | MG | UTE | Operação | Fóssil | Petróleo | Registro | Óleo Diesel | 01/09/1991 | 128 | 128 | 0 | Não | 19°45'57,77"S | 47°57'44,53"W |  |  | 100% para Empresa Brasileira de Infra-Estrutura Aeroportuária (REG) |  | Uberaba - MG
Aeroporto de Uberlândia | UTE.PE.MG.029570-1 | MG | UTE | Operação | Fóssil | Petróleo | Registro | Óleo Diesel | 01/07/2005 | 288 | 288 | 0 | Não | 18°53'24,571"S | 48°13'47,703"W |  |  | 100% para Empresa Brasileira de Infra-Estrutura Aeroportuária (REG) |  | Uberlândia - MG
Aeroporto de Urubupungá | UTE.PE.SP.029385-7 | SP | UTE | Operação | Fóssil | Petróleo | Registro | Óleo Diesel | 30/08/2004 | 17.6 | 17.6 | 0 | Não | 20°53'51,684"S | 51°34'13,188"W |  |  | 100% para Empresa Brasileira de Infra-Estrutura Aeroportuária (REG) |  | Castilho - SP
Aeroporto de Vitória | UTE.PE.ES.029530-2 | ES | UTE | Operação | Fóssil | Petróleo | Registro | Óleo Diesel |  | 392 | 392 | 0 | Não | 20° 16' 0,000" S | 40° 17' 11,000" W |  |  | 100% para Empresa Brasileira de Infra-Estrutura Aeroportuária (REG) |  | Vitória - ES
Aeroporto Internacional Afonso Pena | UTE.PE.PR.029378-4 | PR | UTE | Operação | Fóssil | Petróleo | Registro | Óleo Diesel | 01/04/1977 | 984 | 984 | 0 | Não | 25°31'55,632"S | 49°10'24,632"W |  |  | 100% para Empresa Brasileira de Infra-Estrutura Aeroportuária (REG) |  | São José dos Pinhais - PR
Aeroporto Internacional Augusto Severo - CUT | UTE.PE.RN.029312-1 | RN | UTE | Operação | Fóssil | Petróleo | Registro | Óleo Diesel | 01/05/2000 | 720 | 720 | 0 | Não | 5° 54' 57,600" S | 35° 15' 46,800" W |  |  | 100% para Empresa Brasileira de Infra-Estrutura Aeroportuária (REG) |  | Parnamirim - RN
Aeroporto Internacional Augusto Severo - SCI | UTE.PE.RN.029311-3 | RN | UTE | Operação | Fóssil | Petróleo | Registro | Óleo Diesel | 01/06/2003 | 32 | 32 | 0 | Não | 5° 54' 57,600" S | 35° 15' 46,800" W |  |  | 100% para Empresa Brasileira de Infra-Estrutura Aeroportuária (REG) |  | Parnamirim - RN
Aeroporto Internacional Augusto Severo - Sub-Estação Prédio Anexo Operacional | UTE.PE.RN.029313-0 | RN | UTE | Operação | Fóssil | Petróleo | Registro | Óleo Diesel | 01/01/1987 | 64 | 64 | 0 | Não | 5° 54' 29,880" S | 35° 14' 56,760" W |  |  | 100% para Empresa Brasileira de Infra-Estrutura Aeroportuária (REG) |  | Parnamirim - RN
Aeroporto Internacional de Boa Vista | UTE.PE.RR.029314-8 | RR | UTE | Operação | Fóssil | Petróleo | Registro | Óleo Diesel | 01/04/1987 | 216 | 216 | 0 | Não | 2°50'29,829"N | 60°41'31,692"W |  |  | 100% para Empresa Brasileira de Infra-Estrutura Aeroportuária (REG) |  | Boa Vista - RR
Aeroporto Internacional de Brasília | UTE.PE.DF.029569-8 | DF | UTE | Operação | Fóssil | Petróleo | Registro | Óleo Diesel | 01/05/1973 | 2420 | 2420 | 0 | Não | 15° 52' 0,000" S | 47° 55' 0,000" W |  |  | 100% para Empresa Brasileira de Infra-Estrutura Aeroportuária (REG) |  | Brasília - DF
Aeroporto Internacional de Campo Grande | UTE.PE.MS.029348-2 | MS | UTE | Operação | Fóssil | Petróleo | Registro | Óleo Diesel | 01/04/1998 | 678 | 678 | 0 | Não | 20°27'27,872"S | 54°40'6,723"W |  |  | 100% para Empresa Brasileira de Infra-Estrutura Aeroportuária (REG) |  | Campo Grande - MS
Aeroporto Internacional de Congonhas - São Paulo | UTE.PE.SP.029351-2 | SP | UTE | Operação | Fóssil | Petróleo | Registro | Óleo Diesel | 01/03/1983 | 2273 | 2273 | 0 | Não | 23°37'39,032"S | 46°39'20,772"W |  |  | 100% para Empresa Brasileira de Infra-Estrutura Aeroportuária (REG) |  | São Paulo - SP
Aeroporto Internacional de Corumbá | UTE.PE.MS.029337-7 | MS | UTE | Operação | Fóssil | Petróleo | Registro | Óleo Diesel | 01/11/1988 | 312 | 312 | 0 | Não | 19°0'39,344"S | 57°40'3,947"W |  |  | 100% para Empresa Brasileira de Infra-Estrutura Aeroportuária (REG) |  | Corumbá - MS
Aeroporto Internacional de Cruzeiro do Sul | UTE.PE.AC.029308-3 | AC | UTE | Operação | Fóssil | Petróleo | Registro | Óleo Diesel | 01/02/2001 | 216 | 216 | 0 | Não | 7°35'50,816"S | 72°46'24,3"W |  |  | 100% para Empresa Brasileira de Infra-Estrutura Aeroportuária (REG) |  | Cruzeiro do Sul - AC
Aeroporto Internacional de Florianópolis - SBFL | UTE.PE.SC.029335-0 | SC | UTE | Operação | Fóssil | Petróleo | Registro | Óleo Diesel | 01/12/2001 | 720 | 720 | 0 | Não | 27°40'13"S | 48°33'8"W |  |  | 100% para Empresa Brasileira de Infra-Estrutura Aeroportuária (REG) |  | Florianópolis - SC
Aeroporto Internacional de Foz do Iguaçu - Cataratas | UTE.PE.PR.029349-0 | PR | UTE | Operação | Fóssil | Petróleo | Registro | Óleo Diesel | 01/01/1973 | 400 | 400 | 0 | Não | 25°35'39,96"S | 54°29'20,22"W |  |  | 100% para Empresa Brasileira de Infra-Estrutura Aeroportuária (REG) |  | Foz do Iguaçu - PR
Aeroporto Internacional de Navegantes - Ministro Victor Konder | UTE.PE.SC.029381-4 | SC | UTE | Operação | Fóssil | Petróleo | Registro | Óleo Diesel | 25/06/2004 | 608 | 608 | 0 | Não | 26°52'46,436"S | 48°38'59,523"W |  |  | 100% para Empresa Brasileira de Infra-Estrutura Aeroportuária (REG) |  | Navegantes - SC
Aeroporto Internacional de Pelotas | UTE.PE.RS.029334-2 | RS | UTE | Operação | Fóssil | Petróleo | Registro | Óleo Diesel | 01/09/2002 | 128 | 128 | 0 | Não | 31°43'3,864"S | 52°19'45,842"W |  |  | 100% para Empresa Brasileira de Infra-Estrutura Aeroportuária (REG) |  | Pelotas - RS
Aeroporto Internacional de Ponta Porã | UTE.PE.MS.029341-5 | MS | UTE | Operação | Fóssil | Petróleo | Registro | Óleo Diesel | 04/03/2004 | 130 | 130 | 0 | Não | 22°33'6,89"S | 55°42'12,91"W |  |  | 100% para Empresa Brasileira de Infra-Estrutura Aeroportuária (REG) |  | Ponta Porã - MS
Aeroporto Internacional de Rio Branco | UTE.PE.AC.029317-2 | AC | UTE | Operação | Fóssil | Petróleo | Registro | Óleo Diesel | 01/11/2001 | 1032 | 1032 | 0 | Não | 9°51'59,346"S | 67°53'49,95"W |  |  | 100% para Empresa Brasileira de Infra-Estrutura Aeroportuária (REG) |  | Rio Branco - AC
Aeroporto Internacional de Salvador | UTE.PE.BA.029861-1 | BA | UTE | Operação | Fóssil | Petróleo | Registro | Óleo Diesel |  | 2023 | 2023 | 0 | Não | 12°54'36,907"S | 38°19'49,319"W |  |  | 100% para Empresa Brasileira de Infra-Estrutura Aeroportuária (REG) |  | Salvador - BA
Aeroporto Internacional de São Paulo/Guarulhos-Central Elétrica de Emergência CEE | UTE.PE.SP.029584-1 | SP | UTE | Operação | Fóssil | Petróleo | Autorização | Óleo Diesel | 01/02/1985 | 9600 | 9600 | 0 | Não | 23° 25' 59,880" S | 46° 27' 59,760" W | 2007-06-08 | 2037-06-08 | 100% para Concessionaria do Aeroporto Internacional de Guarulhos S.A. (APE) |  | Guarulhos - SP
Aeroporto Internacional de São Paulo/Guarulhos-SE Cabeceira 09 | UTE.PE.SP.029581-7 | SP | UTE | Operação | Fóssil | Petróleo | Registro | Óleo Diesel | 01/02/1985 | 480 | 480 | 0 | Não | 23°26'8,873"S | 46°28'58,052"W |  |  | 100% para Empresa Brasileira de Infra-Estrutura Aeroportuária (REG) |  | Guarulhos - SP
Aeroporto Internacional de São Paulo/Guarulhos-SE Cabeceira 27 | UTE.PE.SP.029582-5 | SP | UTE | Operação | Fóssil | Petróleo | Registro | Óleo Diesel | 01/02/1985 | 480 | 480 | 0 | Não | 23°26'15,255"S | 46°28'54,84"W |  |  | 100% para Empresa Brasileira de Infra-Estrutura Aeroportuária (REG) |  | Guarulhos - SP
Aeroporto Internacional de Tabatinga | UTE.PE.AM.029309-1 | AM | UTE | Operação | Fóssil | Petróleo | Registro | Óleo Diesel | 01/06/1983 | 128 | 128 | 0 | Não | 4°15'13,366"S | 69°56'23,976"W |  |  | 100% para Empresa Brasileira de Infra-Estrutura Aeroportuária (REG) |  | Tabatinga - AM
Aeroporto Internacional de Viracopos - Campinas | UTE.PE.SP.029369-5 | SP | UTE | Operação | Fóssil | Petróleo | Registro | Óleo Diesel | 01/06/1978 | 3865 | 3865 | 0 | Não | 23°0'28,464"S | 47°8'14,051"W |  |  | 100% para Empresa Brasileira de Infra-Estrutura Aeroportuária (REG) |  | Campinas - SP
Aeroporto Internacional do Recife | UTE.PE.PE.029868-9 | PE | UTE | Operação | Fóssil | Petróleo | Registro | Óleo Diesel |  | 2368 | 2368 | 0 | Não | 8°7'54,857"S | 34°55'8,158"W |  |  | 100% para Empresa Brasileira de Infra-Estrutura Aeroportuária (REG) |  | Recife - PE
Aeroporto Internacional Eduardo Gomes | UTE.PE.AM.029310-5 | AM | UTE | Operação | Fóssil | Petróleo | Registro | Óleo Diesel | 01/03/1976 | 1008 | 1008 | 0 | Não | 3°1'56,599"S | 60°2'43,961"W |  |  | 100% para Empresa Brasileira de Infra-Estrutura Aeroportuária (REG) |  | Manaus - AM
Aeroporto Internacional Governador Jorge Teixeira | UTE.PE.RO.029354-7 | RO | UTE | Operação | Fóssil | Petróleo | Registro | Óleo Diesel | 01/08/1976 | 797 | 797 | 0 | Não | 8°42'49,163"S | 63°53'59,427"W |  |  | 100% para Empresa Brasileira de Infra-Estrutura Aeroportuária (REG) |  | Porto Velho - RO
Aeroporto Internacional Marechal Rondon- Cuiabá | UTE.PE.MT.029567-1 | MT | UTE | Operação | Fóssil | Petróleo | Registro | Óleo Diesel | 01/12/2005 | 704 | 704 | 0 | Não | 15°39'15,445"S | 56°6'56,248"W |  |  | 100% para Empresa Brasileira de Infra-Estrutura Aeroportuária (REG) |  | Várzea Grande - MT
Aeroporto Internacional Pinto Martins - Terminal de Passageiros (TPS-1) | UTE.PE.CE.029304-0 | CE | UTE | Operação | Fóssil | Petróleo | Registro | Óleo Diesel | 01/04/1998 | 1080 | 1080 | 0 | Não | 3° 46' 39,720" S | 38° 32' 29,760" W |  |  | 100% para Empresa Brasileira de Infra-Estrutura Aeroportuária (REG) |  | Fortaleza - CE
Aeroporto Internacional Presidente Castro Pinto | UTE.PE.PB.029470-5 | PB | UTE | Operação | Fóssil | Petróleo | Registro | Óleo Diesel | 01/06/1982 | 616 | 616 | 0 | Não | 7°8'49,536"S | 34°57'1,371"W |  |  | 100% para Empresa Brasileira de Infra-Estrutura Aeroportuária (REG) |  | Bayeux - PB
Aeroporto Internacional Salgado Filho | UTE.PE.RS.029379-2 | RS | UTE | Operação | Fóssil | Petróleo | Registro | Óleo Diesel | 01/11/1993 | 2704 | 2704 | 0 | Não | 29°59'35,06"S | 51°10'5,9"W |  |  | 100% para Empresa Brasileira de Infra-Estrutura Aeroportuária (REG) |  | Porto Alegre - RS
Aeroporto Internacional Tancredo Neves | UTE.PE.MG.029481-0 | MG | UTE | Operação | Fóssil | Petróleo | Registro | Óleo Diesel | 01/05/1984 | 2200 | 2200 | 0 | Não | 19°38'13,371"S | 43°57'44,917"W |  |  | 100% para Empresa Brasileira de Infra-Estrutura Aeroportuária (REG) |  | Confins - MG
Aeroporto Internacional Zumbi dos Palmares | UTE.PE.AL.029428-4 | AL | UTE | Operação | Fóssil | Petróleo | Registro | Óleo Diesel | 01/08/2005 | 170 | 170 | 0 | Não | 9°30'46,823"S | 35°47'4,36"W |  |  | 100% para Empresa Brasileira de Infra-Estrutura Aeroportuária (REG) |  | Maceió - AL
Aeroporto Santa Genoveva de Goiânia | UTE.PE.GO.029565-5 | GO | UTE | Operação | Fóssil | Petróleo | Registro | Óleo Diesel | 01/05/2001 | 448 | 448 | 0 | Não | 16°37'55,308"S | 49°13'10,72"W |  |  | 100% para Empresa Brasileira de Infra-Estrutura Aeroportuária (REG) |  | Goiânia - GO
Aeroporto Santos Dumont | UTE.PE.RJ.029479-9 | RJ | UTE | Operação | Fóssil | Petróleo | Registro | Óleo Diesel | 01/10/1974 | 324 | 324 | 0 | Não | 22°54'37,03"S | 43°9'48,47"W |  |  | 100% para Empresa Brasileira de Infra-Estrutura Aeroportuária (REG) |  | Rio de Janeiro - RJ
Afasa | UTE.PE.SP.029109-9 | SP | UTE | Operação | Fóssil | Petróleo | Registro | Óleo Diesel | 15/08/2001 | 288 | 288 | 0 | Não | 21°9'54,107"S | 47°47'41,123"W |  |  | 100% para Afasa Indústria de Sacos Plásticos Ltda (REG) |  | Ribeirão Preto - SP
Afonso Bezerra I | EOL.CV.RN.035158-0 | RN | EOL | Construção não iniciada | Eólica | Cinética do vento | Autorização | Cinética do vento | - | 29400 | 0 | 0 | Não | 5°19'28,604"S | 36°30'22,276"W | 2019-12-12 | 2054-12-12 | 100% para AFONSO BEZERRA I GERAÇÃO DE ENERGIA SPE S.A (PIE) |  | Macau - RN
Afonso Bezerra II | EOL.CV.RN.035159-8 | RN | EOL | Construção não iniciada | Eólica | Cinética do vento | Autorização | Cinética do vento | - | 29400 | 0 | 0 | Não | 5°21'40,158"S | 36°28'20,119"W | 2019-12-12 | 2054-12-12 | 100% para AFONSO BEZERRA II GERAÇÃO DE ENERGIA SPE S.A (PIE) |  | Macau - RN
Afonso Bezerra III | EOL.CV.RN.035160-1 | RN | EOL | Construção não iniciada | Eólica | Cinética do vento | Autorização | Cinética do vento | - | 29400 | 0 | 0 | Não | 5°24'32,822"S | 36°29'32,944"W | 2019-12-12 | 2054-12-12 | 100% para AFONSO BEZERRA III GERAÇÃO DE ENERGIA SPE S.A. (PIE) |  | Afonso Bezerra - RN
Afonso Bezerra IV | EOL.CV.RN.035161-0 | RN | EOL | Construção não iniciada | Eólica | Cinética do vento | Autorização | Cinética do vento | - | 16800 | 0 | 0 | Não | 5°21'1,397"S | 36°28'9,548"W | 2019-12-12 | 2054-12-12 | 100% para AFONSO BEZERRA IV GERAÇÃO DE ENERGIA SPE S.A. (PIE) |  | Macau - RN
Afuá – CEPA | UTE.PE.PA.035706-5 | PA | UTE | Operação | Fóssil | Petróleo | Autorização | Óleo Diesel | 01/02/2017 | 5040 | 5040 | 0 | Não | 0°9'24"S | 50°23'12"W | 2016-05-24 | 2051-05-24 | 79% para GUASCOR DO BRASIL LTDA (PIE) 21% para Soenergy – Sistemas Internacionais de Energia S.A (PIE) |  | Afuá - PA
Aga Te | UTE.PE.SP.029227-3 | SP | UTE | Operação | Fóssil | Petróleo | Registro | Óleo Diesel |  | 40 | 40 | 0 | Não | 23°29'27,61"S | 46°35'18,58"W |  |  | 100% para Mercadinho AGA TE Ltda (REG) |  | São Paulo - SP
AGC Vidros do Brasil | UTE.PE.SP.035497-0 | SP | UTE | Operação | Fóssil | Petróleo | Registro | Óleo Diesel | 01/09/2013 | 4480 | 4480 | 0 | Não | 22°46'51"S | 45°8'53"W |  |  | 100% para AGC Vidros do Brasil ltda. (REG) |  | Guaratinguetá - SP
AGCO VALTRA | UTE.PE.SP.033732-3 | SP | UTE | Operação | Fóssil | Petróleo | Registro | Óleo Diesel | 17/08/2015 | 320 | 320 | 0 | Não | 23°32'2,932"S | 46°13'0,94"W |  |  | 100% para VALTRA DO BRASIL LTDA (REG) |  | Moji das Cruzes - SP
Agência de São José dos Campos - Banco do Brasil | UTE.PE.SP.029573-6 | SP | UTE | Operação | Fóssil | Petróleo | Registro | Óleo Diesel | 14/05/2007 | 140 | 140 | 0 | Não | 23° 10' 46,000" S | 45° 53' 13,000" W |  |  | 100% para Banco do Brasil S.A. (REG) |  | São José dos Campos - SP
Agenor Moraes de Nazare | UFV.RS.PA.039303-7 | PA | UFV | Operação | Solar | Radiação solar | Registro | Radiação solar | 09/01/2018 | 1 | 1 | 0 | N/I | 1°48'29,556"S | 52°55'21"W |  |  | 100% para EQUATORIAL PARÁ DISTRIBUIDORA DE ENERGIA S.A. (REG) |  | Porto de Moz - PA
Agenor Palheta Alves | UFV.RS.PA.039274-0 | PA | UFV | Operação | Solar | Radiação solar | Registro | Radiação solar | 05/01/2018 | 1 | 1 | 0 | N/I | 1°45'43,596"S | 52°49'8,472"W |  |  | 100% para EQUATORIAL PARÁ DISTRIBUIDORA DE ENERGIA S.A. (REG) |  | Porto de Moz - PA
Agenor Pereira Pontes | UFV.RS.PA.046649-2 | PA | UFV | Operação | Solar | Radiação solar | Registro | Radiação solar | 21/11/2019 | 1 | 1 | 0 | N/I | 3° 48' 24,210" S | 49° 45' 7,430" W |  |  | 100% para EQUATORIAL PARÁ DISTRIBUIDORA DE ENERGIA S.A. (REG) |  | Tucuruí - PA
Agnalda Barbosa da Silva | UFV.RS.PA.039925-6 | PA | UFV | Operação | Solar | Radiação solar | Registro | Radiação solar | 10/02/2018 | 1 | 1 | 0 | N/I | 2° 18' 10,368" S | 52° 45' 20,808" W |  |  | 100% para EQUATORIAL PARÁ DISTRIBUIDORA DE ENERGIA S.A. (REG) |  | Porto de Moz - PA
Agnaldo Garcia de Oliveira | UFV.RS.PA.046391-4 | PA | UFV | Operação | Solar | Radiação solar | Registro | Radiação solar | 04/11/2019 | 1 | 1 | 0 | N/I | 3° 50' 37,115" S | 49° 47' 2,918" W |  |  | 100% para EQUATORIAL PARÁ DISTRIBUIDORA DE ENERGIA S.A. (REG) |  | Tucuruí - PA
Agnaldo Monteiro Soares | UFV.RS.PA.038929-3 | PA | UFV | Operação | Solar | Radiação solar | Registro | Radiação solar | 25/11/2017 | 1 | 1 | 0 | N/I | 1° 42' 35,712" S | 53° 1' 36,516" W |  |  | 100% para EQUATORIAL PARÁ DISTRIBUIDORA DE ENERGIA S.A. (REG) |  | Porto de Moz - PA
Agno de Sousa Rocha | UFV.RS.PA.043125-7 | PA | UFV | Operação | Solar | Radiação solar | Registro | Radiação solar | 22/10/2018 | 1 | 1 | 0 | N/I | 2° 18' 25,920" S | 53° 37' 12,360" W |  |  | 100% para EQUATORIAL PARÁ DISTRIBUIDORA DE ENERGIA S.A. (REG) |  | Prainha - PA
Agostinho Rodrigues | CGH.PH.MG.028942-6 | MG | CGH | Operação | Hídrica | Potencial hidráulico | Registro | Potencial hidráulico | 01/02/2016 | 1300.5 | 1300.5 | 0 | Não | -1 | -1 |  |  | 100% para Empreendimentos Itabirito Ltda (REG) |  | Itabirito - MG
Agribel | UTE.PE.PI.031192-8 | PI | UTE | Operação | Fóssil | Petróleo | Registro | Óleo Diesel | 21/07/2013 | 192 | 192 | 0 | Não | 5° 49' 5,484" S | 42° 47' 11,760" W |  |  | 100% para Agribel - Agroindústria de Bebidas Ltda. (REG) |  | São Pedro do Piauí - PI
AGRISA AGROINDUSTRIAL | UTE.PE.RJ.032714-0 | RJ | UTE | Operação | Fóssil | Petróleo | Registro | Óleo Diesel | 31/10/2014 | 400 | 400 | 0 | Não | 22° 36' 14,47'' S | 42° 9' 24,46'' W |  |  | 100% para AGRISA AGROINDUSTRIAL SÃO JOÃO S/A (REG) |  | Cabo Frio - RJ
Agrisa Agroindustrial São João Sa | UTE.AI.RJ.046580-1 | RJ | UTE | Operação | Biomassa | Agroindustriais | Registro | Bagaço de Cana de Açúcar | 10/07/2014 | 5000 | 5000 | 0 | Não | 22°36'17"S | 42°9'21"W |  |  | 100% para AGRISA AGROINDUSTRIAL SÃO JOÃO S/A (REG) |  | Araruama - RJ, Cabo Frio - RJ
Agro Trafo | PCH.PH.TO.000031-0 | TO | PCH | Operação | Hídrica | Potencial hidráulico | Concessão | Potencial hidráulico | 01/01/1992 | 14040 | 14040 | 6800 | Não | -1 | -1 | 1987-07-12 | 2017-07-12 | 100% para SOCIBE ENERGIA S.A. (PIE) |  | Dianópolis - TO
Agroalcool | UTE.AI.SP.029929-4 | SP | UTE | Operação | Biomassa | Agroindustriais | Registro | Bagaço de Cana de Açúcar | 07/10/2008 | 1200 | 1200 | 0 | Não | 20°44'14,46"S | 49°45'57,096"W |  |  | 100% para Destilaria Agroalcool Ltda. (REG) |  | Monte Aprazível - SP
Agromar | CGH.PH.MT.040761-5 | MT | CGH | Operação | Hídrica | Potencial hidráulico | Registro | Potencial hidráulico | 01/06/1985 | 279.9 | 279.9 | 0 | Não | 13° 37' 51,330" S | 56° 29' 37,370" W |  |  | 100% para BOM FUTURO AGRICOLA LTDA (REG) | 17 - Tapajos | Cuiabá - MT, São José do Rio Claro - MT
Agromaza | UTE.PE.SC.033216-0 | SC | UTE | Operação | Fóssil | Petróleo | Registro | Óleo Diesel | 01/10/2008 | 400 | 400 | 0 | Não | 28° 50' 26'' S | 49° 43' 3'' W |  |  | 100% para Agromaza Industria e Comercio de Cereais LTDA (REG) |  | Turvo - SC
Agropecuaria Rio Paraiso | CGH.PH.GO.030129-9 | GO | CGH | Operação | Hídrica | Potencial hidráulico | Registro | Potencial hidráulico | 01/01/1978 | 234.6 | 234.6 | 0 | Não | 17°47'42,94"S | 51°36'20,172"W |  |  | 100% para AGRO PECUÁRIA RIO PARAÍSO LTDA (REG) | 60 - Paranaiba | Jataí - GO
Agropecuária São Marcos | CGH.PH.MS.030648-7 | MS | CGH | Operação | Hídrica | Potencial hidráulico | Registro | Potencial hidráulico | 05/02/1997 | 504 | 504 | 0 | Não | -1 | -1 |  |  | 100% para Agropecuária São Marcos Ltda (REG) |  | Costa Rica - MS
Agropel | CGH.PH.SC.030247-3 | SC | CGH | Operação | Hídrica | Potencial hidráulico | Registro | Potencial hidráulico | 10/01/1973 | 990 | 990 | 0 | Não | -1 | -1 |  |  | 100% para Agropel Industria de Papel e Madeira Ltda. (REG) |  | Agrolândia - SC
Agropéu | UTE.AI.MG.032677-1 | MG | UTE | Operação | Biomassa | Agroindustriais | Autorização | Bagaço de Cana de Açúcar | 12/11/2016 | 51600 | 21600 | 7300 | Não | 19° 15' 6,098" S | 44° 59' 5,899" W | 2015-06-30 | 2045-06-30 | 100% para Agropéu - Agro Industrial de Pompéu S/A. (PIE) |  | Pompéu - MG
Agrovale | UTE.AI.BA.028696-6 | BA | UTE | Operação | Biomassa | Agroindustriais | Autorização | Bagaço de Cana de Açúcar | 01/05/1979 | 16000 | 16000 | 3100 | Não | 9° 29' 52,080" S | 40° 21' 57,240" W | 2004-05-06 | 2034-05-06 | 100% para Agro Indústrias do Vale do São Francisco S.A (PIE) |  | Juazeiro - BA
Água Bonita | UTE.AI.SP.027891-2 | SP | UTE | Operação | Biomassa | Agroindustriais | Autorização | Bagaço de Cana de Açúcar | 02/06/2006 | 17000 | 17000 | 9150 | Não | 22°44'26,641"S | 50°35'54,735"W | 2004-03-10 | 2034-03-10 | 100% para TERMELÉTRICA ÁGUA BONITA LTDA (PIE) |  | Tarumã - SP
Água Brava | PCH.PH.MT.029045-9 | MT | PCH | Operação | Hídrica | Potencial hidráulico | Autorização | Potencial hidráulico | 27/04/2019 | 13050 | 13050 | 6370 | Não | 16°5'46,87"S | 55°2'36,13"W | 2004-01-22 | 2028-01-22 | 100% para USINA ELÉTRICA DO PRATA S/A (PIE) | 66 - Alto Paraguai | Jaciara - MT, Juscimeira - MT
Água Doce | EOL.CV.SC.028793-8 | SC | EOL | Operação | Eólica | Cinética do vento | Autorização | Cinética do vento | 07/09/2006 | 9000 | 9000 | 2970 | Não | 26° 35' 01.8" S | 51° 41' 15" W | 2002-12-11 | 2032-12-11 | 100% para CENAEEL - CENTRAL NACIONAL DE ENERGIA EOLICA S.A. (PIE) |  | Água Doce - SC
Água Limpa | UTE.AI.SP.027919-6 | SP | UTE | Operação | Biomassa | Agroindustriais | Registro | Bagaço de Cana de Açúcar | 01/01/2000 | 2760 | 2760 | 0 | Não | 20° 44' 53,000" S | 49° 43' 8,400" W |  |  | 100% para Agroindustrial Oeste Paulista Ltda (REG) |  | Monte Aprazível - SP
Água Limpa | PCH.PH.TO.028447-5 | TO | PCH | Operação | Hídrica | Potencial hidráulico | Autorização | Potencial hidráulico | 21/12/2010 | 14000 | 14000 | 12220 | Não | -1 | -1 | 2016-11-04 | 2033-11-09 | 100% para Água Limpa Energia S.A (PIE) |  | Dianópolis - TO, Novo Jardim - TO
AGUA MINERAL BRUNADO MINERAÇÃO | UTE.PE.MT.032778-6 | MT | UTE | Operação | Fóssil | Petróleo | Registro | Óleo Diesel | 01/04/2013 | 352 | 352 | 0 | Não | 15°43'21,65"S | 55°8'20,58"W |  |  | 100% para Aguá Mineral Brunado Mineração (REG) |  | Jaciara - MT
Água Prata | PCH.PH.MT.029044-0 | MT | PCH | Operação | Hídrica | Potencial hidráulico | Autorização | Potencial hidráulico | 05/08/2017 | 13300 | 13300 | 6620 | Não | -1 | -1 | 2004-01-22 | 2028-01-22 | 100% para USINA ELÉTRICA DO PRATA S/A (PIE) |  | Jaciara - MT, Juscimeira - MT
Água Vermelha (Antiga José Ermírio de Moraes) | UHE.PH.MG.000041-8 | MG | UHE | Operação | Hídrica | Potencial hidráulico | Concessão | Potencial hidráulico | 22/08/1978 | 1396200 | 1396200 | 731000 | Não | 19°51'47,261"S | 50°20'47,685"W | 1999-12-20 | 2029-12-20 | 100% para AES TIETÊ ENERGIA S.A (PIE) | 61 - Grande | Iturama - MG, Indiaporã - SP, Ouroeste - SP
Água Vermelha IV | UFV.RS.SP.034206-8 | SP | UFV | Operação | Solar | Radiação solar | Autorização | Radiação solar | 29/11/2019 | 15200 | 15200 | 4000 | Não | 19°53'2,384"S | 50°22'55,311"W | 2018-06-14 | 2053-06-14 | 100% para AGV SOLAR IV GERADORA DE ENERGIA S.A. (PIE) |  | Ouroeste - SP
Água Vermelha V | UFV.RS.SP.034207-6 | SP | UFV | Operação | Solar | Radiação solar | Autorização | Radiação solar | 29/11/2019 | 30400 | 30400 | 7900 | Não | 19°52'31,979"S | 50°22'39,783"W | 2018-06-14 | 2053-06-14 | 100% para AGV SOLAR V GERADORA DE ENERGIA S.A. (PIE) |  | Ouroeste - SP
Água Vermelha VI | UFV.RS.SP.034208-4 | SP | UFV | Operação | Solar | Radiação solar | Autorização | Radiação solar | 29/11/2019 | 30400 | 30400 | 7900 | Não | 19°51'58,518"S | 50°22'43,765"W | 2018-06-14 | 2053-06-14 | 100% para AGV SOLAR VI GERADORA DE ENERGIA S.A. (PIE) |  | Ouroeste - SP
Águas Claras | CGH.PH.SP.029695-3 | SP | CGH | Operação | Hídrica | Potencial hidráulico | Registro | Potencial hidráulico |  | 1000 | 1000 | 0 | Não | 21°26’ 20” S | 47° 24’ 51” W |  |  | 100% para Usina Hidrelétrica Águas Claras Ltda. (REG) | 61 - Grande | Santa Rosa de Viterbo - SP, São Simão - SP
Águas da Serra | PCH.PH.SC.035496-1 | SC | PCH | Construção não iniciada | Hídrica | Potencial hidráulico | Autorização | Potencial hidráulico | - | 22500 | 0 | 12210 | Não | 26°46'53,43"S | 49°24'1,38"W | 2019-11-29 | 2054-11-29 | 100% para COMPANHIA ENERGÉTICA ÁGUAS DA SERRA S.A (PIE) | 83 - Itajai | Benedito Novo - SC
Aguas Negras | CGH.PH.SC.030891-9 | SC | CGH | Operação | Hídrica | Potencial hidráulico | Registro | Potencial hidráulico | 21/10/2010 | 0.99 | 0.99 | 0 | Não | 27°24'7"S | 49°36'29"W |  |  | 100% para Águas Negras S.A (REG) | 83 - Itajai | Ituporanga - SC
Águas Termais da Cascata Nazzari | CGH.PH.RS.027712-6 | RS | CGH | Operação | Hídrica | Potencial hidráulico | Registro | Potencial hidráulico | 01/01/1983 | 144 | 144 | 0 | Não | -1 | -1 |  |  | 100% para Nelcy Nazzari (REG) |  | Erechim - RS, Gaurama - RS
Agudo | CGH.PH.SC.031040-9 | SC | CGH | Operação | Hídrica | Potencial hidráulico | Registro | Potencial hidráulico | 02/03/2016 | 3899.6 | 3899.6 | 0 | Não | -1 | -1 |  |  | 100% para S.P.V.R - GERAÇÃO E COMERCIALIZAÇÃO DE ENERGIA ELÉTRICA LTDA (REG) |  | Campos Novos - SC, Zortéa - SC
Agudos Ambev | UTE.PE.SP.029076-9 | SP | UTE | Operação | Fóssil | Petróleo | Registro | Óleo Diesel | 16/03/2004 | 4800 | 4800 | 0 | Não | 22° 28' 8,400" S | 48° 59' 16,800" W |  |  | 100% para Companhia Brasileira de Bebidas (REG) |  | Agudos - SP
Águia de Haia | UTE.PE.SP.029790-9 | SP | UTE | Operação | Fóssil | Petróleo | Registro | Óleo Diesel | 08/09/2008 | 170.4 | 170.4 | 0 | Não | 23° 32' 52,800" S | 46° 38' 9,600" W |  |  | 100% para Mini Mercado Haia Ltda. (REG) |  | São Paulo - SP
Aguinalda Perna Torres | UFV.RS.PA.039071-2 | PA | UFV | Operação | Solar | Radiação solar | Registro | Radiação solar | 06/12/2017 | 1 | 1 | 0 | N/I | 1°36'55,512"S | 52°17'54,024"W |  |  | 100% para EQUATORIAL PARÁ DISTRIBUIDORA DE ENERGIA S.A. (REG) |  | Porto de Moz - PA
Aguinor Moreira Sales | UFV.RS.PA.040133-1 | PA | UFV | Operação | Solar | Radiação solar | Registro | Radiação solar | 05/02/2018 | 1 | 1 | 0 | N/I | 2°1'35,328"S | 52°38'59,28"W |  |  | 100% para EQUATORIAL PARÁ DISTRIBUIDORA DE ENERGIA S.A. (REG) |  | Porto de Moz - PA
Agustinho Filho Almeida Andrade | UFV.RS.PA.040529-9 | PA | UFV | Operação | Solar | Radiação solar | Registro | Radiação solar | 31/03/2018 | 1 | 1 | 0 | N/I | 1° 45' 32,760" S | 52° 16' 22,440" W |  |  | 100% para EQUATORIAL PARÁ DISTRIBUIDORA DE ENERGIA S.A. (REG) |  | Porto de Moz - PA
Aguti | CGH.PH.SC.029711-9 | SC | CGH | Operação | Hídrica | Potencial hidráulico | Registro | Potencial hidráulico | 19/11/2011 | 3900.6 | 3900.6 | 2040 | Não | 27°18'58,994"S | 49°5'4,342"W |  |  | 100% para COTESA Geradora de Energia – PCH Aguti Ltda. (REG) | 84 - Tubarao, Capivari e outros | Nova Trento - SC
Ahlstrom | UTE.GN.SP.029706-2 | SP | UTE | Operação | Fóssil | Gás natural | Registro | Gás Natural | 17/09/2007 | 1300 | 1300 | 0 | Sim | 23° 5' 9,600" S | 46° 57' 3,600" W |  |  | 100% para Ecogen Brasil Soluções Energéticas S.A. (REG) |  | Louveira - SP
Aide Moreira Das Gracas | UFV.RS.PA.040153-6 | PA | UFV | Operação | Solar | Radiação solar | Registro | Radiação solar | 06/02/2018 | 1 | 1 | 0 | N/I | 2°1'28,812"S | 52°38'56,724"W |  |  | 100% para EQUATORIAL PARÁ DISTRIBUIDORA DE ENERGIA S.A. (REG) |  | Porto de Moz - PA
Aila Serrao da Gama | UFV.RS.PA.038674-0 | PA | UFV | Operação | Solar | Radiação solar | Registro | Radiação solar | 08/11/2017 | 1 | 1 | 0 | N/I | 2°1'3,504"S | 53°5'43,44"W |  |  | 100% para EQUATORIAL PARÁ DISTRIBUIDORA DE ENERGIA S.A. (REG) |  | Porto de Moz - PA
Ailson Lopes da Silva | UFV.RS.PA.046448-1 | PA | UFV | Operação | Solar | Radiação solar | Registro | Radiação solar | 05/11/2019 | 1 | 1 | 0 | N/I | 3° 51' 39,960" S | 49° 41' 55,856" W |  |  | 100% para EQUATORIAL PARÁ DISTRIBUIDORA DE ENERGIA S.A. (REG) |  | Tucuruí - PA
Ailton da Gama Guerra | UFV.RS.PA.038480-1 | PA | UFV | Operação | Solar | Radiação solar | Registro | Radiação solar | 08/03/2018 | 1 | 1 | 0 | N/I | 2°5'59,928"S | 52°21'44,136"W |  |  | 100% para EQUATORIAL PARÁ DISTRIBUIDORA DE ENERGIA S.A. (REG) |  | Porto de Moz - PA
Ailton da Gama Guerra Junior | UFV.RS.PA.038520-4 | PA | UFV | Operação | Solar | Radiação solar | Registro | Radiação solar | 07/03/2018 | 1 | 1 | 0 | N/I | 2°4'23,664"S | 52°21'18,396"W |  |  | 100% para EQUATORIAL PARÁ DISTRIBUIDORA DE ENERGIA S.A. (REG) |  | Porto de Moz - PA
Ailton da Silva de Oliveira | UFV.RS.PA.045093-6 | PA | UFV | Operação | Solar | Radiação solar | Registro | Radiação solar | 30/07/2019 | 1 | 1 | 0 | N/I | 3° 51' 32,260" S | 49° 45' 32,922" W |  |  | 100% para EQUATORIAL PARÁ DISTRIBUIDORA DE ENERGIA S.A. (REG) |  | Tucuruí - PA
Ailton Pires da Silva | UFV.RS.PA.043073-0 | PA | UFV | Operação | Solar | Radiação solar | Registro | Radiação solar | 17/10/2018 | 1 | 1 | 0 | N/I | 2° 4' 17,436" S | 53° 27' 45,864" W |  |  | 100% para EQUATORIAL PARÁ DISTRIBUIDORA DE ENERGIA S.A. (REG) |  | Prainha - PA
Aimorés | UHE.PH.MG.000042-6 | MG | UHE | Operação | Hídrica | Potencial hidráulico | Concessão | Potencial hidráulico | 30/07/2005 | 330000 | 330000 | 181900 | Não | 19°27'25,708"S | 41°5'52,727"W | 2000-12-20 | 2035-12-20 | 100% para Aliança Geração de Energia S.A. (PIE) | 56 - Doce | Baixo Guandu - ES, Aimorés - MG
AISA - CABECEIRINHA | CGH.PH.BA.035448-1 | BA | CGH | Operação | Hídrica | Potencial hidráulico | Registro | Potencial hidráulico | 16/05/1982 | 720 | 720 | 0 | Não | -1 | -1 |  |  | 100% para Agrícola novo Oeste LTDA - EPP (REG) |  | Barreiras - BA
AJ Rorato | UTE.PE.PR.031076-0 | PR | UTE | Operação | Fóssil | Petróleo | Registro | Óleo Diesel | 20/04/2012 | 2190 | 2190 | 0 | Não | 23° 55' 54" S | 52° 29' 47" W |  |  | 100% para A J Rorato &amp Cia Ltda. (REG) |  | Araruna - PR
Ajuricaba | UTE.RA.PR.030635-5 | PR | UTE | Operação | Biomassa | Resíduos animais | Registro | Biogás - RA | 31/08/2011 | 80 | 80 | 0 | Não | 24°34'46,342"S | 54°7'3,14"W |  |  | 100% para Município de Marechal Cândido Rondon (REG) |  | Marechal Cândido Rondon - PR
Ala Mega | UTE.PE.SP.030487-5 | SP | UTE | Operação | Fóssil | Petróleo | Registro | Óleo Diesel | 23/03/2011 | 1456 | 1456 | 0 | Não | 23° 39' 0,288" S | 46° 38' 53,196" W |  |  | 100% para Kahache Empreendimentos e Participações Ltda (REG) |  | São Paulo - SP
Ala Polo | UTE.PE.SP.031182-0 | SP | UTE | Operação | Fóssil | Petróleo | Registro | Óleo Diesel | 11/10/2011 | 1456 | 1456 | 0 | Não | 23° 39' 0,288" S | 46° 38' 53,196" W |  |  | 100% para Condomínio Polo Moda Shopping da Pronta Entrega (REG) |  | São Paulo - SP
Alacid Costa Pimentel | UFV.RS.PA.038479-8 | PA | UFV | Operação | Solar | Radiação solar | Registro | Radiação solar | 08/03/2018 | 1 | 1 | 0 | N/I | 2°6'30,24"S | 52°22'30,252"W |  |  | 100% para EQUATORIAL PARÁ DISTRIBUIDORA DE ENERGIA S.A. (REG) |  | Porto de Moz - PA
Alacid Moreira | UFV.RS.PA.045247-5 | PA | UFV | Operação | Solar | Radiação solar | Registro | Radiação solar | 08/08/2019 | 1 | 1 | 0 | N/I | 3° 46' 40,436" S | 49° 49' 25,972" W |  |  | 100% para EQUATORIAL PARÁ DISTRIBUIDORA DE ENERGIA S.A. (REG) |  | Tucuruí - PA
Alacide Furtado Ramos | UFV.RS.PA.039662-1 | PA | UFV | Operação | Solar | Radiação solar | Registro | Radiação solar | 20/01/2018 | 1 | 1 | 0 | N/I | 1° 51' 20,916" S | 52° 44' 20,400" W |  |  | 100% para EQUATORIAL PARÁ DISTRIBUIDORA DE ENERGIA S.A. (REG) |  | Porto de Moz - PA
Alagoa III | CGH.PH.MG.044305-0 | MG | CGH | Construção | Hídrica | Potencial hidráulico | Autorização | Potencial hidráulico | - | 1600 | 0 | 1060 | Não | 22°13'52,82"S | 44°40'2,79"W | 2020-04-07 | 2055-04-07 | 100% para Polifertil Energia Eireli (PIE) | 61 - Grande | Alagoa - MG
Alaide Moraes de Lima | UFV.RS.PA.045655-1 | PA | UFV | Operação | Solar | Radiação solar | Registro | Radiação solar | 03/09/2019 | 1 | 1 | 0 | N/I | 3° 56' 8,513" S | 49° 50' 39,152" W |  |  | 100% para EQUATORIAL PARÁ DISTRIBUIDORA DE ENERGIA S.A. (REG) |  | Tucuruí - PA
Alailton Rodrigues Moreira | UFV.RS.PA.045336-6 | PA | UFV | Operação | Solar | Radiação solar | Registro | Radiação solar | 19/08/2019 | 1 | 1 | 0 | N/I | 3° 46' 53,839" S | 49° 50' 5,795" W |  |  | 100% para EQUATORIAL PARÁ DISTRIBUIDORA DE ENERGIA S.A. (REG) |  | Tucuruí - PA
Alairto Gomes Pereira | UFV.RS.PA.045248-3 | PA | UFV | Operação | Solar | Radiação solar | Registro | Radiação solar | 08/08/2019 | 1 | 1 | 0 | N/I | 3° 52' 13,660" S | 49° 43' 49,840" W |  |  | 100% para EQUATORIAL PARÁ DISTRIBUIDORA DE ENERGIA S.A. (REG) |  | Tucuruí - PA
Alan Brandao Cunha | UFV.RS.PA.045563-6 | PA | UFV | Operação | Solar | Radiação solar | Registro | Radiação solar | 04/09/2019 | 1 | 1 | 0 | N/I | 3° 53' 14,208" S | 49° 54' 55,930" W |  |  | 100% para EQUATORIAL PARÁ DISTRIBUIDORA DE ENERGIA S.A. (REG) |  | Porto de Moz - PA
Alan de Matos Duarte | UFV.RS.PA.039858-6 | PA | UFV | Operação | Solar | Radiação solar | Registro | Radiação solar | 26/01/2018 | 1 | 1 | 0 | N/I | 1° 53' 14,460" S | 52° 32' 12,480" W |  |  | 100% para EQUATORIAL PARÁ DISTRIBUIDORA DE ENERGIA S.A. (REG) |  | Porto de Moz - PA
Alan Rodrigues Moreira | UFV.RS.PA.045746-9 | PA | UFV | Operação | Solar | Radiação solar | Registro | Radiação solar | 30/09/2019 | 1 | 1 | 0 | N/I | 3° 47' 4,790" S | 49° 49' 28,769" W |  |  | 100% para EQUATORIAL PARÁ DISTRIBUIDORA DE ENERGIA S.A. (REG) |  | Tucuruí - PA
Albano Machado | PCH.PH.RS.029514-0 | RS | PCH | Operação | Hídrica | Potencial hidráulico | Autorização | Potencial hidráulico | 11/02/2011 | 3000 | 3000 | 1720 | Não | 27°29'48,064"S | 52°48'10,488"W | 2006-12-22 | 2036-12-22 | 100% para CERVEJARIA PETRÓPOLIS DO CENTRO OESTE LTDA (PIE) | 73 - Uruguai, Chapeco,Passo Fundo e outros | Nonoai - RS, Trindade do Sul - RS
Albatroz | EOL.CV.PB.029085-8 | PB | EOL | Operação | Eólica | Cinética do vento | Autorização | Cinética do vento | 31/01/2009 | 4800 | 4800 | 1430 | Não | 6°32'50,388"S | 34°58'4,699"W | 2004-03-17 | 2039-03-17 | 100% para Vale dos Ventos Geradora Eólica S.A (PIE) |  | Mataraca - PB
Albertina | UTE.AI.SP.027536-0 | SP | UTE | Operação | Biomassa | Agroindustriais | Registro | Bagaço de Cana de Açúcar | 01/01/1992 | 4000 | 4000 | 0 | Não | 21° 2' 14,980" S | 47° 58' 12,000" W |  |  | 100% para Companhia Albertina Mercantil e Industrial (REG) |  | Sertãozinho - SP
Albertina Brito de Oliveira | UFV.RS.PA.039015-1 | PA | UFV | Operação | Solar | Radiação solar | Registro | Radiação solar | 02/12/2017 | 1 | 1 | 0 | N/I | 1°35'0,78"S | 52°24'4,212"W |  |  | 100% para EQUATORIAL PARÁ DISTRIBUIDORA DE ENERGIA S.A. (REG) |  | Porto de Moz - PA
Alberto Goncalves Portilho | UFV.RS.PA.046340-0 | PA | UFV | Operação | Solar | Radiação solar | Registro | Radiação solar | 31/10/2019 | 1 | 1 | 0 | N/I | 3° 58' 26,425" S | 49° 47' 51,230" W |  |  | 100% para EQUATORIAL PARÁ DISTRIBUIDORA DE ENERGIA S.A. (REG) |  | Tucuruí - PA
Alberto Lopes Barbosa | UFV.RS.PA.046284-5 | PA | UFV | Operação | Solar | Radiação solar | Registro | Radiação solar | 24/10/2019 | 1 | 1 | 0 | N/I | 4° 0' 59,818" S | 49° 43' 36,883" W |  |  | 100% para EQUATORIAL PARÁ DISTRIBUIDORA DE ENERGIA S.A. (REG) |  | Tucuruí - PA
Albino da Conceicao Silva | UFV.RS.PA.045592-0 | PA | UFV | Operação | Solar | Radiação solar | Registro | Radiação solar | 04/09/2019 | 1 | 1 | 0 | N/I | 3° 54' 49,518" S | 49° 48' 46,746" W |  |  | 100% para EQUATORIAL PARÁ DISTRIBUIDORA DE ENERGIA S.A. (REG) |  | Tucuruí - PA
Albrás | UTE.PE.PA.027387-2 | PA | UTE | Operação | Fóssil | Petróleo | Registro | Óleo Diesel |  | 4850 | 4850 | 0 | Não | 1° 30' 21,600" S | 48° 37' 33,600" W |  |  | 100% para Alumínio Brasileiro S/A (REG) |  | Barcarena - PA
Alcebiades Duarte Lopes | UFV.RS.PA.039122-0 | PA | UFV | Operação | Solar | Radiação solar | Registro | Radiação solar | 13/12/2017 | 1 | 1 | 0 | N/I | 1°44'18,348"S | 52°27'47,52"W |  |  | 100% para EQUATORIAL PARÁ DISTRIBUIDORA DE ENERGIA S.A. (REG) |  | Porto de Moz - PA
Alcídia | UTE.AI.SP.027913-7 | SP | UTE | Operação | Biomassa | Agroindustriais | Autorização | Bagaço de Cana de Açúcar |  | 38100 | 38100 | 0 | Não | 22° 20' 58,956" S | 52° 31' 26,328" W | 2009-11-27 | 2039-11-27 | 100% para Destilaria Alcídia S.A (PIE) |  | Teodoro Sampaio - SP
Alciele Santiago Silva | UFV.RS.PA.046652-2 | PA | UFV | Operação | Solar | Radiação solar | Registro | Radiação solar | 21/11/2019 | 1 | 1 | 0 | N/I | 3° 53' 30,178" S | 49° 44' 54,110" W |  |  | 100% para EQUATORIAL PARÁ DISTRIBUIDORA DE ENERGIA S.A. (REG) |  | Tucuruí - PA
Alcilei da Silva Aragao | UFV.RS.PA.039891-8 | PA | UFV | Operação | Solar | Radiação solar | Registro | Radiação solar | 27/01/2018 | 1 | 1 | 0 | N/I | 1° 52' 56,928" S | 52° 29' 40,920" W |  |  | 100% para EQUATORIAL PARÁ DISTRIBUIDORA DE ENERGIA S.A. (REG) |  | Porto de Moz - PA
Alcimar Castro de Alencar | UFV.RS.PA.039917-5 | PA | UFV | Operação | Solar | Radiação solar | Registro | Radiação solar | 29/01/2018 | 1 | 1 | 0 | N/I | 1° 50' 53,196" S | 52° 34' 20,100" W |  |  | 100% para EQUATORIAL PARÁ DISTRIBUIDORA DE ENERGIA S.A. (REG) |  | Porto de Moz - PA
Alcimone Ramos Monteiro | UFV.RS.PA.038702-9 | PA | UFV | Operação | Solar | Radiação solar | Registro | Radiação solar | 12/11/2017 | 1 | 1 | 0 | N/I | 1°57'52,092"S | 53°1'48,36"W |  |  | 100% para EQUATORIAL PARÁ DISTRIBUIDORA DE ENERGIA S.A. (REG) |  | Porto de Moz - PA
Alcindo de Aquino Martins | UFV.RS.PA.045542-3 | PA | UFV | Operação | Solar | Radiação solar | Registro | Radiação solar | 04/09/2019 | 1 | 1 | 0 | N/I | 3° 54' 18,205" S | 49° 50' 47,731" W |  |  | 100% para EQUATORIAL PARÁ DISTRIBUIDORA DE ENERGIA S.A. (REG) |  | Tucuruí - PA
Alcindo Pereira Vieira | UFV.RS.PA.040424-1 | PA | UFV | Operação | Solar | Radiação solar | Registro | Radiação solar | 21/03/2018 | 1 | 1 | 0 | N/I | 2°22'9,444"S | 52°8'4,56"W |  |  | 100% para EQUATORIAL PARÁ DISTRIBUIDORA DE ENERGIA S.A. (REG) |  | Porto de Moz - PA
Alcione Goncalves Aragao | UFV.RS.PA.039016-0 | PA | UFV | Operação | Solar | Radiação solar | Registro | Radiação solar | 02/12/2017 | 1 | 1 | 0 | N/I | 1°47'19,248"S | 52°21'44,64"W |  |  | 100% para EQUATORIAL PARÁ DISTRIBUIDORA DE ENERGIA S.A. (REG) |  | Porto de Moz - PA
Alcione Vasconcelos de Souza | UFV.RS.PA.039533-1 | PA | UFV | Operação | Solar | Radiação solar | Registro | Radiação solar | 05/03/2018 | 1 | 1 | 0 | N/I | 2° 2' 53,628" S | 52° 18' 34,272" W |  |  | 100% para EQUATORIAL PARÁ DISTRIBUIDORA DE ENERGIA S.A. (REG) |  | Porto de Moz - PA
Alcir Alves Paiva | UFV.RS.PA.045352-8 | PA | UFV | Operação | Solar | Radiação solar | Registro | Radiação solar | 22/08/2019 | 1 | 1 | 0 | N/I | 3° 51' 25,754" S | 49° 42' 35,971" W |  |  | 100% para EQUATORIAL PARÁ DISTRIBUIDORA DE ENERGIA S.A. (REG) |  | Tucuruí - PA
Alcirinho Cruz Dos Santos | UFV.RS.PA.039182-4 | PA | UFV | Operação | Solar | Radiação solar | Registro | Radiação solar | 19/12/2017 | 1 | 1 | 0 | N/I | 1°41'23,784"S | 52°23'15,18"W |  |  | 100% para EQUATORIAL PARÁ DISTRIBUIDORA DE ENERGIA S.A. (REG) |  | Porto de Moz - PA
Alcoa Beneficiamento | UTE.PE.PA.030167-1 | PA | UTE | Operação | Fóssil | Petróleo | Autorização | Óleo Diesel | 19/06/2010 | 9828 | 9828 | 0 | Não | 2° 30' 36,000" S | 56° 10' 19,200" W | 2009-09-21 | 2039-09-21 | 100% para PETROBRÁS DISTRIBUIDORA S.A (PIE) |  | Juruti - PA
Alcoa Porto | UTE.PE.PA.030168-0 | PA | UTE | Operação | Fóssil | Petróleo | Autorização | Óleo Diesel | 19/06/2010 | 5644 | 5644 | 0 | Não | 2°10'27,075"S | 56°6'18,511"W | 2009-09-21 | 2039-09-21 | 100% para PETROBRÁS DISTRIBUIDORA S.A (PIE) |  | Juruti - PA
Alcomira | UTE.AI.SP.028049-6 | SP | UTE | Operação | Biomassa | Agroindustriais | Registro | Bagaço de Cana de Açúcar | 07/02/2001 | 2400 | 2400 | 0 | Não | 21°11'56,49"S | 51°12'59,058"W |  |  | 100% para Alcomira S.A (REG) |  | Mirandopólis - SP
Alcon | UTE.AI.ES.029150-1 | ES | UTE | Operação | Biomassa | Agroindustriais | Autorização | Bagaço de Cana de Açúcar | 01/08/2001 | 33000 | 33000 | 11000 | Não | 18° 27' 26,316" S | 39° 56' 43,080" W | 2004-05-06 | 2034-05-06 | 100% para Companhia de Álcool Conceição da Barra S/A (PIE) |  | Conceição da Barra - ES
Alcon Laboratórios do Brasil | UTE.PE.SP.030821-8 | SP | UTE | Operação | Fóssil | Petróleo | Registro | Óleo Diesel | 02/04/2012 | 1265 | 1265 | 0 | Não | 23° 32' 51,000" S | 46° 38' 10,000" W |  |  | Não Informado |  | São Paulo - SP
Alcoolvale | UTE.AI.MS.029299-0 | MS | UTE | Operação | Biomassa | Agroindustriais | Registro | Bagaço de Cana de Açúcar | 01/04/2002 | 4200 | 4200 | 0 | Não | 20° 5' 14,280" S | 51° 17' 56,400" W |  |  | 100% para Alcoovale S.A (REG) |  | Aparecida do Taboado - MS
Alda Froes da Silva | UFV.RS.PA.039845-4 | PA | UFV | Operação | Solar | Radiação solar | Registro | Radiação solar | 25/01/2018 | 1 | 1 | 0 | N/I | 1° 53' 23,316" S | 52° 25' 55,560" W |  |  | 100% para EQUATORIAL PARÁ DISTRIBUIDORA DE ENERGIA S.A. (REG) |  | Porto de Moz - PA
Aldair da Silva Froz | UFV.RS.PA.039711-3 | PA | UFV | Operação | Solar | Radiação solar | Registro | Radiação solar | 22/01/2018 | 1 | 1 | 0 | N/I | 1° 52' 26,796" S | 52° 38' 35,196" W |  |  | 100% para EQUATORIAL PARÁ DISTRIBUIDORA DE ENERGIA S.A. (REG) |  | Porto de Moz - PA
Aldair Santos Barbosa | UFV.RS.PA.039372-0 | PA | UFV | Operação | Solar | Radiação solar | Registro | Radiação solar | 13/01/2018 | 1 | 1 | 0 | N/I | 1° 51' 31,986" S | 52° 44' 33,176" W |  |  | 100% para EQUATORIAL PARÁ DISTRIBUIDORA DE ENERGIA S.A. (REG) |  | Porto de Moz - PA
Aldair Silva Carvalho | UFV.RS.PA.039764-4 | PA | UFV | Operação | Solar | Radiação solar | Registro | Radiação solar | 14/02/2018 | 1 | 1 | 0 | N/I | 2° 4' 41,196" S | 53° 17' 54,816" W |  |  | 100% para EQUATORIAL PARÁ DISTRIBUIDORA DE ENERGIA S.A. (REG) |  | Porto de Moz - PA
Aldaleia Ferro Machado | UFV.RS.PA.040253-2 | PA | UFV | Operação | Solar | Radiação solar | Registro | Radiação solar | 13/03/2018 | 1 | 1 | 0 | N/I | 2°10'29,82"S | 52°29'29,04"W |  |  | 100% para EQUATORIAL PARÁ DISTRIBUIDORA DE ENERGIA S.A. (REG) |  | Porto de Moz - PA
Aldecino Soares Noleto | UFV.RS.PA.046240-3 | PA | UFV | Operação | Solar | Radiação solar | Registro | Radiação solar | 23/10/2019 | 1 | 1 | 0 | N/I | 4° 0' 12,737" S | 49° 42' 11,520" W |  |  | 100% para EQUATORIAL PARÁ DISTRIBUIDORA DE ENERGIA S.A. (REG) |  | Tucuruí - PA
Aldelis da Silva Pereira | UFV.RS.PA.045392-7 | PA | UFV | Operação | Solar | Radiação solar | Registro | Radiação solar | 16/08/2019 | 1 | 1 | 0 | N/I | 3° 54' 16,351" S | 49° 45' 2,390" W |  |  | 100% para EQUATORIAL PARÁ DISTRIBUIDORA DE ENERGIA S.A. (REG) |  | Tucuruí - PA
Aldely Dos Santos Barroso | UFV.RS.PA.039416-5 | PA | UFV | Operação | Solar | Radiação solar | Registro | Radiação solar | 16/01/2018 | 1 | 1 | 0 | N/I | 1° 45' 58,284" S | 52° 47' 45,168" W |  |  | 100% para EQUATORIAL PARÁ DISTRIBUIDORA DE ENERGIA S.A. (REG) |  | Porto de Moz - PA
Aldenice Soares Dos Santos | UFV.RS.PA.038762-2 | PA | UFV | Operação | Solar | Radiação solar | Registro | Radiação solar | 16/11/2017 | 1 | 1 | 0 | N/I | 1°57'44,172"S | 53°8'35,628"W |  |  | 100% para EQUATORIAL PARÁ DISTRIBUIDORA DE ENERGIA S.A. (REG) |  | Porto de Moz - PA
Aldenira da Silva Barbosa | UFV.RS.PA.042975-9 | PA | UFV | Operação | Solar | Radiação solar | Registro | Radiação solar | 26/10/2018 | 1 | 1 | 0 | N/I | 2° 7' 24,060" S | 52° 46' 19,236" W |  |  | 100% para EQUATORIAL PARÁ DISTRIBUIDORA DE ENERGIA S.A. (REG) |  | Porto de Moz - PA
Aldenor Dos Santos Pinheiro | UFV.RS.PA.039664-8 | PA | UFV | Operação | Solar | Radiação solar | Registro | Radiação solar | 20/01/2018 | 1 | 1 | 0 | N/I | 1° 52' 13,332" S | 52° 38' 15,432" W |  |  | 100% para EQUATORIAL PARÁ DISTRIBUIDORA DE ENERGIA S.A. (REG) |  | Porto de Moz - PA
Aldenor Serra da Silva | UFV.RS.PA.039924-8 | PA | UFV | Operação | Solar | Radiação solar | Registro | Radiação solar | 10/02/2018 | 1 | 1 | 0 | N/I | 2° 20' 8,304" S | 52° 45' 20,808" W |  |  | 100% para EQUATORIAL PARÁ DISTRIBUIDORA DE ENERGIA S.A. (REG) |  | Porto de Moz - PA
Aldenora Vieira Gomes | UFV.RS.PA.039790-3 | PA | UFV | Operação | Solar | Radiação solar | Registro | Radiação solar | 23/01/2018 | 1 | 1 | 0 | N/I | 1° 52' 23,088" S | 52° 38' 36,312" W |  |  | 100% para EQUATORIAL PARÁ DISTRIBUIDORA DE ENERGIA S.A. (REG) |  | Porto de Moz - PA
Aldilene Pereira da Silva | UFV.RS.PA.038543-3 | PA | UFV | Operação | Solar | Radiação solar | Registro | Radiação solar | 30/10/2017 | 1 | 1 | 0 | N/I | 2°4'39,396"S | 53°17'56,076"W |  |  | 100% para EQUATORIAL PARÁ DISTRIBUIDORA DE ENERGIA S.A. (REG) |  | Porto de Moz - PA
Aldina Neri Seixas | UFV.RS.PA.040280-0 | PA | UFV | Operação | Solar | Radiação solar | Registro | Radiação solar | 14/03/2018 | 1 | 1 | 0 | N/I | 2°16'46,164"S | 52°46'47,82"W |  |  | 100% para EQUATORIAL PARÁ DISTRIBUIDORA DE ENERGIA S.A. (REG) |  | Porto de Moz - PA
Aldinay Ferreira da Silva | UFV.RS.PA.039017-8 | PA | UFV | Operação | Solar | Radiação solar | Registro | Radiação solar | 02/12/2017 | 1 | 1 | 0 | N/I | 1°45'12,924"S | 52°25'6,24"W |  |  | 100% para EQUATORIAL PARÁ DISTRIBUIDORA DE ENERGIA S.A. (REG) |  | Porto de Moz - PA
Aldinei Melo Costa | UFV.RS.PA.038544-1 | PA | UFV | Operação | Solar | Radiação solar | Registro | Radiação solar | 30/10/2017 | 1 | 1 | 0 | N/I | 2°4'36,12"S | 53°17'53,88"W |  |  | 100% para EQUATORIAL PARÁ DISTRIBUIDORA DE ENERGIA S.A. (REG) |  | Porto de Moz - PA
Aldineia Batista Ferro | UFV.RS.PA.040236-2 | PA | UFV | Operação | Solar | Radiação solar | Registro | Radiação solar | 12/03/2018 | 1 | 1 | 0 | N/I | 2°7'34,5"S | 52°26'0,852"W |  |  | 100% para EQUATORIAL PARÁ DISTRIBUIDORA DE ENERGIA S.A. (REG) |  | Porto de Moz - PA
Aldino Pereira Costa | UFV.RS.PA.038545-0 | PA | UFV | Operação | Solar | Radiação solar | Registro | Radiação solar | 30/10/2017 | 1 | 1 | 0 | N/I | 2°4'38,856"S | 53°14'55,284"W |  |  | 100% para EQUATORIAL PARÁ DISTRIBUIDORA DE ENERGIA S.A. (REG) |  | Porto de Moz - PA
Aldo Viana Dos Santos Duarte | UFV.RS.PA.040008-4 | PA | UFV | Operação | Solar | Radiação solar | Registro | Radiação solar | 31/01/2018 | 1 | 1 | 0 | N/I | 1°50'42,18"S | 52°28'29,64"W |  |  | 100% para EQUATORIAL PARÁ DISTRIBUIDORA DE ENERGIA S.A. (REG) |  | Porto de Moz - PA
Aleandra da Costa Silva | UFV.RS.PA.040180-3 | PA | UFV | Operação | Solar | Radiação solar | Registro | Radiação solar | 12/01/2018 | 1 | 1 | 0 | N/I | 1°39'16,704"S | 52°52'11,172"W |  |  | 100% para EQUATORIAL PARÁ DISTRIBUIDORA DE ENERGIA S.A. (REG) |  | Porto de Moz - PA
Alecrim | UHE.PH.SP.000047-7 | SP | UHE | Operação | Hídrica | Potencial hidráulico | Concessão | Potencial hidráulico | 01/01/1974 | 72000 | 72000 | 0 | Não | 24°4'52,665"S | 47°28'38,454"W | 1996-06-28 | 2016-06-28 | 100% para COMPANHIA BRASILEIRA DE ALUMÍNIO (APE) | 81 - Ribeira do Iguape | Miracatu - SP
Alegre | PCH.PH.ES.000048-5 | ES | PCH | Operação | Hídrica | Potencial hidráulico | Concessão | Potencial hidráulico |  | 2056 | 2056 | 1160 | Não | -1 | -1 | 1995-07-16 | 2025-07-16 | 100% para STATKRAFT ENERGIAS RENOVÁVEIS S/A (PIE) |  | Alegre - ES
Alegria I | EOL.CV.RN.028444-0 | RN | EOL | Operação | Eólica | Cinética do vento | Autorização | Cinética do vento | 30/12/2010 | 51000 | 51000 | 16580 | Não | 5°5'39"S | 36°21'47"W | 2001-12-27 | 2036-12-27 | 100% para New Energy Options Geração de Energia S.A (PIE) |  | Guamaré - RN
Alegria II | EOL.CV.RN.028443-2 | RN | EOL | Operação | Eólica | Cinética do vento | Autorização | Cinética do vento | 30/12/2011 | 100650 | 100650 | 29130 | Não | 5° 07' 27,5" S | 36° 22' 59,9" W | 2001-12-27 | 2031-12-27 | 100% para New Energy Options Geração de Energia S.A (PIE) |  | Guamaré - RN
Além Paraíba | UTE.PE.MG.029098-0 | MG | UTE | Operação | Fóssil | Petróleo | Registro | Óleo Diesel | 07/06/2001 | 184 | 184 | 0 | Não | 21° 53' 16,800" S | 42° 42' 14,400" W |  |  | 100% para Mogiana Alimentos S.A (REG) |  | Além Paraíba - MG
Alenilda Serra da Costa | UFV.RS.PA.039417-3 | PA | UFV | Operação | Solar | Radiação solar | Registro | Radiação solar | 16/01/2018 | 1 | 1 | 0 | N/I | 1° 39' 22,680" S | 52° 52' 21,540" W |  |  | 100% para EQUATORIAL PARÁ DISTRIBUIDORA DE ENERGIA S.A. (REG) |  | Porto de Moz - PA
Alenilson Moreira Alvarez | UFV.RS.PA.040338-5 | PA | UFV | Operação | Solar | Radiação solar | Registro | Radiação solar | 16/03/2018 | 1 | 1 | 0 | N/I | 2°4'24,672"S | 52°15'38,952"W |  |  | 100% para EQUATORIAL PARÁ DISTRIBUIDORA DE ENERGIA S.A. (REG) |  | Porto de Moz - PA
Alenilson Silva de Jesus | UFV.RS.PA.045671-3 | PA | UFV | Operação | Solar | Radiação solar | Registro | Radiação solar | 03/09/2019 | 1 | 1 | 0 | N/I | 3° 44' 22,884" S | 49° 52' 26,188" W |  |  | 100% para EQUATORIAL PARÁ DISTRIBUIDORA DE ENERGIA S.A. (REG) |  | Tucuruí - PA
Alesat Combustíveis | UTE.PE.RN.030632-0 | RN | UTE | Operação | Fóssil | Petróleo | Registro | Óleo Diesel | 28/02/2011 | 365 | 365 | 0 | Não | 5° 6' 27,000" S | 36° 19' 12,000" W |  |  | Não Informado |  | Guamaré - RN
Alessandra da Conceicao de Carvalho | UFV.RS.PA.045479-6 | PA | UFV | Operação | Solar | Radiação solar | Registro | Radiação solar | 23/08/2009 | 1 | 1 | 0 | N/I | 3° 0' 22,320" S | 49° 50' 3,484" W |  |  | 100% para EQUATORIAL PARÁ DISTRIBUIDORA DE ENERGIA S.A. (REG) |  | Tucuruí - PA
Alessandra Pantoja Ferreira | UFV.RS.PA.040234-6 | PA | UFV | Operação | Solar | Radiação solar | Registro | Radiação solar | 12/03/2018 | 1 | 1 | 0 | N/I | 2°7'31,728"S | 52°32'31,2"W |  |  | 100% para EQUATORIAL PARÁ DISTRIBUIDORA DE ENERGIA S.A. (REG) |  | Porto de Moz - PA
Alessandra Rodrigues de Souza | UFV.RS.PA.045913-5 | PA | UFV | Operação | Solar | Radiação solar | Registro | Radiação solar | 02/09/2019 | 1 | 1 | 0 | N/I | 3° 48' 43,798" S | 49° 46' 46,006" W |  |  | 100% para EQUATORIAL PARÁ DISTRIBUIDORA DE ENERGIA S.A. (REG) |  | Tucuruí - PA
Alessandro da Silva Rosa | UFV.RS.PA.045860-0 | PA | UFV | Operação | Solar | Radiação solar | Registro | Radiação solar | 01/09/2019 | 1 | 1 | 0 | N/I | 3° 45' 30,204" S | 49° 49' 22,436" W |  |  | 100% para EQUATORIAL PARÁ DISTRIBUIDORA DE ENERGIA S.A. (REG) |  | Tucuruí - PA
Alessandro Oliveira Das Gracas | UFV.RS.PA.038703-7 | PA | UFV | Operação | Solar | Radiação solar | Registro | Radiação solar | 12/11/2017 | 1 | 1 | 0 | N/I | 1°58'1,092"S | 53°1'49,152"W |  |  | 100% para EQUATORIAL PARÁ DISTRIBUIDORA DE ENERGIA S.A. (REG) |  | Porto de Moz - PA
Alex Araujo Barbosa | UFV.RS.PA.038518-2 | PA | UFV | Operação | Solar | Radiação solar | Registro | Radiação solar | 07/03/2018 | 1 | 1 | 0 | N/I | 2°5'39,876"S | 52°21'46,188"W |  |  | 100% para EQUATORIAL PARÁ DISTRIBUIDORA DE ENERGIA S.A. (REG) |  | Porto de Moz - PA
Alex Bahia Vilena | UFV.RS.PA.045109-6 | PA | UFV | Operação | Solar | Radiação solar | Registro | Radiação solar | 30/07/2019 | 1 | 1 | 0 | N/I | 3° 51' 49,640" S | 49° 42' 49,669" W |  |  | 100% para EQUATORIAL PARÁ DISTRIBUIDORA DE ENERGIA S.A. (REG) |  | Tucuruí - PA
Alex de Matos Duarte | UFV.RS.PA.039916-7 | PA | UFV | Operação | Solar | Radiação solar | Registro | Radiação solar | 28/01/2018 | 1 | 1 | 0 | N/I | 1° 53' 11,724" S | 52° 32' 7,656" W |  |  | 100% para EQUATORIAL PARÁ DISTRIBUIDORA DE ENERGIA S.A. (REG) |  | Porto de Moz - PA
Alex I | UFV.RS.CE.035699-9 | CE | UFV | Construção | Solar | Radiação solar | Autorização | Radiação solar | - | 30933 | 0 | 10200 | Não | 5°14'34,45"S | 38°0'3,8"W | 2018-10-22 | 2053-10-22 | 100% para Alex I Energia SPE S.A. (PIE) |  | Limoeiro do Norte - CE
Alex III | UFV.RS.CE.035883-5 | CE | UFV | Construção | Solar | Radiação solar | Autorização | Radiação solar | - | 30933 | 0 | 10200 | Não | 5° 14' 24,203" S | 37° 59' 23,606" W | 2018-10-22 | 2053-10-22 | 100% para Alex III Energia SPE S.A. (PIE) |  | Limoeiro do Norte - CE
Alex IV | UFV.RS.CE.035884-3 | CE | UFV | Construção | Solar | Radiação solar | Autorização | Radiação solar | - | 30933 | 0 | 10200 | Não | 5°14'17,85"S | 37°59'7,62"W | 2018-10-22 | 2053-10-22 | 100% para Alex IV Energia SPE S.A. (PIE) |  | Tabuleiro do Norte - CE
Alex IX | UFV.RS.CE.035863-0 | CE | UFV | Construção | Solar | Radiação solar | Autorização | Radiação solar | - | 30933 | 0 | 10200 | Não | 5°14'41,09"S | 37°58'27,02"W | 2018-08-24 | 2053-08-24 | 100% para Alex IX Energia SPE S.A. (PIE) |  | Limoeiro do Norte - CE
Alex Martins Costa | UFV.RS.PA.046458-9 | PA | UFV | Operação | Solar | Radiação solar | Registro | Radiação solar | 05/11/2019 | 1 | 1 | 0 | N/I | 3° 51' 6,779" S | 49° 47' 56,472" W |  |  | 100% para EQUATORIAL PARÁ DISTRIBUIDORA DE ENERGIA S.A. (REG) |  | Tucuruí - PA
Alex Oliveira Caldeira | UFV.RS.PA.039444-0 | PA | UFV | Operação | Solar | Radiação solar | Registro | Radiação solar | 17/01/2018 | 1 | 1 | 0 | N/I | 1° 41' 52,800" S | 52° 49' 42,708" W |  |  | 100% para EQUATORIAL PARÁ DISTRIBUIDORA DE ENERGIA S.A. (REG) |  | Porto de Moz - PA
Alex V | UFV.RS.CE.035859-2 | CE | UFV | Construção | Solar | Radiação solar | Autorização | Radiação solar | - | 30933 | 0 | 10200 | Não | 5°14'24,43"S | 37°58'42,65"W | 2018-10-22 | 2053-10-22 | 100% para Alex V Energia SPE S.A. (PIE) |  | Limoeiro do Norte - CE
Alex VI | UFV.RS.CE.035860-6 | CE | UFV | Construção | Solar | Radiação solar | Autorização | Radiação solar | - | 30933 | 0 | 10200 | Não | 5°15'8,01"S | 37°59'22,6"W | 2018-08-24 | 2053-08-24 | 100% para Alex VI Energia SPE S.A. (PIE) |  | Tabuleiro do Norte - CE
Alex VII | UFV.RS.CE.035861-4 | CE | UFV | Construção | Solar | Radiação solar | Autorização | Radiação solar | - | 30933 | 0 | 10200 | Não | 5°15'2,45"S | 37°59'3,82"W | 2018-08-24 | 2053-08-24 | 100% para Alex VII Energia SPE S.A (PIE) |  | Limoeiro do Norte - CE
Alex VIII | UFV.RS.CE.035862-2 | CE | UFV | Construção | Solar | Radiação solar | Autorização | Radiação solar | - | 30933 | 0 | 10200 | Não | 5°15'5,76"S | 37°58'43,08"W | 2018-08-24 | 2053-08-24 | 100% para Alex VIII Energia SPE S.A. (PIE) |  | Tabuleiro do Norte - CE
Alex X | UFV.RS.CE.035864-9 | CE | UFV | Construção | Solar | Radiação solar | Autorização | Radiação solar | - | 30933 | 0 | 10200 | Não | 5°15'26,1"S | 37°58'22,51"W | 2018-08-24 | 2053-08-24 | 100% para Alex X Energia SPE S.A. (PIE) |  | Tabuleiro do Norte - CE
Alexandre Barbosa Soares | UFV.RS.PA.039362-2 | PA | UFV | Operação | Solar | Radiação solar | Registro | Radiação solar | 12/01/2018 | 1 | 1 | 0 | N/I | 1°48'51,696"S | 52°42'19,764"W |  |  | 100% para EQUATORIAL PARÁ DISTRIBUIDORA DE ENERGIA S.A. (REG) |  | Porto de Moz - PA
Alexandre Ferreira Sanches | UFV.RS.PA.039714-8 | PA | UFV | Operação | Solar | Radiação solar | Registro | Radiação solar | 22/01/2018 | 1 | 1 | 0 | N/I | 1° 52' 27,696" S | 52° 38' 38,364" W |  |  | 100% para EQUATORIAL PARÁ DISTRIBUIDORA DE ENERGIA S.A. (REG) |  | Porto de Moz - PA
Alexandre Mesquita da Silva | UFV.RS.PA.046227-6 | PA | UFV | Operação | Solar | Radiação solar | Registro | Radiação solar | 23/10/2019 | 1 | 1 | 0 | N/I | 3° 54' 16,571" S | 49° 44' 12,293" W |  |  | 100% para EQUATORIAL PARÁ DISTRIBUIDORA DE ENERGIA S.A. (REG) |  | Tucuruí - PA
Alfredo Barbosa de Matos | UFV.RS.PA.039392-4 | PA | UFV | Operação | Solar | Radiação solar | Registro | Radiação solar | 15/01/2018 | 1 | 1 | 0 | N/I | 1° 51' 51,588" S | 52° 44' 50,640" W |  |  | 100% para EQUATORIAL PARÁ DISTRIBUIDORA DE ENERGIA S.A. (REG) |  | Porto de Moz - PA
Alfredo da Silva Barbosa | UFV.RS.PA.045587-3 | PA | UFV | Operação | Solar | Radiação solar | Registro | Radiação solar | 04/09/2019 | 1 | 1 | 0 | N/I | 3° 54' 23,508" S | 49° 53' 16,444" W |  |  | 100% para EQUATORIAL PARÁ DISTRIBUIDORA DE ENERGIA S.A. (REG) |  | Tucuruí - PA
Alfredo Dos Santos Alcantara | UFV.RS.PA.039666-4 | PA | UFV | Operação | Solar | Radiação solar | Registro | Radiação solar | 20/01/2018 | 1 | 1 | 0 | N/I | 1° 52' 29,496" S | 52° 38' 39,120" W |  |  | 100% para EQUATORIAL PARÁ DISTRIBUIDORA DE ENERGIA S.A. (REG) |  | Porto de Moz - PA
Alfredo L. P. Jr. e Outros | UTE.PE.SP.029865-4 | SP | UTE | Operação | Fóssil | Petróleo | Registro | Óleo Diesel | 22/09/2008 | 2.2 | 2.2 | 0 | Não | 23° 1' 35,000" S | 45° 33' 18,000" W |  |  | 100% para CARDIOCENTRO CENTRO DE DIAGNOSTICO EM CARDIOLOGIA LTDA (REG) |  | Taubaté - SP
Alfredo Pereira da Silva | UFV.RS.PA.038478-0 | PA | UFV | Operação | Solar | Radiação solar | Registro | Radiação solar | 08/03/2018 | 1 | 1 | 0 | N/I | 2°1'33,024"S | 52°38'57,012"W |  |  | 100% para EQUATORIAL PARÁ DISTRIBUIDORA DE ENERGIA S.A. (REG) |  | Porto de Moz - PA
Alfredo Teixeira do Nascimento | UFV.RS.PA.039492-0 | PA | UFV | Operação | Solar | Radiação solar | Registro | Radiação solar | 06/03/2018 | 1 | 1 | 0 | N/I | 2° 1' 58,044" S | 52° 19' 50,520" W |  |  | 100% para EQUATORIAL PARÁ DISTRIBUIDORA DE ENERGIA S.A. (REG) |  | Porto de Moz - PA
Algar Agro | UTE.FL.MG.035567-4 | MG | UTE | Operação | Biomassa | Floresta | Autorização | Lenha | 24/01/2018 | 8950 | 8950 | 0 | Não | 18°51'43,07"S | 48°16'39,64"W | 2017-07-03 | 2052-07-03 | 100% para ADM DO BRASIL LTDA (APE) |  | Uberlândia - MG
ALGAR TECH | UFV.RS.MG.035478-3 | MG | UFV | Operação | Solar | Radiação solar | Registro | Radiação solar | 12/02/2016 | 655 | 655 | 0 | Não | 18°52'23"S | 48°14'45"W |  |  | 100% para Algar Tecnologia e Consultoria S.A (REG) |  | Uberlândia - MG
Aliança | CGH.PH.GO.029647-3 | GO | CGH | Operação | Hídrica | Potencial hidráulico | Registro | Potencial hidráulico | 01/12/2008 | 1840 | 1840 | 0 | Não | 17°54'32"S | 51°53'56"W |  |  | 100% para Energética Aliança Ltda. (REG) | 60 - Paranaiba | Jataí - GO
Alimentos Matoso | UTE.PE.MG.033267-4 | MG | UTE | Operação | Fóssil | Petróleo | Registro | Óleo Diesel | 22/04/2015 | 508 | 508 | 0 | Não | 19°49'32,04"S | 44°37'32,83"W |  |  | 100% para Distribuidora de Alimentos Matoso Ltda (REG) |  | Pará de Minas - MG
Alimentos Unibom | UTE.PE.SC.029798-4 | SC | UTE | Operação | Fóssil | Petróleo | Registro | Óleo Diesel | 08/09/2008 | 480 | 480 | 0 | Não | 26° 52' 30,170" S | 52° 24' 4,580" W |  |  | 100% para Alimentos Unibom Indústria e Comércio Ltda. (REG) |  | Xanxerê - SC
Alimilson Moreira Alvarez | UFV.RS.PA.040340-7 | PA | UFV | Operação | Solar | Radiação solar | Registro | Radiação solar | 16/03/2018 | 1 | 1 | 0 | N/I | 2°4'27,696"S | 52°15'37,008"W |  |  | 100% para EQUATORIAL PARÁ DISTRIBUIDORA DE ENERGIA S.A. (REG) |  | Porto de Moz - PA
Aline Cardoso Dos Santos | UFV.RS.PA.045823-6 | PA | UFV | Operação | Solar | Radiação solar | Registro | Radiação solar | 30/09/2019 | 1 | 1 | 0 | N/I | 3° 47' 30,563" S | 49° 47' 58,985" W |  |  | 100% para EQUATORIAL PARÁ DISTRIBUIDORA DE ENERGIA S.A. (REG) |  | Tucuruí - PA
ALLIANZ PARQUE | UTE.PE.SP.032153-2 | SP | UTE | Operação | Fóssil | Petróleo | Registro | Óleo Diesel | 07/12/2014 | 3874.4 | 3874.4 | 0 | Não | 23°31'33"S | 46°40'43"W |  |  | 100% para REAL ARENAS EMPREENDIMENTOS IMOBILIÁRIOS S.A (REG) |  | São Paulo - SP
Almeirim – CEPA | UTE.PE.PA.035708-1 | PA | UTE | Operação | Fóssil | Petróleo | Autorização | Óleo Diesel | 18/01/2017 | 8040 | 7240 | 0 | Não | 1°30'45"S | 52°34'59"W | 2016-05-24 | 2051-05-24 | 79% para GUASCOR DO BRASIL LTDA (PIE) 21% para Soenergy – Sistemas Internacionais de Energia S.A (PIE) |  | Almeirim - PA
Almir Alves Farias | UFV.RS.PA.046315-9 | PA | UFV | Operação | Solar | Radiação solar | Registro | Radiação solar | 30/10/2019 | 1 | 1 | 0 | N/I | 3° 52' 46,304" S | 49° 49' 42,485" W |  |  | 100% para EQUATORIAL PARÁ DISTRIBUIDORA DE ENERGIA S.A. (REG) |  | Tucuruí - PA
Almir Ribeiro da Silva | UFV.RS.PA.046435-0 | PA | UFV | Operação | Solar | Radiação solar | Registro | Radiação solar | 05/11/2019 | 1 | 1 | 0 | N/I | 3° 48' 29,714" S | 49° 49' 23,844" W |  |  | 100% para EQUATORIAL PARÁ DISTRIBUIDORA DE ENERGIA S.A. (REG) |  | Tucuruí - PA
Almirante Álvaro Alberto - Unidade I (Antiga Angra I) | UTN.UR.RJ.000100-7 | RJ | UTN | Operação | Nuclear | Urânio | Autorização | Urânio | 01/01/1985 | 640000 | 640000 | 509800 | Não | 23° 0' 31,360" S | 44° 27' 26,800" W | 1970-07-17 |  | 100% para ELETROBRAS TERMONUCLEAR S.A. - ELETRONUCLEAR (SP) |  | Angra dos Reis - RJ
Almirante Álvaro Alberto - Unidade II (Antiga Angra II) | UTN.UR.RJ.000101-5 | RJ | UTN | Operação | Nuclear | Urânio | Autorização | Urânio | 01/02/2001 | 1350000 | 1350000 | 1204700 | Não | 23° 0' 25,950" S | 44° 27' 31,540" W | 1970-07-17 |  | 100% para ELETROBRAS TERMONUCLEAR S.A. - ELETRONUCLEAR (SP) |  | Angra dos Reis - RJ
Almirante Álvaro Alberto - Unidade III (Antiga Angra III) | UTN.UR.RJ.030150-7 | RJ | UTN | Construção | Nuclear | Urânio | Autorização | Urânio | - | 1350000 | 0 | 1184000 | Não | 23° 0' 32,685" S | 44° 28' 10,958" W | 1975-06-13 |  | 100% para ELETROBRAS TERMONUCLEAR S.A. - ELETRONUCLEAR (SP) |  | Angra dos Reis - RJ
Aloncio Soares | UFV.RS.PA.045629-2 | PA | UFV | Operação | Solar | Radiação solar | Registro | Radiação solar | 03/09/2019 | 1 | 1 | 0 | N/I | 3° 56' 4,621" S | 49° 52' 44,911" W |  |  | 100% para EQUATORIAL PARÁ DISTRIBUIDORA DE ENERGIA S.A. (REG) |  | Tucuruí - PA
Alonso da Silva Tenorio | UFV.RS.PA.039763-6 | PA | UFV | Operação | Solar | Radiação solar | Registro | Radiação solar | 14/02/2018 | 1 | 1 | 0 | N/I | 1° 54' 12,240" S | 52° 34' 8,832" W |  |  | 100% para EQUATORIAL PARÁ DISTRIBUIDORA DE ENERGIA S.A. (REG) |  | Porto de Moz - PA
Alonso de Jesus Seixas Correa | UFV.RS.PA.046412-0 | PA | UFV | Operação | Solar | Radiação solar | Registro | Radiação solar | 04/11/2019 | 1 | 1 | 0 | N/I | 3° 45' 12,838" S | 49° 50' 17,891" W |  |  | 100% para EQUATORIAL PARÁ DISTRIBUIDORA DE ENERGIA S.A. (REG) |  | Tucuruí - PA
Alonso Dos Santos Franco | UFV.RS.PA.045966-6 | PA | UFV | Operação | Solar | Radiação solar | Registro | Radiação solar | 30/09/2019 | 1 | 1 | 0 | N/I | 3° 44' 56,684" S | 49° 48' 50,872" W |  |  | 100% para EQUATORIAL PARÁ DISTRIBUIDORA DE ENERGIA S.A. (REG) |  | Tucuruí - PA
Alpargatas Carpina | UTE.PE.PE.033747-1 | PE | UTE | Operação | Fóssil | Petróleo | Registro | Óleo Diesel | 15/05/2015 | 2440 | 2440 | 0 | Não | 7°49'7,104"S | 35°18'25,92"W |  |  | 100% para ALPARGATAS S.A. (REG) |  | Carpina - PE
Alpargatas F26 | UTE.PE.PB.035469-4 | PB | UTE | Operação | Fóssil | Petróleo | Registro | Óleo Diesel | 15/05/2015 | 3000 | 3000 | 0 | Não | 7°8'24,08"S | 34°59'25,99"W |  |  | 100% para ALPARGATAS S.A. (REG) |  | Santa Rita - PB
Alphaville | UTE.PE.SP.029031-9 | SP | UTE | Operação | Fóssil | Petróleo | Registro | Óleo Diesel |  | 352 | 352 | 0 | Não | 23°29'28,727"S | 46°50'38,212"W |  |  | 100% para Alphaville Tenis Clube (REG) |  | Barueri - SP
Alta Floresta | PCH.PH.RO.000058-2 | RO | PCH | Operação | Hídrica | Potencial hidráulico | Concessão | Potencial hidráulico |  | 5000 | 5000 | 0 | Não | -1 | -1 | 1993-03-22 | 2023-03-22 | 100% para ELETRON ELETRICIDADE DE RONDONIA S/A (SP) |  | Alta Floresta d´Oeste - RO
Alta Genetics | UTE.PE.MG.031152-9 | MG | UTE | Operação | Fóssil | Petróleo | Registro | Óleo Diesel | 01/05/2011 | 169.6 | 169.6 | 0 | Não | 19° 34' 51,348" S | 47° 58' 37,776" W |  |  | 100% para Alta Genetics do Brasil Ltda. (REG) |  | Uberaba - MG
Alta Mogiana | UTE.AI.SP.000060-4 | SP | UTE | Operação | Biomassa | Agroindustriais | Autorização | Bagaço de Cana de Açúcar | 19/04/1994 | 71000 | 71000 | 16300 | Não | 20° 29' 9,024" S | 47° 52' 32,484" W | 2003-05-09 | 2033-05-09 | 100% para Usina Alta Mogiana S.A Açúcar e Álcool (PIE) |  | São Joaquim da Barra - SP
Altamira | UTE.PE.PA.029851-4 | PA | UTE | Operação | Fóssil | Petróleo | Registro | Óleo Diesel | 16/09/2008 | 80 | 80 | 0 | Não | 3° 11' 40,549" S | 52° 12' 33,534" W |  |  | Não Informado |  | Altamira - PA
Altero Design | UTE.PE.RS.030560-0 | RS | UTE | Operação | Fóssil | Petróleo | Registro | Óleo Diesel | 28/02/2011 | 2032 | 2032 | 0 | Não | 29° 38' 17,000" S | 51° 0' 25,200" W |  |  | 100% para Altero Design - Indústria e Comércio Ltda (REG) |  | Sapiranga - RS
Alterosa | UTE.PE.AM.000063-9 | AM | UTE | Operação | Fóssil | Petróleo | Registro | Óleo Diesel | 01/03/2011 | 545.6 | 545.6 | 0 | Não | 3° 3' 13,600" S | 69° 0' 8,200" W |  |  | 100% para AMAZONAS ENERGIA S.A (REG) |  | Santo Antônio do Içá - AM
Alterosa | UTE.PE.MG.029991-0 | MG | UTE | Operação | Fóssil | Petróleo | Autorização | Óleo Diesel | 08/08/2009 | 8000 | 8000 | 0 | Não | 19° 51' 37,000" S | 44° 36' 30,000" W | 2008-12-11 | 2038-12-11 | 100% para Siderúrgica Alterosa S.A. (APE) |  | Pará de Minas - MG
Alterosa - CGA | UTE.PE.AM.035829-0 | AM | UTE | Construção | Fóssil | Petróleo | Autorização | Óleo Diesel | - | 891 | 0 | 0 | Não | 3° 3' 13,000" S | 69° 0' 8,000" W | 2016-08-19 | 2051-08-19 | 100% para AGGREKO ENERGIA LOCAÇÃO DE GERADORES LTDA. (PIE) |  | Santo Antônio do Içá - AM
Altino Pires Froes | UFV.RS.PA.039213-8 | PA | UFV | Operação | Solar | Radiação solar | Registro | Radiação solar | 21/12/2017 | 1 | 1 | 0 | N/I | 1° 24' 23,724" S | 52° 22' 58,296" W |  |  | 100% para EQUATORIAL PARÁ DISTRIBUIDORA DE ENERGIA S.A. (REG) |  | Porto de Moz - PA
Alto Alegre | PCH.PH.SC.037173-4 | SC | PCH | Construção não iniciada | Hídrica | Potencial hidráulico | Autorização | Potencial hidráulico | - | 17400 | 0 | 8850 | Não | 27°21'44,02"S | 51°41'13,37"W | 2020-04-15 | 2055-04-15 | 100% para Alto Alegre Energética LTDA (PIE) | 72 - Uruguai, Inhanduva, Peixe e outros | Ouro - SC
Alto Araguaia | PCH.PH.MT.000066-3 | MT | PCH | Operação | Hídrica | Potencial hidráulico | Concessão | Potencial hidráulico |  | 800 | 800 | 720 | Não | -1 | -1 | 1997-12-10 | 2027-12-10 | 100% para PRIMAVERA ENERGIA S.A. (SP) |  | Alto Araguaia - MT, Santa Rita do Araguaia - GO
Alto Benedito II | PCH.PH.SC.033599-1 | SC | PCH | Operação | Hídrica | Potencial hidráulico | Autorização | Potencial hidráulico | 05/06/2018 | 5600 | 5600 | 0 | Não | 26°47’3,16”S | 49°25’1,79”W | 2016-09-08 | 2051-09-08 | 100% para HIDRELÉTRICA SENS LTDA (PIE) | 83 - Itajai | Benedito Novo - SC
Alto Benedito Novo | CGH.PH.SC.000068-0 | SC | CGH | Operação | Hídrica | Potencial hidráulico | Registro | Potencial hidráulico | 04/01/1991 | 2192 | 2192 | 2140 | Não | 26°46'51"S | 49°23'48"W |  |  | 100% para COOPERATIVA GERADORA DE ENERGIA ELÉTRICA E DESENVOLVIMENTO SANTA MARIA (REG) | 83 - Itajai | Benedito Novo - SC
Alto Benedito Novo I | PCH.PH.SC.028802-0 | SC | PCH | Operação | Hídrica | Potencial hidráulico | Autorização | Potencial hidráulico | 08/07/2008 | 15000 | 15000 | 8930 | Não | -1 | -1 | 2002-12-18 | 2032-12-18 | 100% para CEESAM GERADORA S.A. (PIE) |  | Benedito Novo - SC
Alto Fêmeas I | UHE.PH.BA.027414-3 | BA | UHE | Operação | Hídrica | Potencial hidráulico | Concessão | Potencial hidráulico | 01/01/1992 | 10650 | 10650 | 8550 | Não | 12°27'8,559"S | 45°11'26,492"W | 2019-10-11 | 2027-10-19 | 100% para AFLUENTE GERAÇÃO DE ENERGIA ELÉTRICA S.A (SP) | 46 - Grande e outros - Sao Francisco | São Desidério - BA
Alto Garças | CGH.PH.MT.032265-2 | MT | CGH | Operação | Hídrica | Potencial hidráulico | Registro | Potencial hidráulico | 03/02/2015 | 1000 | 1000 | 0 | Não | -1 | -1 |  |  | 100% para Araguaia Geradora de Energia Ltda (REG) |  | Alto Araguaia - MT
Alto Garcia | PCH.PH.SC.030675-4 | SC | PCH | Construção não iniciada | Hídrica | Potencial hidráulico | Autorização | Potencial hidráulico | - | 2000 | 0 | 0 | Não | -1 | -1 | 2011-10-26 | 2041-10-26 | 100% para ALTO GARCIA ENERGÉTICA S/A (PIE) |  | Angelina - SC
Alto Guaporé 2 | PCH.PH.MT.035646-8 | MT | PCH | Construção não iniciada | Hídrica | Potencial hidráulico | Autorização | Potencial hidráulico | - | 7000 | 0 | 5010 | Não | 14°52'47,4"S | 58°52'26,42"W | 2019-01-21 | 2054-01-21 | 100% para PCH ALTO GUAPORÉ SPE S/A (PIE) | 15 - Madeira | Vale de São Domingos - MT
Alto Guarajus | UTE.PE.RO.000075-2 | RO | UTE | Operação | Fóssil | Petróleo | Registro | Óleo Diesel |  | 232 | 232 | 0 | Não | 13°0'0,02"S | 60°56'41,27"W |  |  | 100% para ENERGISA RONDÔNIA - DISTRIBUIDORA DE ENERGIA S.A (REG) |  | Corumbiara - RO
Alto Irani | PCH.PH.SC.028748-2 | SC | PCH | Operação | Hídrica | Potencial hidráulico | Autorização | Potencial hidráulico | 27/09/2008 | 21000 | 21000 | 13700 | Não | -1 | -1 | 2002-10-30 | 2032-10-30 | 100% para SPE Alto Irani Energia S.A (PIE) |  | Arvoredo - SC, Xanxerê - SC
Alto Jatapu | PCH.PH.RR.000076-0 | RR | PCH | Operação | Hídrica | Potencial hidráulico | Concessão | Potencial hidráulico |  | 5000 | 5000 | 0 | Não | -1 | -1 | 1992-06-05 | 2022-06-05 | 100% para Companhia Energética de Roraima (SP) |  | São João da Baliza - RR
ALTO MONTANA | CGH.PH.MG.032552-0 | MG | CGH | Operação | Hídrica | Potencial hidráulico | Registro | Potencial hidráulico | 15/03/2015 | 165.6 | 165.6 | 0 | Não | -1 | -1 |  |  | 100% para Roberto Campos Rocha (REG) |  | Itamonte - MG
Alto Palmital | CGH.PH.SC.030641-0 | SC | CGH | Operação | Hídrica | Potencial hidráulico | Registro | Potencial hidráulico | 15/08/2011 | 191.2 | 191.2 | 0 | Não | 27°3'15,48"S | 49°58'26,713"W |  |  | 100% para INDUMA S/A INDUSTRIA DE PAPEL E PAPELÃO (REG) | 83 - Itajai | Taió - SC
Alto Paraguai (Pedro Pedrossian) | PCH.PH.MT.000078-7 | MT | PCH | Operação | Hídrica | Potencial hidráulico | Concessão | Potencial hidráulico | 01/01/1970 | 1680 | 1680 | 1510 | Não | -1 | -1 | 1997-12-10 | 2027-12-10 | 100% para PRIMAVERA ENERGIA S.A. (PIE) |  | Alto Paraguai - MT
ALTO PARANAIBA ARMAZEM GERAIS | UTE.PE.MG.032303-9 | MG | UTE | Operação | Fóssil | Petróleo | Registro | Óleo Diesel | 03/11/2014 | 260 | 260 | 0 | Não | 18°56'55"S | 47°0'27"W |  |  | 100% para José Carlos Grossi (REG) |  | Patrocínio - MG
Alto Sucuriú | PCH.PH.MS.028817-9 | MS | PCH | Operação | Hídrica | Potencial hidráulico | Autorização | Potencial hidráulico | 06/08/2008 | 29000 | 29000 | 17570 | Não | -1 | -1 | 2002-12-19 | 2032-12-19 | 100% para Ônix Geração de Energia S.A (PIE) |  | Água Clara - MS, Chapadão do Sul - MS
Altoé 1 | CGH.PH.RO.000080-9 | RO | CGH | Operação | Hídrica | Potencial hidráulico | Registro | Potencial hidráulico | 01/01/2018 | 2062.5 | 2062.5 | 0 | Não | 12°32'54"S | 61°34'43"W |  |  | 100% para Hidroelétrica Altoé Ltda. (REG) | 15 - Madeira | Alto Alegre do Parecis - RO
Altoé 2 | CGH.PH.RO.000081-7 | RO | CGH | Operação | Hídrica | Potencial hidráulico | Registro | Potencial hidráulico | 08/07/1999 | 1000 | 1000 | 0 | Não | 12°34'22,92"S | 61°31'20,53"W |  |  | 100% para Hidroelétrica Altoé Ltda. (REG) | 15 - Madeira | Pimenteiras do Oeste - RO
Altos | UTE.PE.PI.028538-2 | PI | UTE | Operação | Fóssil | Petróleo | Autorização | Óleo Diesel | 29/07/2002 | 13120 | 13120 | 9860 | Não | 5° 2' 10,000" S | 42° 26' 43,001" W | 2002-03-27 | 2032-03-27 | 100% para Enguia GEN PI Ltda (PIE) |  | Altos - PI
Aluizio Dos Santos Furtado | UFV.RS.PA.039536-6 | PA | UFV | Operação | Solar | Radiação solar | Registro | Radiação solar | 18/01/2018 | 1 | 1 | 0 | N/I | 1° 52' 22,188" S | 52° 38' 37,356" W |  |  | 100% para EQUATORIAL PARÁ DISTRIBUIDORA DE ENERGIA S.A. (REG) |  | Porto de Moz - PA
Aluizio Rodrigues Machado | UFV.RS.PA.045249-1 | PA | UFV | Operação | Solar | Radiação solar | Registro | Radiação solar | 08/08/2019 | 1 | 1 | 0 | N/I | 3° 52' 52,118" S | 49° 44' 27,892" W |  |  | 100% para EQUATORIAL PARÁ DISTRIBUIDORA DE ENERGIA S.A. (REG) |  | Tucuruí - PA
Alumar | UTE.CM.MA.029591-4 | MA | UTE | Operação | Fóssil | Carvão mineral | Autorização | Carvão Mineral | 20/10/2009 | 75200 | 75200 | 0 | Sim | 2° 42' 24,300" S | 44° 21' 3,600" W | 2007-07-11 | 2037-07-11 | 100% para CONSÓRCIO DE ALUMÍNIO DO MARANHÃO CONSÓRCIO ALUMAR (APE) |  | São Luís - MA
Alunorte | UTE.CM.PA.028916-7 | PA | UTE | Operação | Fóssil | Carvão mineral | Autorização | Carvão Mineral | 26/09/2007 | 103854 | 103854 | 0 | Não | 1° 32' 29,000" S | 48° 43' 57,000" W | 2003-06-04 | 2033-06-04 | 100% para Alumina do Norte do Brasil S/A (APE) |  | Barcarena - PA
Alvanir Costa da Cunha | UFV.RS.PA.045250-5 | PA | UFV | Operação | Solar | Radiação solar | Registro | Radiação solar | 08/08/2019 | 1 | 1 | 0 | N/I | 3° 47' 6,158" S | 49° 46' 11,323" W |  |  | 100% para EQUATORIAL PARÁ DISTRIBUIDORA DE ENERGIA S.A. (REG) |  | Tucuruí - PA
Alvarães | UTE.PE.AM.000082-5 | AM | UTE | Operação | Fóssil | Petróleo | Registro | Óleo Diesel | 17/11/2010 | 3180 | 3180 | 0 | Não | 3°42'4,536"S | 65°19'51,492"W |  |  | 100% para AMAZONAS ENERGIA S.A (REG) |  | Alvarães - AM
Alvarães - CGA | UTE.PE.AM.035819-3 | AM | UTE | Operação | Fóssil | Petróleo | Autorização | Óleo Diesel | 23/10/2020 | 3872 | 3872 | 0 | Não | 3° 14' 5,000" S | 64° 47' 12,000" W | 2016-08-19 | 2051-08-19 | 100% para AGGREKO ENERGIA LOCAÇÃO DE GERADORES LTDA. (PIE) |  | Alvarães - AM
Alvaro Soares de Sousa | UFV.RS.PA.039373-8 | PA | UFV | Operação | Solar | Radiação solar | Registro | Radiação solar | 13/01/2018 | 1 | 1 | 0 | N/I | 1° 46' 15,492" S | 52° 16' 20,460" W |  |  | 100% para EQUATORIAL PARÁ DISTRIBUIDORA DE ENERGIA S.A. (REG) |  | Porto de Moz - PA
Alves Neto Oliveira Batista | UFV.RS.PA.038704-5 | PA | UFV | Operação | Solar | Radiação solar | Registro | Radiação solar | 12/11/2017 | 1 | 1 | 0 | N/I | 1°58'3,288"S | 53°1'38,892"W |  |  | 100% para EQUATORIAL PARÁ DISTRIBUIDORA DE ENERGIA S.A. (REG) |  | Porto de Moz - PA
Alvorada | UTE.AI.MG.028580-3 | MG | UTE | Operação | Biomassa | Agroindustriais | Autorização | Bagaço de Cana de Açúcar | 31/12/2002 | 8000 | 8000 | 0 | Não | 21°17'38,6"S | 46°48'48,52"W | 2014-09-30 | 2021-05-02 | 100% para Energylev Ltda (APE) |  | Guaranésia - MG
Alvorada | EOL.CV.BA.030320-8 | BA | EOL | Operação | Eólica | Cinética do vento | Autorização | Cinética do vento | 04/07/2014 | 8000 | 8000 | 3970 | Não | 14° 11' 6,6" S | 42° 35' 27,9" W | 2010-08-06 | 2045-08-26 | 100% para Centrais Eólicas Alvorada LTDA (PIE) |  | Caetité - BA
Alzenilson Palheta Dos Santos | UFV.RS.PA.039183-2 | PA | UFV | Operação | Solar | Radiação solar | Registro | Radiação solar | 19/12/2017 | 1 | 1 | 0 | N/I | 1°40'58,404"S | 52°38'43,152"W |  |  | 100% para EQUATORIAL PARÁ DISTRIBUIDORA DE ENERGIA S.A. (REG) |  | Porto de Moz - PA
Alzira Barbosa de Matos | UFV.RS.PA.039418-1 | PA | UFV | Operação | Solar | Radiação solar | Registro | Radiação solar | 16/01/2018 | 1 | 1 | 0 | N/I | 1° 51' 54,828" S | 52° 44' 51,468" W |  |  | 100% para EQUATORIAL PARÁ DISTRIBUIDORA DE ENERGIA S.A. (REG) |  | Porto de Moz - PA
Alzira Dos Santos Nascimento | UFV.RS.PA.045798-1 | PA | UFV | Operação | Solar | Radiação solar | Registro | Radiação solar | 30/09/2019 | 1 | 1 | 0 | N/I | 3° 53' 18,409" S | 49° 43' 59,502" W |  |  | 100% para EQUATORIAL PARÁ DISTRIBUIDORA DE ENERGIA S.A. (REG) |  | Tucuruí - PA
Amadeu Correa | UFV.RS.PA.045849-0 | PA | UFV | Operação | Solar | Radiação solar | Registro | Radiação solar | 01/10/2019 | 1 | 1 | 0 | N/I | 3° 45' 53,518" S | 49° 50' 42,346" W |  |  | 100% para EQUATORIAL PARÁ DISTRIBUIDORA DE ENERGIA S.A. (REG) |  | Tucuruí - PA
Amadeu da Silva Barbosa | UFV.RS.PA.040500-0 | PA | UFV | Operação | Solar | Radiação solar | Registro | Radiação solar | 24/03/2018 | 1 | 1 | 0 | N/I | 2° 27' 2,016" S | 52° 56' 48,480" W |  |  | 100% para EQUATORIAL PARÁ DISTRIBUIDORA DE ENERGIA S.A. (REG) |  | Porto de Moz - PA
Amadeus Moraes Souza | UFV.RS.PA.040120-0 | PA | UFV | Operação | Solar | Radiação solar | Registro | Radiação solar | 07/02/2018 | 1 | 1 | 0 | N/I | 1°57'57,42"S | 52°36'4,32"W |  |  | 100% para EQUATORIAL PARÁ DISTRIBUIDORA DE ENERGIA S.A. (REG) |  | Porto de Moz - PA
Amado da Silva | UFV.RS.PA.045721-3 | PA | UFV | Operação | Solar | Radiação solar | Registro | Radiação solar | 13/09/2019 | 1 | 1 | 0 | N/I | 3° 56' 24,177" S | 49° 48' 6,419" W |  |  | 100% para EQUATORIAL PARÁ DISTRIBUIDORA DE ENERGIA S.A. (REG) |  | Tucuruí - PA
Amador Aguiar I (Antiga Capim Branco I) | UHE.PH.MG.027483-6 | MG | UHE | Operação | Hídrica | Potencial hidráulico | Concessão | Potencial hidráulico | 21/02/2006 | 240000 | 243675 | 154400 | Não | 18°47'20,90"S | 48°8'54,80"W | 2001-08-29 | 2036-08-29 | 87.3684% para Aliança Geração de Energia S.A. (PIE) 12.6316% para L.D.O.S.P.E. GERAÇÃO DE ENERGIA E PARTICIPAÇÕES LTDA. (APE) | 60 - Paranaiba | Araguari - MG, Uberlândia - MG
Amador Aguiar II (Antiga Capim Branco II) | UHE.PH.MG.027484-4 | MG | UHE | Operação | Hídrica | Potencial hidráulico | Concessão | Potencial hidráulico | 09/03/2007 | 210000 | 210000 | 131700 | Não | 18°39'33,02"S | 48°26'12,27"W | 2001-08-29 | 2036-08-29 | 87.3684% para Aliança Geração de Energia S.A. (PIE) 12.6316% para L.D.O.S.P.E. GERAÇÃO DE ENERGIA E PARTICIPAÇÕES LTDA. (APE) | 60 - Paranaiba | Araguari - MG, Uberlândia - MG
Amalfi | UTE.PE.RS.030718-1 | RS | UTE | Operação | Fóssil | Petróleo | Registro | Óleo Diesel | 04/01/2012 | 365 | 365 | 0 | Não | 29°30'46"S | 51°59'7"W |  |  | 100% para AMALFI Indústria de Alimentos LTDA (REG) |  | Cruzeiro do Sul - RS
Amalia Paugarten da Gama | UFV.RS.PA.039750-4 | PA | UFV | Operação | Solar | Radiação solar | Registro | Radiação solar | 15/02/2018 | 1 | 1 | 0 | N/I | 2° 1' 15,600" S | 53° 8' 57,480" W |  |  | 100% para EQUATORIAL PARÁ DISTRIBUIDORA DE ENERGIA S.A. (REG) |  | Porto de Moz - PA
Amandina | UTE.AI.MS.030115-9 | MS | UTE | Operação | Biomassa | Agroindustriais | Autorização | Bagaço de Cana de Açúcar | 10/06/2014 | 80000 | 80000 | 34300 | Não | 22°26'17,15"S | 53°34'41,03"W | 2009-06-25 | 2039-06-25 | 100% para Adecoagro Vale do Ivinhema S.A (PIE) |  | Ivinhema - MS
Amandina II | UTE.AI.MS.038375-9 | MS | UTE | Operação | Biomassa | Agroindustriais | Autorização | Bagaço de Cana de Açúcar | 03/05/2018 | 40000 | 40000 | 0 | Não | 22°23'28,21"S | 53°52'55,89"W | 2018-04-23 | 2053-04-23 | 100% para ADECOAGRO ENERGIA LTDA (PIE) |  | Ivinhema - MS
Amapá II | UTE.PE.AP.000085-0 | AP | UTE | Operação | Fóssil | Petróleo | Autorização | Óleo Diesel | 01/01/1994 | 7500 | 7500 | 0 | Não | 2°2'45,31"N | 50°47'33,546"W | 1994-01-19 | 2024-01-19 | 100% para COMPANHIA DE ELETRICIDADE DO AMAPÁ (SP) |  | Amapá - AP
Amapá Garden Shopping | UTE.PE.AP.031250-9 | AP | UTE | Operação | Fóssil | Petróleo | Registro | Óleo Diesel | 01/07/2013 | 4600 | 4600 | 0 | Não | 0°0'30,240"S | 51°4'53,400"W |  |  | 100% para Amapá Garden Shopping S.A. (REG) |  | Macapá - AP
Amarildo do Amaral Varejao | UFV.RS.PA.040341-5 | PA | UFV | Operação | Solar | Radiação solar | Registro | Radiação solar | 16/03/2018 | 1 | 1 | 0 | N/I | 2°2'18,233"S | 52°18'0,616"W |  |  | 100% para EQUATORIAL PARÁ DISTRIBUIDORA DE ENERGIA S.A. (REG) |  | Porto de Moz - PA
Amarildo Dos Santos Balieiro | UFV.RS.PA.039419-0 | PA | UFV | Operação | Solar | Radiação solar | Registro | Radiação solar | 16/01/2018 | 1 | 1 | 0 | N/I | 1° 54' 42,840" S | 52° 55' 55,200" W |  |  | 100% para EQUATORIAL PARÁ DISTRIBUIDORA DE ENERGIA S.A. (REG) |  | Porto de Moz - PA
Amarildo Dos Santos Sousa | UFV.RS.PA.040009-2 | PA | UFV | Operação | Solar | Radiação solar | Registro | Radiação solar | 31/01/2018 | 1 | 1 | 0 | N/I | 2°2'57,768"S | 52°40'5,88"W |  |  | 100% para EQUATORIAL PARÁ DISTRIBUIDORA DE ENERGIA S.A. (REG) |  | Porto de Moz - PA
Amarildo Maciel Borges | UFV.RS.PA.038420-8 | PA | UFV | Operação | Solar | Radiação solar | Registro | Radiação solar | 26/10/2017 | 1 | 1 | 0 | N/I | 2°12'35,82"S | 53°14'9,996"W |  |  | 100% para EQUATORIAL PARÁ DISTRIBUIDORA DE ENERGIA S.A. (REG) |  | Porto de Moz - PA
Amarildo Rodrigues | UFV.RS.PA.045643-8 | PA | UFV | Operação | Solar | Radiação solar | Registro | Radiação solar | 03/09/2019 | 1 | 1 | 0 | N/I | 3° 56' 15,810" S | 49° 52' 6,413" W |  |  | 100% para EQUATORIAL PARÁ DISTRIBUIDORA DE ENERGIA S.A. (REG) |  | Tucuruí - PA
Amaturá | UTE.PE.AM.000087-6 | AM | UTE | Operação | Fóssil | Petróleo | Registro | Óleo Diesel | 24/01/2011 | 1920 | 1920 | 0 | Não | 3°25'5,592"S | 68°17'14,28"W |  |  | 100% para AMAZONAS ENERGIA S.A (REG) |  | Amaturá - AM
Amaturá - CGA | UTE.PE.AM.035833-9 | AM | UTE | Construção | Fóssil | Petróleo | Autorização | Óleo Diesel | - | 3872 | 0 | 0 | Não | 3°22'9"S | 68°11'28"W | 2016-08-19 | 2051-08-19 | 100% para AGGREKO ENERGIA LOCAÇÃO DE GERADORES LTDA. (PIE) |  | Amaturá - AM
AMAZONBIO - INDÚSTRIA E COMÉRCIO DE BIODIESEL DA AMAZÔNIA | UTE.PE.RO.033729-3 | RO | UTE | Operação | Fóssil | Petróleo | Registro | Óleo Diesel | 21/03/2015 | 1000 | 1000 | 0 | Não | 10°50'41"S | 61°59'36"W |  |  | 100% para BRASIL BIO FUELS S.A. (REG) |  | Ji-Paraná - RO
Âmbar | PCH.PH.SC.033613-0 | SC | PCH | Construção | Hídrica | Potencial hidráulico | Autorização | Potencial hidráulico | - | 5100 | 0 | 0 | Não | 26°43'19,97"S | 53°20'38,17"W | 2018-04-23 | 2053-04-23 | 100% para RIO SARGENTO ENERGIA SA (PIE) | 74 - Uruguai, Varzea, Turvo e outros | Flor do Sertão - SC, Romelândia - SC
AMBEV - João Pessoa | UTE.PE.PB.030050-0 | PB | UTE | Operação | Fóssil | Petróleo | Registro | Óleo Diesel | 03/03/2009 | 1350 | 1350 | 0 | Não | 7°11'16,61"S | 34°54'52,61"W |  |  | 100% para Companhia Brasileira de Bebidas (REG) |  | João Pessoa - PB
AMBEV VIDROS I | UTE.PE.RJ.037674-4 | RJ | UTE | Operação | Fóssil | Petróleo | Registro | Óleo Diesel | 21/07/2017 | 1600 | 1600 | 0 | Não | 22°52'1"S | 43°36'16"W |  |  | 100% para Ambev S.A (REG) |  | Rio de Janeiro - RJ
AMBEV VIDROS II | UTE.PE.RJ.037796-1 | RJ | UTE | Operação | Fóssil | Petróleo | Registro | Óleo Diesel | 21/07/2017 | 1600 | 1600 | 0 | Não | 22°52'1"S | 43°36'16"W |  |  | 100% para Ambev S.A (REG) |  | Rio de Janeiro - RJ
AMBEV VIDROS III | UTE.PE.RJ.038177-2 | RJ | UTE | Operação | Fóssil | Petróleo | Registro | Óleo Diesel | 21/07/2017 | 1600 | 1600 | 0 | Não | 22°52'1"S | 43°36'16"W |  |  | 100% para Ambev S.A (REG) |  | Rio de Janeiro - RJ
AMBEV VIDROS IV | UTE.PE.RJ.037803-8 | RJ | UTE | Operação | Fóssil | Petróleo | Registro | Óleo Diesel | 21/07/2017 | 1600 | 1600 | 0 | Não | 22°52'1"S | 43°36'16"W |  |  | 100% para Ambev S.A (REG) |  | Rio de Janeiro - RJ
Ambient | UTE.RU.SP.030472-7 | SP | UTE | Operação | Biomassa | Resíduos sólidos urbanos | Registro | Biogás - RU | 14/03/2011 | 1500 | 1500 | 0 | Não | 21° 6' 17,176" S | 47° 48' 46,800" W |  |  | 100% para Ambient Serviços Ambientais de Ribeirão Preto S.A (REG) |  | Ribeirão Preto - SP
Ambrosino Francisco Caires | UFV.RS.PA.045716-7 | PA | UFV | Operação | Solar | Radiação solar | Registro | Radiação solar | 13/09/2019 | 1 | 1 | 0 | N/I | 4° 1' 4,447" S | 49° 54' 55,674" W |  |  | 100% para EQUATORIAL PARÁ DISTRIBUIDORA DE ENERGIA S.A. (REG) |  | Tucuruí - PA
Amelia Dos Santos Azevedo | UFV.RS.PA.039018-6 | PA | UFV | Operação | Solar | Radiação solar | Registro | Radiação solar | 02/12/2017 | 1 | 1 | 0 | N/I | 1°46'35,364"S | 52°22'28,56"W |  |  | 100% para EQUATORIAL PARÁ DISTRIBUIDORA DE ENERGIA S.A. (REG) |  | Porto de Moz - PA
Amelia Soares Lima | UFV.RS.PA.043091-9 | PA | UFV | Operação | Solar | Radiação solar | Registro | Radiação solar | 06/11/2018 | 1 | 1 | 0 | N/I | 2° 4' 49,908" S | 53° 19' 1,488" W |  |  | 100% para EQUATORIAL PARÁ DISTRIBUIDORA DE ENERGIA S.A. (REG) |  | Prainha - PA
Americana | PCH.PH.SP.000089-2 | SP | PCH | Operação | Hídrica | Potencial hidráulico | Concessão | Potencial hidráulico | 01/01/1949 | 30000 | 30000 | 8100 | Não | -1 | -1 | 1997-11-20 | 2027-11-20 | 100% para Jayaditya Empreendimentos e Participações Ltda (PIE) |  | Americana - SP
Amescla | EOL.CV.BA.032090-0 | BA | EOL | Construção | Eólica | Cinética do vento | Autorização | Cinética do vento | - | 13500 | 0 | 0 | Não | 13°50'6,226"S | 42°42'13,597"W | 2015-03-26 | 2050-03-26 | 100% para Centrais Eolicas Amescla S.A. (PIE) |  | Igaporã - BA
Ametista | EOL.CV.BA.030779-3 | BA | EOL | Operação | Eólica | Cinética do vento | Autorização | Cinética do vento | 04/03/2015 | 28560 | 28560 | 10300 | Não | 14° 7' 56.693" S | 42° 35' 32.762" W | 2012-03-15 | 2047-03-15 | 100% para Centrais Eólicas Ametista S.A (PIE) |  | Caetité - BA
Amilton Soares do Nascimento | UFV.RS.PA.039793-8 | PA | UFV | Operação | Solar | Radiação solar | Registro | Radiação solar | 23/01/2018 | 1 | 1 | 0 | N/I | 1° 52' 22,692" S | 52° 38' 36,276" W |  |  | 100% para EQUATORIAL PARÁ DISTRIBUIDORA DE ENERGIA S.A. (REG) |  | Porto de Moz - PA
Amilton Teixeira de Oliveira | UFV.RS.PA.045091-0 | PA | UFV | Operação | Solar | Radiação solar | Registro | Radiação solar | 30/07/2019 | 1 | 1 | 0 | N/I | 3° 51' 18,598" S | 49° 45' 36,504" W |  |  | 100% para EQUATORIAL PARÁ DISTRIBUIDORA DE ENERGIA S.A. (REG) |  | Tucuruí - PA
Amiraldo Braga Pinheiro | UFV.RS.PA.039382-7 | PA | UFV | Operação | Solar | Radiação solar | Registro | Radiação solar | 14/01/2018 | 1 | 1 | 0 | N/I | 1° 53' 10,896" S | 52° 32' 9,060" W |  |  | 100% para EQUATORIAL PARÁ DISTRIBUIDORA DE ENERGIA S.A. (REG) |  | Porto de Moz - PA
Amoz Aragao Pinheiro | UFV.RS.PA.040402-0 | PA | UFV | Operação | Solar | Radiação solar | Registro | Radiação solar | 20/03/2018 | 1 | 1 | 0 | N/I | 2°20'11,076"S | 52°55'10,704"W |  |  | 100% para EQUATORIAL PARÁ DISTRIBUIDORA DE ENERGIA S.A. (REG) |  | Porto de Moz - PA
Amparo | EOL.CV.SC.029069-6 | SC | EOL | Operação | Eólica | Cinética do vento | Autorização | Cinética do vento | 24/12/2011 | 22500 | 22500 | 6660 | Não | 26°37'5,8"S | 51°33'52,33"W | 2004-02-19 | 2034-02-19 | 100% para Amparo Energia Eólica S.A. (PIE) |  | Água Doce - SC
Ana Barrozo Perna | UFV.RS.PA.038987-0 | PA | UFV | Operação | Solar | Radiação solar | Registro | Radiação solar | 30/11/2017 | 1 | 1 | 0 | N/I | 1°37'21,36"S | 52°33'23,868"W |  |  | 100% para EQUATORIAL PARÁ DISTRIBUIDORA DE ENERGIA S.A. (REG) |  | Porto de Moz - PA
Ana Carolina Macedo Martins | UFV.RS.PA.046623-9 | PA | UFV | Operação | Solar | Radiação solar | Registro | Radiação solar | 20/11/2019 | 1 | 1 | 0 | N/I | 3° 59' 22,801" S | 49° 45' 23,173" W |  |  | 100% para EQUATORIAL PARÁ DISTRIBUIDORA DE ENERGIA S.A. (REG) |  | Tucuruí - PA
Ana Clicia do Nascimento Silva | UFV.RS.PA.042977-5 | PA | UFV | Operação | Solar | Radiação solar | Registro | Radiação solar | 26/10/2018 | 1 | 1 | 0 | N/I | 2° 16' 20,460" S | 52° 53' 58,452" W |  |  | 100% para EQUATORIAL PARÁ DISTRIBUIDORA DE ENERGIA S.A. (REG) |  | Porto de Moz - PA
Ana Cristina Soares | UFV.RS.PA.046058-3 | PA | UFV | Operação | Solar | Radiação solar | Registro | Radiação solar | 27/09/2019 | 1 | 1 | 0 | N/I | 3° 53' 53,657" S | 49° 49' 35,972" W |  |  | 100% para EQUATORIAL PARÁ DISTRIBUIDORA DE ENERGIA S.A. (REG) |  | Tucuruí - PA
Ana Froes Dos Santos | UFV.RS.PA.039304-5 | PA | UFV | Operação | Solar | Radiação solar | Registro | Radiação solar | 09/01/2018 | 1 | 1 | 0 | Não | 1°50'57,192"S | 52°56'26,592"W |  |  | 100% para EQUATORIAL PARÁ DISTRIBUIDORA DE ENERGIA S.A. (REG) |  | Porto de Moz - PA
Ana Karolina Tavares Dos Santos | UFV.RS.PA.039651-6 | PA | UFV | Operação | Solar | Radiação solar | Registro | Radiação solar | 27/02/2018 | 1 | 1 | 0 | N/I | 2° 7' 48,792" S | 52° 16' 25,608" W |  |  | 100% para EQUATORIAL PARÁ DISTRIBUIDORA DE ENERGIA S.A. (REG) |  | Porto de Moz - PA
Ana Keice Dos Prazeres Mendes | UFV.RS.PA.046344-2 | PA | UFV | Operação | Solar | Radiação solar | Registro | Radiação solar | 31/10/2019 | 1 | 1 | 0 | N/I | 3° 58' 10,387" S | 49° 49' 10,985" W |  |  | 100% para EQUATORIAL PARÁ DISTRIBUIDORA DE ENERGIA S.A. (REG) |  | Tucuruí - PA
Ana Lina Dos Santos Pantoja | UFV.RS.PA.040235-4 | PA | UFV | Operação | Solar | Radiação solar | Registro | Radiação solar | 12/03/2018 | 1 | 1 | 0 | N/I | 2°7'31,872"S | 52°32'33"W |  |  | 100% para EQUATORIAL PARÁ DISTRIBUIDORA DE ENERGIA S.A. (REG) |  | Porto de Moz - PA
Ana Lucia Vasconcelos Oliveira | UFV.RS.PA.046022-2 | PA | UFV | Operação | Solar | Radiação solar | Registro | Radiação solar | 26/09/2019 | 1 | 1 | 0 | N/I | 3° 53' 30,167" S | 49° 45' 51,980" W |  |  | 100% para EQUATORIAL PARÁ DISTRIBUIDORA DE ENERGIA S.A. (REG) |  | Tucuruí - PA
Ana Maria Dos Santos Furtado | UFV.RS.PA.039762-8 | PA | UFV | Operação | Solar | Radiação solar | Registro | Radiação solar | 14/02/2018 | 1 | 1 | 0 | N/I | 2° 19' 3,684" S | 52° 53' 49,056" W |  |  | 100% para EQUATORIAL PARÁ DISTRIBUIDORA DE ENERGIA S.A. (REG) |  | Porto de Moz - PA
Ana Maria Dos Santos Oliveira | UFV.RS.PA.038835-1 | PA | UFV | Operação | Solar | Radiação solar | Registro | Radiação solar | 21/11/2017 | 1 | 1 | 0 | N/I | 1°49'57,9"S | 53°2'15,756"W |  |  | 100% para EQUATORIAL PARÁ DISTRIBUIDORA DE ENERGIA S.A. (REG) |  | Porto de Moz - PA
Ana Maria Lobato Gomes | UFV.RS.PA.046338-8 | PA | UFV | Operação | Solar | Radiação solar | Registro | Radiação solar | 31/10/2019 | 1 | 1 | 0 | N/I | 3° 57' 7,452" S | 49° 48' 37,170" W |  |  | 100% para EQUATORIAL PARÁ DISTRIBUIDORA DE ENERGIA S.A. (REG) |  | Tucuruí - PA
Ana Maria Pinto Fiel | UFV.RS.PA.046339-6 | PA | UFV | Operação | Solar | Radiação solar | Registro | Radiação solar | 31/10/2019 | 1 | 1 | 0 | N/I | 3° 56' 12,919" S | 49° 47' 36,553" W |  |  | 100% para EQUATORIAL PARÁ DISTRIBUIDORA DE ENERGIA S.A. (REG) |  | Tucuruí - PA
Ana Maria Ribeiro Fonseca | UFV.RS.PA.045122-3 | PA | UFV | Operação | Solar | Radiação solar | Registro | Radiação solar | 30/07/2019 | 1 | 1 | 0 | N/I | 3° 49' 58,022" S | 49° 46' 28,279" W |  |  | 100% para EQUATORIAL PARÁ DISTRIBUIDORA DE ENERGIA S.A. (REG) |  | Tucuruí - PA
Ana Maria Silva Dos Santos | UFV.RS.PA.040312-1 | PA | UFV | Operação | Solar | Radiação solar | Registro | Radiação solar | 15/03/2018 | 1 | 1 | 0 | N/I | 2°16'11,028"S | 52°29'18,24"W |  |  | 100% para EQUATORIAL PARÁ DISTRIBUIDORA DE ENERGIA S.A. (REG) |  | Porto de Moz - PA
Ana Mires Toscano de Andrade | UFV.RS.PA.042952-0 | PA | UFV | Operação | Solar | Radiação solar | Registro | Radiação solar | 25/10/2018 | 1 | 1 | 0 | N/I | 1° 53' 54,384" S | 52° 28' 49,728" W |  |  | 100% para EQUATORIAL PARÁ DISTRIBUIDORA DE ENERGIA S.A. (REG) |  | Porto de Moz - PA
Ana Moura Santana | UFV.RS.PA.040254-0 | PA | UFV | Operação | Solar | Radiação solar | Registro | Radiação solar | 13/03/2018 | 1 | 1 | 0 | N/I | 2°7'51,816"S | 52°33'15,408"W |  |  | 100% para EQUATORIAL PARÁ DISTRIBUIDORA DE ENERGIA S.A. (REG) |  | Porto de Moz - PA
Ana Rita da Silva Alho | UFV.RS.PA.045346-3 | PA | UFV | Operação | Solar | Radiação solar | Registro | Radiação solar | 19/08/2019 | 1 | 1 | 0 | N/I | 3° 52' 57,112" S | 49° 46' 44,796" W |  |  | 100% para EQUATORIAL PARÁ DISTRIBUIDORA DE ENERGIA S.A. (REG) |  | Tucuruí - PA
Anacleia Ramos Evangelista | UFV.RS.PA.038790-8 | PA | UFV | Operação | Solar | Radiação solar | Registro | Radiação solar | 18/11/2017 | 1 | 1 | 0 | N/I | 1°57'36,18"S | 53°8'24,648"W |  |  | 100% para EQUATORIAL PARÁ DISTRIBUIDORA DE ENERGIA S.A. (REG) |  | Porto de Moz - PA
Anacleto Freitas Caldas | UFV.RS.PA.046460-0 | PA | UFV | Operação | Solar | Radiação solar | Registro | Radiação solar | 05/11/2019 | 1 | 1 | 0 | N/I | 3° 47' 14,503" S | 49° 40' 1,625" W |  |  | 100% para EQUATORIAL PARÁ DISTRIBUIDORA DE ENERGIA S.A. (REG) |  | Tucuruí - PA
Anagé | CGH.PH.BA.031092-1 | BA | CGH | Operação | Hídrica | Potencial hidráulico | Registro | Potencial hidráulico | 01/04/2013 | 1000 | 1000 | 0 | Não | -1 | -1 |  |  | 100% para Central Geradora Hidrelétrica Anagé S.A (REG) |  | Anagé - BA
Anailton da Trindade Cardoso | UFV.RS.PA.040221-4 | PA | UFV | Operação | Solar | Radiação solar | Registro | Radiação solar | 10/03/2018 | 1 | 1 | 0 | N/I | 2°9'26,784"S | 52°22'15,96"W |  |  | 100% para EQUATORIAL PARÁ DISTRIBUIDORA DE ENERGIA S.A. (REG) |  | Porto de Moz - PA
Anajás – CEPA | UTE.PE.PA.035709-0 | PA | UTE | Operação | Fóssil | Petróleo | Autorização | Óleo Diesel | 01/02/2017 | 3800 | 3800 | 0 | Não | 0°59'9,46"S | 49°56'45,37"W | 2016-05-24 | 2051-05-24 | 79% para GUASCOR DO BRASIL LTDA (PIE) 21% para Soenergy – Sistemas Internacionais de Energia S.A (PIE) |  | Anajás - PA
Anamã | UTE.GN.AM.000092-2 | AM | UTE | Operação | Fóssil | Gás natural | Registro | Gás Natural | 29/11/2013 | 2165 | 2165 | 0 | Não | 3°34'45"S | 61°24'20"W |  |  | 100% para AMAZONAS GERAÇÃO E TRANSMISSÃO DE ENERGIA S.A (REG) |  | Anamã - AM
Ananias Santana Ferreira | UFV.RS.PA.040259-1 | PA | UFV | Operação | Solar | Radiação solar | Registro | Radiação solar | 13/03/2018 | 1 | 1 | 0 | N/I | 2°7'47,568"S | 52°33'1,368"W |  |  | 100% para EQUATORIAL PARÁ DISTRIBUIDORA DE ENERGIA S.A. (REG) |  | Porto de Moz - PA
Ananis Pinheiro Gomes | UFV.RS.PA.039846-2 | PA | UFV | Operação | Solar | Radiação solar | Registro | Radiação solar | 25/01/2018 | 1 | 1 | 0 | N/I | 1° 49' 46,272" S | 52° 31' 20,280" W |  |  | 100% para EQUATORIAL PARÁ DISTRIBUIDORA DE ENERGIA S.A. (REG) |  | Porto de Moz - PA
Anastacia Perna de Brito | UFV.RS.PA.038998-6 | PA | UFV | Operação | Solar | Radiação solar | Registro | Radiação solar | 01/12/2017 | 1 | 1 | 0 | N/I | 1°35'40,272"S | 52°33'5,076"W |  |  | 100% para EQUATORIAL PARÁ DISTRIBUIDORA DE ENERGIA S.A. (REG) |  | Porto de Moz - PA
Anderson Amaral da Fonseca | UFV.RS.PA.039275-8 | PA | UFV | Operação | Solar | Radiação solar | Registro | Radiação solar | 05/01/2018 | 1 | 1 | 0 | N/I | 1°46'56,856"S | 52°50'31,488"W |  |  | 100% para EQUATORIAL PARÁ DISTRIBUIDORA DE ENERGIA S.A. (REG) |  | Porto de Moz - PA
Anderson Maciel Dos Santos | UFV.RS.PA.045573-3 | PA | UFV | Operação | Solar | Radiação solar | Registro | Radiação solar | 04/09/2019 | 1 | 1 | 0 | N/I | 3° 54' 16,664" S | 49° 50' 51,673" W |  |  | 100% para EQUATORIAL PARÁ DISTRIBUIDORA DE ENERGIA S.A. (REG) |  | Tucuruí - PA
Anderson Sousa Silva | UFV.RS.PA.040222-2 | PA | UFV | Operação | Solar | Radiação solar | Registro | Radiação solar | 10/03/2018 | 1 | 1 | 0 | N/I | 2°7'30,288"S | 52°26'14,424"W |  |  | 100% para EQUATORIAL PARÁ DISTRIBUIDORA DE ENERGIA S.A. (REG) |  | Porto de Moz - PA
Andorinhas | CGH.PH.RS.000702-1 | RS | CGH | Operação | Hídrica | Potencial hidráulico | Registro | Potencial hidráulico | 01/01/1937 | 512 | 512 | 420 | Não | -1 | -1 |  |  | 100% para CPFL Sul Centrais Elétricas Ltda (REG) |  | Ijuí - RS
Andorinhas II | CGH.PH.RJ.000769-2 | RJ | CGH | Operação | Hídrica | Potencial hidráulico | Registro | Potencial hidráulico | 30/04/2016 | 686 | 686 | 470 | Não | -1 | -1 |  |  | 100% para Fábrica Unidas Energia Ltda (REG) |  | Magé - RJ
Andrade Engenharia | UFV.RS.RJ.044750-1 | RJ | UFV | Operação | Solar | Radiação solar | Registro | Radiação solar | 13/11/2018 | 6.6 | 6.6 | 0 | Não | 22° 42' 1,140" S | 43° 12' 31,300" W |  |  | 100% para Mauricio de Araujo Freitas (REG) |  | Rio de Janeiro - RJ
Andre Coelho Portilho | UFV.RS.PA.046457-0 | PA | UFV | Operação | Solar | Radiação solar | Registro | Radiação solar | 05/11/2019 | 1 | 1 | 0 | N/I | 3° 48' 14,461" S | 49° 48' 18,302" W |  |  | 100% para EQUATORIAL PARÁ DISTRIBUIDORA DE ENERGIA S.A. (REG) |  | Tucuruí - PA
Andre da Cruz Evangelista | UFV.RS.PA.039420-3 | PA | UFV | Operação | Solar | Radiação solar | Registro | Radiação solar | 16/01/2018 | 1 | 1 | 0 | N/I | 1° 52' 24,060" S | 52° 38' 28,212" W |  |  | 100% para EQUATORIAL PARÁ DISTRIBUIDORA DE ENERGIA S.A. (REG) |  | Porto de Moz - PA
Andre Dos Santos Pinto | UFV.RS.PA.038742-8 | PA | UFV | Operação | Solar | Radiação solar | Registro | Radiação solar | 14/11/2017 | 1 | 1 | 0 | N/I | 1°58'39,108"S | 53°3'51,768"W |  |  | 100% para EQUATORIAL PARÁ DISTRIBUIDORA DE ENERGIA S.A. (REG) |  | Porto de Moz - PA
Andre Furtado Aragao | UFV.RS.PA.040002-5 | PA | UFV | Operação | Solar | Radiação solar | Registro | Radiação solar | 08/02/2018 | 1 | 1 | 0 | N/I | 1°56'36,204"S | 52°35'6"W |  |  | 100% para EQUATORIAL PARÁ DISTRIBUIDORA DE ENERGIA S.A. (REG) |  | Porto de Moz - PA
Andre Pereira da Silva | UFV.RS.PA.038477-1 | PA | UFV | Operação | Solar | Radiação solar | Registro | Radiação solar | 08/03/2018 | 1 | 1 | 0 | N/I | 2°6'13,162"S | 52°22'12,972"W |  |  | 100% para EQUATORIAL PARÁ DISTRIBUIDORA DE ENERGIA S.A. (REG) |  | Porto de Moz - PA
Andre Pinheiro Sanches | UFV.RS.PA.039716-4 | PA | UFV | Operação | Solar | Radiação solar | Registro | Radiação solar | 22/01/2018 | 1 | 1 | 0 | N/I | 1° 52' 23,340" S | 52° 38' 18,312" W |  |  | 100% para EQUATORIAL PARÁ DISTRIBUIDORA DE ENERGIA S.A. (REG) |  | Porto de Moz - PA
Andrea Batista Ferreira Dos Santos | UFV.RS.PA.040233-8 | PA | UFV | Operação | Solar | Radiação solar | Registro | Radiação solar | 12/03/2018 | 1 | 1 | 0 | N/I | 2°11'51,612"S | 52°15'3,6"W |  |  | 100% para EQUATORIAL PARÁ DISTRIBUIDORA DE ENERGIA S.A. (REG) |  | Porto de Moz - PA
Andreane da Silva | UFV.RS.PA.046396-5 | PA | UFV | Operação | Solar | Radiação solar | Registro | Radiação solar | 04/11/2019 | 1 | 1 | 0 | N/I | 3° 45' 31,694" S | 49° 52' 32,185" W |  |  | 100% para EQUATORIAL PARÁ DISTRIBUIDORA DE ENERGIA S.A. (REG) |  | Tucuruí - PA
Andreia Lopes Barbosa | UFV.RS.PA.039592-7 | PA | UFV | Operação | Solar | Radiação solar | Registro | Radiação solar | 19/01/2018 | 1 | 1 | 0 | N/I | 1° 56' 42,612" S | 52° 40' 21,216" W |  |  | 100% para EQUATORIAL PARÁ DISTRIBUIDORA DE ENERGIA S.A. (REG) |  | Porto de Moz - PA
Andreia Sousa Teixeira | UFV.RS.PA.039491-2 | PA | UFV | Operação | Solar | Radiação solar | Registro | Radiação solar | 06/03/2018 | 1 | 1 | 0 | N/I | 2° 3' 12,348" S | 52° 22' 22,800" W |  |  | 100% para EQUATORIAL PARÁ DISTRIBUIDORA DE ENERGIA S.A. (REG) |  | Porto de Moz - PA
Andreia Tavares de Carvalho | UFV.RS.PA.039532-3 | PA | UFV | Operação | Solar | Radiação solar | Registro | Radiação solar | 05/03/2018 | 1 | 1 | 0 | N/I | 2° 5' 0,708" S | 52° 20' 4,560" W |  |  | 100% para EQUATORIAL PARÁ DISTRIBUIDORA DE ENERGIA S.A. (REG) |  | Porto de Moz - PA
Andrelina Paes Silva | UFV.RS.PA.046664-6 | PA | UFV | Operação | Solar | Radiação solar | Registro | Radiação solar | 02/12/2019 | 1 | 1 | 0 | N/I | 3° 49' 10,819" S | 49° 44' 50,456" W |  |  | 100% para EQUATORIAL PARÁ DISTRIBUIDORA DE ENERGIA S.A. (REG) |  | Tucuruí - PA
Andrelina Santos da Silva | UFV.RS.PA.046192-0 | PA | UFV | Operação | Solar | Radiação solar | Registro | Radiação solar | 18/10/2019 | 1 | 1 | 0 | N/I | 4° 0' 59,144" S | 49° 43' 38,611" W |  |  | 100% para EQUATORIAL PARÁ DISTRIBUIDORA DE ENERGIA S.A. (REG) |  | Tucuruí - PA
Andrelino Moreira de Lima | UFV.RS.PA.040119-6 | PA | UFV | Operação | Solar | Radiação solar | Registro | Radiação solar | 07/02/2018 | 1 | 1 | 0 | N/I | 2°3'53,28"S | 52°41'8,88"W |  |  | 100% para EQUATORIAL PARÁ DISTRIBUIDORA DE ENERGIA S.A. (REG) |  | Porto de Moz - PA
Andressa da Silva Souza | UFV.RS.PA.046621-2 | PA | UFV | Operação | Solar | Radiação solar | Registro | Radiação solar | 30/12/2019 | 1 | 1 | 0 | N/I | 3° 45' 13,068" S | 49° 53' 38,530" W |  |  | 100% para EQUATORIAL PARÁ DISTRIBUIDORA DE ENERGIA S.A. (REG) |  | Tucuruí - PA
Andrevaldo Caldas Ribeiro | UFV.RS.PA.045588-1 | PA | UFV | Operação | Solar | Radiação solar | Registro | Radiação solar | 04/09/2019 | 1 | 1 | 0 | N/I | 3° 23' 49,992" S | 49° 49' 22,663" W |  |  | 100% para EQUATORIAL PARÁ DISTRIBUIDORA DE ENERGIA S.A. (REG) |  | Tucuruí - PA
Andriele Moraes da Costa | UFV.RS.PA.039650-8 | PA | UFV | Operação | Solar | Radiação solar | Registro | Radiação solar | 27/02/2018 | 1 | 1 | 0 | N/I | 2° 6' 14,364" S | 52° 16' 47,280" W |  |  | 100% para EQUATORIAL PARÁ DISTRIBUIDORA DE ENERGIA S.A. (REG) |  | Porto de Moz - PA
Andrieli Pinheiro Lopes | UFV.RS.PA.039594-3 | PA | UFV | Operação | Solar | Radiação solar | Registro | Radiação solar | 19/01/2018 | 1 | 1 | 0 | N/I | 1° 51' 55,440" S | 52° 26' 31,200" W |  |  | 100% para EQUATORIAL PARÁ DISTRIBUIDORA DE ENERGIA S.A. (REG) |  | Porto de Moz - PA
Anely Moreira de Lima | UFV.RS.PA.040031-9 | PA | UFV | Operação | Solar | Radiação solar | Registro | Radiação solar | 01/02/2018 | 1 | 1 | 0 | N/I | 2°6'58,68"S | 52°42'21,96"W |  |  | 100% para EQUATORIAL PARÁ DISTRIBUIDORA DE ENERGIA S.A. (REG) |  | Porto de Moz - PA
Anesia Ferreira da Silva | UFV.RS.PA.038968-4 | PA | UFV | Operação | Solar | Radiação solar | Registro | Radiação solar | 29/11/2017 | 1 | 1 | 0 | N/I | 1°39'58,068"S | 52°35'14,64"W |  |  | 100% para EQUATORIAL PARÁ DISTRIBUIDORA DE ENERGIA S.A. (REG) |  | Porto de Moz - PA
Angela Maria Correa | UFV.RS.PA.045569-5 | PA | UFV | Operação | Solar | Radiação solar | Registro | Radiação solar | 04/09/2019 | 1 | 1 | 0 | N/I | 3° 53' 30,649" S | 49° 51' 3,290" W |  |  | 100% para EQUATORIAL PARÁ DISTRIBUIDORA DE ENERGIA S.A. (REG) |  | Porto de Moz - PA
Angela Maria Cruz Moura | UFV.RS.PA.039226-0 | PA | UFV | Operação | Solar | Radiação solar | Registro | Radiação solar | 22/12/2017 | 1 | 1 | 0 | N/I | 1°42'14,184"S | 52°44'36,024"W |  |  | 100% para EQUATORIAL PARÁ DISTRIBUIDORA DE ENERGIA S.A. (REG) |  | Porto de Moz - PA
Angela Maria Damasceno Das Gracas | UFV.RS.PA.038743-6 | PA | UFV | Operação | Solar | Radiação solar | Registro | Radiação solar | 14/11/2017 | 1 | 1 | 0 | N/I | 1°54'20,016"S | 53°2'30,192"W |  |  | 100% para EQUATORIAL PARÁ DISTRIBUIDORA DE ENERGIA S.A. (REG) |  | Porto de Moz - PA
Angela Maria Dos Santos Batista | UFV.RS.PA.038883-1 | PA | UFV | Operação | Solar | Radiação solar | Registro | Radiação solar | 23/11/2017 | 1 | 1 | 0 | N/I | 1°47'41,712"S | 52°58'12,576"W |  |  | 100% para EQUATORIAL PARÁ DISTRIBUIDORA DE ENERGIA S.A. (REG) |  | Porto de Moz - PA
Angélica | UTE.AI.MS.029670-8 | MS | UTE | Operação | Biomassa | Agroindustriais | Autorização | Bagaço de Cana de Açúcar | 18/03/2009 | 105000 | 105000 | 29000 | Não | 22° 9' 22,291" S | 53° 46' 16,684" W | 2008-01-29 | 2038-01-29 | 100% para Adecoagro Vale do Ivinhema S.A (PIE) |  | Angélica - MS
Angelica Borges Cavalcante | UFV.RS.PA.045813-9 | PA | UFV | Operação | Solar | Radiação solar | Registro | Radiação solar | 20/09/2019 | 1 | 1 | 0 | N/I | 3° 53' 20,404" S | 49° 49' 52,802" W |  |  | 100% para EQUATORIAL PARÁ DISTRIBUIDORA DE ENERGIA S.A. (REG) |  | Tucuruí - PA
Angelica Nazare Paumgartem | UFV.RS.PA.038791-6 | PA | UFV | Operação | Solar | Radiação solar | Registro | Radiação solar | 18/11/2017 | 1 | 1 | 0 | N/I | 1°59'24,216"S | 53°9'39,96"W |  |  | 100% para EQUATORIAL PARÁ DISTRIBUIDORA DE ENERGIA S.A. (REG) |  | Porto de Moz - PA
Angelim | EOL.CV.BA.032091-9 | BA | EOL | Construção | Eólica | Cinética do vento | Autorização | Cinética do vento | - | 21600 | 0 | 10000 | Não | 14° 2' 38,602" S | 42° 39' 15,455" W | 2015-03-26 | 2045-03-26 | 100% para Centrais Eolicas Angelim S.A. (PIE) |  | Caetité - BA
Angelina (Antiga Portobello - Corredeira do Encano) | PCH.PH.SC.002133-4 | SC | PCH | Operação | Hídrica | Potencial hidráulico | Autorização | Potencial hidráulico | 02/03/2010 | 26270 | 26290 | 16670 | Não | -1 | -1 | 2001-02-09 | 2031-02-09 | 100% para LUMBRÁS ENERGÉTICA S.A. (PIE) |  | Angelina - SC, Major Gercino - SC
Angelino Jose Alvares | UFV.RS.PA.040362-8 | PA | UFV | Operação | Solar | Radiação solar | Registro | Radiação solar | 17/03/2018 | 1 | 1 | 0 | N/I | 2°4'24,6"S | 52°15'38,772"W |  |  | 100% para EQUATORIAL PARÁ DISTRIBUIDORA DE ENERGIA S.A. (REG) |  | Porto de Moz - PA
Angelita Aragao Pinheiro | UFV.RS.PA.040406-3 | PA | UFV | Operação | Solar | Radiação solar | Registro | Radiação solar | 20/03/2018 | 1 | 1 | 0 | N/I | 2°20'12,768"S | 52°55'9,66"W |  |  | 100% para EQUATORIAL PARÁ DISTRIBUIDORA DE ENERGIA S.A. (REG) |  | Porto de Moz - PA
Ângelo Cassol | PCH.PH.RO.028849-7 | RO | PCH | Operação | Hídrica | Potencial hidráulico | Autorização | Potencial hidráulico | 20/04/2011 | 3600 | 3600 | 0 | Não | -1 | -1 | 2002-12-19 | 2032-12-19 | 100% para Hidroelétrica Ângelo Cassol Ltda (PIE) |  | Alta Floresta d´Oeste - RO
Angelo Maximo Ribeiro Barbosa | UFV.RS.PA.040282-6 | PA | UFV | Operação | Solar | Radiação solar | Registro | Radiação solar | 14/03/2018 | 1 | 1 | 0 | N/I | 2°7'50,772"S | 52°24'2,7"W |  |  | 100% para EQUATORIAL PARÁ DISTRIBUIDORA DE ENERGIA S.A. (REG) |  | Porto de Moz - PA
Angical | EOL.CV.BA.030732-7 | BA | EOL | Operação | Eólica | Cinética do vento | Autorização | Cinética do vento | 05/02/2016 | 12950 | 12950 | 6000 | Não | 14° 20' 45,804" S | 42° 36' 49,261" W | 2012-02-06 | 2047-02-06 | 100% para Central Eólica Angical S.A (PIE) |  | Pindaí - BA
Angical 2 | EOL.CV.BA.031435-8 | BA | EOL | Operação | Eólica | Cinética do vento | Autorização | Cinética do vento | 17/09/2019 | 10000 | 10000 | 5100 | Não | 14° 25' 8,538" S | 42° 38' 30,945" W | 2014-04-11 | 2049-04-11 | 100% para Angical 2 Energia S.A (PIE) |  | Pindaí - BA
Angico | EOL.CV.BA.031404-8 | BA | EOL | Construção | Eólica | Cinética do vento | Autorização | Cinética do vento | - | 8100 | 0 | 3900 | Não | 13°53'41,352"S | 42°42'9,708"W | 2014-03-20 | 2049-03-20 | 100% para CENTRAIS EOLICAS ANGICO S.A. (PIE) |  | Igaporã - BA
Angico I | UFV.RS.PB.034085-5 | PB | UFV | Operação | Solar | Radiação solar | Autorização | Radiação solar | 29/09/2018 | 27200 | 27200 | 6700 | Não | 6°55'0,733"S | 37°33'35,799"W | 2016-03-04 | 2051-03-04 | 100% para ANGICO ENERGIAS RENOVÁVEIS S.A. (PIE) |  | Condado - PB
Angicos I | EOL.CV.RN.035165-2 | RN | EOL | Construção não iniciada | Eólica | Cinética do vento | Autorização | Cinética do vento | - | 25200 | 0 | 0 | Não | 5° 18' 54,352" S | 36° 29' 21,056" W | 2019-12-27 | 2054-12-27 | 100% para EÓLICA ANGICOS I GERAÇÃO DE ENERGIAS SPE S.A (PIE) |  | Macau - RN
Angicos II | EOL.CV.RN.035166-0 | RN | EOL | Construção não iniciada | Eólica | Cinética do vento | Autorização | Cinética do vento | - | 29400 | 0 | 0 | Não | 5° 21' 22,482" S | 36° 29' 50,643" W | 2019-12-27 | 2054-12-27 | 100% para EÓLICA ANGICOS II GERAÇÃO DE ENERGIAS SPE S.A (PIE) |  | Macau - RN
Anhanguera | PCH.PH.SP.028734-2 | SP | PCH | Operação | Hídrica | Potencial hidráulico | Autorização | Potencial hidráulico | 03/12/2010 | 22680 | 22680 | 11370 | Não | -1 | -1 | 2002-10-04 | 2032-10-04 | 100% para Central Elétrica Anhanguera S.A (PIE) |  | Guará - SP, São Joaquim da Barra - SP
ANHANGUERA EDUCACIONAL - 1418 | UTE.PE.SP.032696-8 | SP | UTE | Operação | Fóssil | Petróleo | Registro | Óleo Diesel | 01/07/2013 | 140 | 140 | 0 | Não | 23°38'42,09"S | 46°34'54,93"W |  |  | 100% para Editora e Distribuidora Educacional S/A (REG) |  | São Bernardo do Campo - SP
ANHANGUERA EDUCACIONAL - 1501 | UTE.PE.SP.032720-4 | SP | UTE | Operação | Fóssil | Petróleo | Registro | Óleo Diesel | 01/07/2013 | 220 | 220 | 0 | Não | 23°38'41,92"S | 46°34'55,64"W |  |  | 100% para Editora e Distribuidora Educacional S/A (REG) |  | São Bernardo do Campo - SP
ANHANGUERA EDUCACIONAL - 1701 | UTE.PE.SP.032699-2 | SP | UTE | Operação | Fóssil | Petróleo | Registro | Óleo Diesel | 01/07/2013 | 140 | 140 | 0 | Não | 23°38'35,55"S | 46°35'2,74"W |  |  | 100% para Editora e Distribuidora Educacional S/A (REG) |  | São Bernardo do Campo - SP
ANHANGUERA EDUCACIONAL - FERNANDO CORREA | UTE.PE.MS.033096-5 | MS | UTE | Operação | Fóssil | Petróleo | Registro | Óleo Diesel | 01/07/2013 | 720 | 720 | 0 | Não | 20°28'4,66"S | 54°36'17,97"W |  |  | 100% para Editora e Distribuidora Educacional S/A (REG) |  | Campo Grande - MS
ANHANGUERA EDUCACIONAL - SANTO ANDRE | UTE.PE.SP.032706-9 | SP | UTE | Operação | Fóssil | Petróleo | Registro | Óleo Diesel | 01/07/2013 | 420 | 420 | 0 | Não | 23°37'44,86"S | 46°32'38,21"W |  |  | 100% para Editora e Distribuidora Educacional S/A (REG) |  | Santo André - SP
ANHANGUERA EDUCACIONAL - VALINHOS | UTE.PE.SP.032681-0 | SP | UTE | Operação | Fóssil | Petróleo | Registro | Óleo Diesel | 07/01/2013 | 360 | 360 | 0 | Não | 23°0'30,86"S | 47°1'17,62"W |  |  | 100% para Editora e Distribuidora Educacional S/A (REG) |  | Valinhos - SP
ANHANGUERA EDUCACIONAL - VILA MARIANA | UTE.PE.SP.032770-0 | SP | UTE | Operação | Fóssil | Petróleo | Registro | Óleo Diesel | 01/07/2013 | 208 | 208 | 0 | Não | 23°35'35,71"S | 46°38'6,57"W |  |  | 100% para Editora e Distribuidora Educacional S/A (REG) |  | São Paulo - SP
ANHANGUERA EDUCACIONAL SA - CAMPO GRANDE | UTE.PE.MS.032667-4 | MS | UTE | Operação | Fóssil | Petróleo | Registro | Óleo Diesel | 01/06/2013 | 2160 | 2160 | 0 | Não | 20°27'48,03"S | 54°35'30,51"W |  |  | 100% para Editora e Distribuidora Educacional S/A (REG) |  | Campo Grande - MS
Anil | CGH.PH.MG.000103-1 | MG | CGH | Operação | Hídrica | Potencial hidráulico | Registro | Potencial hidráulico | 01/03/1964 | 2056 | 2056 | 1100 | Não | -1 | -1 |  |  | 100% para CEMIG GERAÇÃO E TRANSMISSÃO S.A (REG) |  | Santana do Jacaré - MG
Anilda Nabica da Silva | UFV.RS.PA.045831-7 | PA | UFV | Operação | Solar | Radiação solar | Registro | Radiação solar | 30/09/2019 | 1 | 1 | 0 | N/I | 3° 47' 29,494" S | 49° 50' 12,606" W |  |  | 100% para EQUATORIAL PARÁ DISTRIBUIDORA DE ENERGIA S.A. (REG) |  | Tucuruí - PA
Anildo Marques da Silva | UFV.RS.PA.046632-8 | PA | UFV | Operação | Solar | Radiação solar | Registro | Radiação solar | 21/11/2019 | 1 | 1 | 0 | N/I | 3° 55' 12,580" S | 49° 49' 52,010" W |  |  | 100% para EQUATORIAL PARÁ DISTRIBUIDORA DE ENERGIA S.A. (REG) |  | Tucuruí - PA
Anisia Albuquerque | UFV.RS.PA.039531-5 | PA | UFV | Operação | Solar | Radiação solar | Registro | Radiação solar | 05/03/2018 | 1 | 1 | 0 | N/I | 2° 3' 42,948" S | 52° 18' 7,920" W |  |  | 100% para EQUATORIAL PARÁ DISTRIBUIDORA DE ENERGIA S.A. (REG) |  | Porto de Moz - PA
Anjos | CGH.PH.MG.031130-8 | MG | CGH | Operação | Hídrica | Potencial hidráulico | Registro | Potencial hidráulico | 27/08/2012 | 831 | 831 | 360 | Não | -1 | -1 |  |  | 100% para Anjos Energética Ltda. (REG) |  | Guaraciaba - MG
Anna Maria | PCH.PH.MG.000104-0 | MG | PCH | Operação | Hídrica | Potencial hidráulico | Autorização | Potencial hidráulico |  | 1680 | 1680 | 1180 | Não | -1 | -1 | 2000-01-14 | 2030-01-14 | 100% para ÁGUA CLARA ENERGÉTICA S.A. (PIE) |  | Santos Dumont - MG
Ano Bom | CGH.PH.MG.029895-6 | MG | CGH | Operação | Hídrica | Potencial hidráulico | Registro | Potencial hidráulico | 01/10/2009 | 300 | 300 | 0 | Não | -1 | -1 |  |  | 100% para ASSOCIAÇÃO PRÓ ENERGIAS RENOVÁVEIS - APROER (REG) |  | Itajubá - MG
Anori | UTE.GN.AM.000105-8 | AM | UTE | Operação | Fóssil | Gás natural | Registro | Gás Natural | 20/12/2013 | 4570 | 4570 | 0 | Não | 3°42'37"S | 61°39'47"W |  |  | 100% para AMAZONAS GERAÇÃO E TRANSMISSÃO DE ENERGIA S.A (REG) |  | Anori - AM
Anselmo Dos Santos Moura | UFV.RS.PA.045471-0 | PA | UFV | Operação | Solar | Radiação solar | Registro | Radiação solar | 23/08/2009 | 1 | 1 | 0 | N/I | 3° 45' 0,022" S | 49° 49' 16,889" W |  |  | 100% para EQUATORIAL PARÁ DISTRIBUIDORA DE ENERGIA S.A. (REG) |  | Tucuruí - PA
Antenor Xavier | UFV.RS.PA.039060-7 | PA | UFV | Operação | Solar | Radiação solar | Registro | Radiação solar | 05/12/2017 | 1 | 1 | 0 | N/I | 1°41'15,216"S | 52°19'42,78"W |  |  | 100% para EQUATORIAL PARÁ DISTRIBUIDORA DE ENERGIA S.A. (REG) |  | Porto de Moz - PA
Antonia Bastos da Silva | UFV.RS.PA.045138-0 | PA | UFV | Operação | Solar | Radiação solar | Registro | Radiação solar | 30/07/2019 | 1 | 1 | 0 | N/I | 3° 51' 29,081" S | 49° 44' 10,320" W |  |  | 100% para EQUATORIAL PARÁ DISTRIBUIDORA DE ENERGIA S.A. (REG) |  | Tucuruí - PA
Antonia Edna Ferreira da Silva | UFV.RS.PA.046612-3 | PA | UFV | Operação | Solar | Radiação solar | Registro | Radiação solar | 18/12/2019 | 1 | 1 | 0 | N/I | 3° 52' 54,260" S | 49° 46' 35,011" W |  |  | 100% para EQUATORIAL PARÁ DISTRIBUIDORA DE ENERGIA S.A. (REG) |  | Tucuruí - PA
Antonia Flexa Dos Santos | UFV.RS.PA.038773-8 | PA | UFV | Operação | Solar | Radiação solar | Registro | Radiação solar | 17/11/2017 | 1 | 1 | 0 | N/I | 2°1'16,14"S | 53°9'5,004"W |  |  | 100% para EQUATORIAL PARÁ DISTRIBUIDORA DE ENERGIA S.A. (REG) |  | Porto de Moz - PA
Antonia Gerlandia Soares do Nascimento | UFV.RS.PA.045294-7 | PA | UFV | Operação | Solar | Radiação solar | Registro | Radiação solar | 12/08/2019 | 1 | 1 | 0 | N/I | 3° 51' 32,746" S | 49° 45' 57,110" W |  |  | 100% para EQUATORIAL PARÁ DISTRIBUIDORA DE ENERGIA S.A. (REG) |  | Tucuruí - PA
Antonia Maria Alencar Dos Santos | UFV.RS.PA.045725-6 | PA | UFV | Operação | Solar | Radiação solar | Registro | Radiação solar | 27/09/2019 | 1 | 1 | 0 | N/I | 3° 52' 28,690" S | 49° 44' 31,416" W |  |  | 100% para EQUATORIAL PARÁ DISTRIBUIDORA DE ENERGIA S.A. (REG) |  | Tucuruí - PA
Antonia Siqueira de Castro | UFV.RS.PA.045984-4 | PA | UFV | Operação | Solar | Radiação solar | Registro | Radiação solar | 23/09/2019 | 1 | 1 | 0 | N/I | 3° 56' 33,875" S | 49° 49' 51,413" W |  |  | 100% para EQUATORIAL PARÁ DISTRIBUIDORA DE ENERGIA S.A. (REG) |  | Tucuruí - PA
Antonia Valcilene Pereira Araujo | UFV.RS.PA.046451-1 | PA | UFV | Operação | Solar | Radiação solar | Registro | Radiação solar | 05/11/2019 | 1 | 1 | 0 | N/I | 3° 55' 25,381" S | 49° 51' 42,750" W |  |  | 100% para EQUATORIAL PARÁ DISTRIBUIDORA DE ENERGIA S.A. (REG) |  | Tucuruí - PA
Antoniel Lacerda Dos Santos | UFV.RS.PA.038401-1 | PA | UFV | Operação | Solar | Radiação solar | Registro | Radiação solar | 23/10/2017 | 1 | 1 | 0 | N/I | 2° 16' 42,852" S | 53° 15' 9,576" W |  |  | 100% para EQUATORIAL PARÁ DISTRIBUIDORA DE ENERGIA S.A. (REG) |  | Porto de Moz - PA
Antonilson Oliveira Dos Santos | UFV.RS.PA.038675-8 | PA | UFV | Operação | Solar | Radiação solar | Registro | Radiação solar | 08/11/2017 | 1 | 1 | 0 | N/I | 2°0'5,976"S | 53°1'22,368"W |  |  | 100% para EQUATORIAL PARÁ DISTRIBUIDORA DE ENERGIA S.A. (REG) |  | Porto de Moz - PA
Antonino Nunes Coelho | UFV.RS.PA.045251-3 | PA | UFV | Operação | Solar | Radiação solar | Registro | Radiação solar | 08/08/2019 | 1 | 1 | 0 | N/I | 3° 47' 31,193" S | 49° 45' 35,564" W |  |  | 100% para EQUATORIAL PARÁ DISTRIBUIDORA DE ENERGIA S.A. (REG) |  | Tucuruí - PA
Antonio Alves da Silva Filho | UFV.RS.PA.045623-3 | PA | UFV | Operação | Solar | Radiação solar | Registro | Radiação solar | 05/09/2019 | 1 | 1 | 0 | N/I | 4° 0' 59,018" S | 49° 54' 52,938" W |  |  | 100% para EQUATORIAL PARÁ DISTRIBUIDORA DE ENERGIA S.A. (REG) |  | Tucuruí - PA
Antonio Alves de Sousa | UFV.RS.PA.045404-4 | PA | UFV | Operação | Solar | Radiação solar | Registro | Radiação solar | 16/08/2019 | 1 | 1 | 0 | N/I | 3° 54' 34,567" S | 49° 48' 31,918" W |  |  | 100% para EQUATORIAL PARÁ DISTRIBUIDORA DE ENERGIA S.A. (REG) |  | Tucuruí - PA
Antonio Alves do Nascimento | UFV.RS.PA.045476-1 | PA | UFV | Operação | Solar | Radiação solar | Registro | Radiação solar | 23/08/2009 | 1 | 1 | 0 | N/I | 3° 43' 45,257" S | 49° 50' 53,110" W |  |  | 100% para EQUATORIAL PARÁ DISTRIBUIDORA DE ENERGIA S.A. (REG) |  | Tucuruí - PA
Antonio Aparecido de Souza | UFV.RS.PA.045114-2 | PA | UFV | Operação | Solar | Radiação solar | Registro | Radiação solar | 30/07/2019 | 1 | 1 | 0 | N/I | 3° 50' 24,882" S | 49° 47' 7,372" W |  |  | 100% para EQUATORIAL PARÁ DISTRIBUIDORA DE ENERGIA S.A. (REG) |  | Tucuruí - PA
Antonio Augusto Rodrigues de Almeida | UFV.RS.PA.045252-1 | PA | UFV | Operação | Solar | Radiação solar | Registro | Radiação solar | 08/08/2019 | 1 | 1 | 0 | N/I | 3° 49' 2,705" S | 49° 46' 52,784" W |  |  | 100% para EQUATORIAL PARÁ DISTRIBUIDORA DE ENERGIA S.A. (REG) |  | Tucuruí - PA
Antonio Barbosa | UFV.RS.PA.045437-0 | PA | UFV | Operação | Solar | Radiação solar | Registro | Radiação solar | 30/08/2019 | 1 | 1 | 0 | N/I | 3° 54' 55,566" S | 49° 51' 6,300" W |  |  | 100% para EQUATORIAL PARÁ DISTRIBUIDORA DE ENERGIA S.A. (REG) |  | Tucuruí - PA
Antonio Barbosa Sanches | UFV.RS.PA.039421-1 | PA | UFV | Operação | Solar | Radiação solar | Registro | Radiação solar | 16/01/2018 | 1 | 1 | 0 | N/I | 1° 53' 35,808" S | 52° 45' 12,960" W |  |  | 100% para EQUATORIAL PARÁ DISTRIBUIDORA DE ENERGIA S.A. (REG) |  | Porto de Moz - PA
Antonio Barbosa Soares | UFV.RS.PA.039422-0 | PA | UFV | Operação | Solar | Radiação solar | Registro | Radiação solar | 16/01/2018 | 1 | 1 | 0 | N/I | 1° 52' 13,872" S | 52° 38' 42,396" W |  |  | 100% para EQUATORIAL PARÁ DISTRIBUIDORA DE ENERGIA S.A. (REG) |  | Porto de Moz - PA
Antonio Bernardo Cruz | UFV.RS.PA.045415-0 | PA | UFV | Operação | Solar | Radiação solar | Registro | Radiação solar | 16/08/2019 | 1 | 1 | 0 | N/I | 3° 54' 19,771" S | 49° 48' 25,870" W |  |  | 100% para EQUATORIAL PARÁ DISTRIBUIDORA DE ENERGIA S.A. (REG) |  | Tucuruí - PA
Antonio Brasil da Costa | UFV.RS.PA.046236-5 | PA | UFV | Operação | Solar | Radiação solar | Registro | Radiação solar | 23/10/2019 | 1 | 1 | 0 | N/I | 4° 2' 56,785" S | 49° 41' 53,297" W |  |  | 100% para EQUATORIAL PARÁ DISTRIBUIDORA DE ENERGIA S.A. (REG) |  | Tucuruí - PA
Antônio Brennand (Antiga Alto Jauru) | PCH.PH.MT.000077-9 | MT | PCH | Operação | Hídrica | Potencial hidráulico | Autorização | Potencial hidráulico | 13/09/2002 | 21960 | 21960 | 19580 | Não | -1 | -1 | 1999-10-13 | 2027-04-28 | 100% para Alto Jauru Energética S.A (PIE) |  | Araputanga - MT
Antonio Cardoso de Lima | UFV.RS.PA.046191-1 | PA | UFV | Operação | Solar | Radiação solar | Registro | Radiação solar | 18/10/2019 | 1 | 1 | 0 | N/I | 4° 0' 16,009" S | 49° 43' 18,084" W |  |  | 100% para EQUATORIAL PARÁ DISTRIBUIDORA DE ENERGIA S.A. (REG) |  | Tucuruí - PA
Antonio Carmino da Silva | UFV.RS.PA.046688-3 | PA | UFV | Operação | Solar | Radiação solar | Registro | Radiação solar | 06/10/2019 | 1 | 1 | 0 | N/I | 3° 50' 15,896" S | 49° 42' 51,293" W |  |  | 100% para EQUATORIAL PARÁ DISTRIBUIDORA DE ENERGIA S.A. (REG) |  | Tucuruí - PA
Antonio Carneiro da Silva | UFV.RS.PA.045517-2 | PA | UFV | Operação | Solar | Radiação solar | Registro | Radiação solar | 04/09/2019 | 1 | 1 | 0 | N/I | 4° 0' 58,594" S | 49° 54' 44,132" W |  |  | 100% para EQUATORIAL PARÁ DISTRIBUIDORA DE ENERGIA S.A. (REG) |  | Tucuruí - PA
Antonio Celso de Souza Araujo | UFV.RS.PA.040509-4 | PA | UFV | Operação | Solar | Radiação solar | Registro | Radiação solar | 26/03/2018 | 1 | 1 | 0 | N/I | 2° 40' 8,688" S | 52° 58' 17,760" W |  |  | 100% para EQUATORIAL PARÁ DISTRIBUIDORA DE ENERGIA S.A. (REG) |  | Porto de Moz - PA
Antonio Claudio da Silva Pinheiro | UFV.RS.PA.039859-4 | PA | UFV | Operação | Solar | Radiação solar | Registro | Radiação solar | 26/01/2018 | 1 | 1 | 0 | N/I | 1° 52' 5,124" S | 52° 26' 21,660" W |  |  | 100% para EQUATORIAL PARÁ DISTRIBUIDORA DE ENERGIA S.A. (REG) |  | Porto de Moz - PA
Antonio Clecio Rodrigues Dos Santos | UFV.RS.PA.046260-8 | PA | UFV | Operação | Solar | Radiação solar | Registro | Radiação solar | 24/10/2019 | 1 | 1 | 0 | N/I | 3° 54' 57,413" S | 49° 50' 19,806" W |  |  | 100% para EQUATORIAL PARÁ DISTRIBUIDORA DE ENERGIA S.A. (REG) |  | Tucuruí - PA
Antonio Cleuton Oliveira Rego | UFV.RS.PA.046420-1 | PA | UFV | Operação | Solar | Radiação solar | Registro | Radiação solar | 04/11/2019 | 1 | 1 | 0 | N/I | 3° 53' 6,720" S | 49° 54' 17,798" W |  |  | 100% para EQUATORIAL PARÁ DISTRIBUIDORA DE ENERGIA S.A. (REG) |  | Tucuruí - PA
Antonio da Costa Alves | UFV.RS.PA.042953-8 | PA | UFV | Operação | Solar | Radiação solar | Registro | Radiação solar | 10/11/2018 | 1 | 1 | 0 | N/I | 2° 27' 50,832" S | 52° 6' 37,044" W |  |  | 100% para EQUATORIAL PARÁ DISTRIBUIDORA DE ENERGIA S.A. (REG) |  | Porto de Moz - PA
Antonio da Silva Monteiro | UFV.RS.PA.045211-4 | PA | UFV | Operação | Solar | Radiação solar | Registro | Radiação solar | 07/08/2019 | 1 | 1 | 0 | N/I | 3° 53' 29,789" S | 49° 43' 18,041" W |  |  | 100% para EQUATORIAL PARÁ DISTRIBUIDORA DE ENERGIA S.A. (REG) |  | Tucuruí - PA
Antonio da Silva Simith | UFV.RS.PA.045485-0 | PA | UFV | Operação | Solar | Radiação solar | Registro | Radiação solar | 23/08/2009 | 1 | 1 | 0 | N/I | 3° 44' 52,375" S | 49° 49' 2,683" W |  |  | 100% para EQUATORIAL PARÁ DISTRIBUIDORA DE ENERGIA S.A. (REG) |  | Tucuruí - PA
Antonio de Alcantara Soares | UFV.RS.PA.039597-8 | PA | UFV | Operação | Solar | Radiação solar | Registro | Radiação solar | 19/01/2018 | 1 | 1 | 0 | N/I | 1° 52' 21,468" S | 52° 38' 39,876" W |  |  | 100% para EQUATORIAL PARÁ DISTRIBUIDORA DE ENERGIA S.A. (REG) |  | Porto de Moz - PA
Antonio de Almeida Benaion | UFV.RS.PA.042979-1 | PA | UFV | Operação | Solar | Radiação solar | Registro | Radiação solar | 26/10/2018 | 1 | 1 | 0 | N/I | 2° 0' 32,292" S | 52° 38' 33,720" W |  |  | 100% para EQUATORIAL PARÁ DISTRIBUIDORA DE ENERGIA S.A. (REG) |  | Porto de Moz - PA
Antonio de Lima Caldeira | UFV.RS.PA.040054-8 | PA | UFV | Operação | Solar | Radiação solar | Registro | Radiação solar | 02/02/2018 | 1 | 1 | 0 | N/I | 1°38'46,788"S | 52°49'42,708"W |  |  | 100% para EQUATORIAL PARÁ DISTRIBUIDORA DE ENERGIA S.A. (REG) |  | Porto de Moz - PA
Antonio de Nazare Silva Monteiro | UFV.RS.PA.046343-4 | PA | UFV | Operação | Solar | Radiação solar | Registro | Radiação solar | 31/10/2019 | 1 | 1 | 0 | N/I | 3° 57' 49,831" S | 49° 51' 27,367" W |  |  | 100% para EQUATORIAL PARÁ DISTRIBUIDORA DE ENERGIA S.A. (REG) |  | Tucuruí - PA
Antônio Dias (Antiga Água Limpa) | PCH.PH.MG.031668-7 | MG | PCH | Construção não iniciada | Hídrica | Potencial hidráulico | Autorização | Potencial hidráulico | - | 23000 | 0 | 12030 | Não | -1 | -1 | 2014-07-18 | 2044-07-18 | 100% para ÁGUA LIMPA ENERGIA S.A. (PIE) |  | Antônio Dias - MG
Antonio Dos Santos Barroso | UFV.RS.PA.039363-0 | PA | UFV | Operação | Solar | Radiação solar | Registro | Radiação solar | 12/01/2018 | 1 | 1 | 0 | N/I | 1°55'33,42"S | 52°56'23,1"W |  |  | 100% para EQUATORIAL PARÁ DISTRIBUIDORA DE ENERGIA S.A. (REG) |  | Porto de Moz - PA
Antonio Duarte Pinto | UFV.RS.PA.038999-4 | PA | UFV | Operação | Solar | Radiação solar | Registro | Radiação solar | 01/12/2017 | 1 | 1 | 0 | N/I | 1°45'27,9"S | 52°24'44,28"W |  |  | 100% para EQUATORIAL PARÁ DISTRIBUIDORA DE ENERGIA S.A. (REG) |  | Porto de Moz - PA
Antonio Estervão Albuquerque Ferreira | UFV.RS.PA.040223-0 | PA | UFV | Operação | Solar | Radiação solar | Registro | Radiação solar | 10/03/2018 | 1 | 1 | 0 | N/I | 2°7'26,004"S | 52°32'1,68"W |  |  | 100% para EQUATORIAL PARÁ DISTRIBUIDORA DE ENERGIA S.A. (REG) |  | Porto de Moz - PA
Antonio Ferreira do Amaral | UFV.RS.PA.039269-3 | PA | UFV | Operação | Solar | Radiação solar | Registro | Radiação solar | 04/01/2018 | 1 | 1 | 0 | N/I | 1°46'16,68"S | 52°52'19,452"W |  |  | 100% para EQUATORIAL PARÁ DISTRIBUIDORA DE ENERGIA S.A. (REG) |  | Porto de Moz - PA
Antonio Ferreira Dos Santos | UFV.RS.PA.038606-5 | PA | UFV | Operação | Solar | Radiação solar | Registro | Radiação solar | 03/11/2017 | 1 | 1 | 0 | N/I | 1°59'36,636"S | 53°4'51,564"W |  |  | 100% para EQUATORIAL PARÁ DISTRIBUIDORA DE ENERGIA S.A. (REG) |  | Porto de Moz - PA
Antonio Ferreira Fonseca | UFV.RS.PA.045105-3 | PA | UFV | Operação | Solar | Radiação solar | Registro | Radiação solar | 30/07/2019 | 1 | 1 | 0 | N/I | 3° 54' 15,948" S | 49° 43' 35,692" W |  |  | 100% para EQUATORIAL PARÁ DISTRIBUIDORA DE ENERGIA S.A. (REG) |  | Tucuruí - PA
Antonio Filho Bezerra de Sousa | UFV.RS.PA.045732-9 | PA | UFV | Operação | Solar | Radiação solar | Registro | Radiação solar | 27/09/2019 | 1 | 1 | 0 | N/I | 3° 51' 14,040" S | 49° 48' 38,383" W |  |  | 100% para EQUATORIAL PARÁ DISTRIBUIDORA DE ENERGIA S.A. (REG) |  | Tucuruí - PA
Antonio Filho Miranda Dos Santos | UFV.RS.PA.046046-0 | PA | UFV | Operação | Solar | Radiação solar | Registro | Radiação solar | 27/09/2019 | 1 | 1 | 0 | N/I | 3° 54' 24,304" S | 49° 45' 6,102" W |  |  | 100% para EQUATORIAL PARÁ DISTRIBUIDORA DE ENERGIA S.A. (REG) |  | Tucuruí - PA
Antonio Francisco Grangeiro de Sousa | UFV.RS.PA.045560-1 | PA | UFV | Operação | Solar | Radiação solar | Registro | Radiação solar | 04/09/2019 | 1 | 1 | 0 | N/I | 3° 54' 24,700" S | 49° 53' 29,346" W |  |  | 100% para EQUATORIAL PARÁ DISTRIBUIDORA DE ENERGIA S.A. (REG) |  | Tucuruí - PA
Antonio Guede de Oliveira | UFV.RS.PA.039342-8 | PA | UFV | Operação | Solar | Radiação solar | Registro | Radiação solar | 11/01/2018 | 1 | 1 | 0 | N/I | 1°55'38,208"S | 52°56'24"W |  |  | 100% para EQUATORIAL PARÁ DISTRIBUIDORA DE ENERGIA S.A. (REG) |  | Porto de Moz - PA
Antonio Joao Gomes de Sena | UFV.RS.PA.045253-0 | PA | UFV | Operação | Solar | Radiação solar | Registro | Radiação solar | 08/08/2019 | 1 | 1 | 0 | N/I | 3° 47' 44,347" S | 49° 45' 43,600" W |  |  | 100% para EQUATORIAL PARÁ DISTRIBUIDORA DE ENERGIA S.A. (REG) |  | Tucuruí - PA
Antonio Jose Alexandre Silva | UFV.RS.PA.046345-0 | PA | UFV | Operação | Solar | Radiação solar | Registro | Radiação solar | 31/10/2019 | 1 | 1 | 0 | N/I | 3° 58' 31,879" S | 49° 47' 24,068" W |  |  | 100% para EQUATORIAL PARÁ DISTRIBUIDORA DE ENERGIA S.A. (REG) |  | Tucuruí - PA
Antonio Leopoldino de Oliveira | UFV.RS.PA.045400-1 | PA | UFV | Operação | Solar | Radiação solar | Registro | Radiação solar | 16/08/2019 | 1 | 1 | 0 | N/I | 3° 24' 15,368" S | 49° 45' 28,152" W |  |  | 100% para EQUATORIAL PARÁ DISTRIBUIDORA DE ENERGIA S.A. (REG) |  | Tucuruí - PA
Antonio Loureiro Dos Santos | UFV.RS.PA.043099-4 | PA | UFV | Operação | Solar | Radiação solar | Registro | Radiação solar | 03/11/2018 | 1 | 1 | 0 | N/I | 2° 3' 38,660" S | 53° 20' 30,257" W |  |  | 100% para EQUATORIAL PARÁ DISTRIBUIDORA DE ENERGIA S.A. (REG) |  | Prainha - PA
Antonio Martins de Oliveira | UFV.RS.PA.045662-4 | PA | UFV | Operação | Solar | Radiação solar | Registro | Radiação solar | 03/09/2019 | 1 | 1 | 0 | N/I | 3° 52' 27,376" S | 49° 53' 51,943" W |  |  | 100% para EQUATORIAL PARÁ DISTRIBUIDORA DE ENERGIA S.A. (REG) |  | Tucuruí - PA
Antonio Meireles de Araujo | UFV.RS.PA.045789-2 | PA | UFV | Operação | Solar | Radiação solar | Registro | Radiação solar | 20/09/2019 | 1 | 1 | 0 | N/I | 3° 53' 35,822" S | 49° 46' 17,569" W |  |  | 100% para EQUATORIAL PARÁ DISTRIBUIDORA DE ENERGIA S.A. (REG) |  | Tucuruí - PA
Antonio Moraes de Nazare | UFV.RS.PA.040527-2 | PA | UFV | Operação | Solar | Radiação solar | Registro | Radiação solar | 31/03/2018 | 1 | 1 | 0 | N/I | 1° 46' 28,416" S | 52° 55' 28,092" W |  |  | 100% para EQUATORIAL PARÁ DISTRIBUIDORA DE ENERGIA S.A. (REG) |  | Porto de Moz - PA
Antonio Neris Rodrigues | UFV.RS.PA.039923-0 | PA | UFV | Operação | Solar | Radiação solar | Registro | Radiação solar | 10/02/2018 | 1 | 1 | 0 | N/I | 2° 19' 4,332" S | 52° 53' 49,524" W |  |  | 100% para EQUATORIAL PARÁ DISTRIBUIDORA DE ENERGIA S.A. (REG) |  | Porto de Moz - PA
Antonio Nogueira da Silva | UFV.RS.PA.038517-4 | PA | UFV | Operação | Solar | Radiação solar | Registro | Radiação solar | 07/03/2018 | 1 | 1 | 0 | N/I | 2° 53' 14,064" S | 52° 25' 35,940" W |  |  | 100% para EQUATORIAL PARÁ DISTRIBUIDORA DE ENERGIA S.A. (REG) |  | Porto de Moz - PA
Antonio Nonato de Lima | UFV.RS.PA.045532-6 | PA | UFV | Operação | Solar | Radiação solar | Registro | Radiação solar | 04/09/2019 | 1 | 1 | 0 | N/I | 3° 53' 26,520" S | 49° 47' 36,301" W |  |  | 100% para EQUATORIAL PARÁ DISTRIBUIDORA DE ENERGIA S.A. (REG) |  | Tucuruí - PA
Antonio Oliveira Luz | UFV.RS.PA.039648-6 | PA | UFV | Operação | Solar | Radiação solar | Registro | Radiação solar | 27/02/2018 | 1 | 1 | 0 | N/I | 2° 11' 4,704" S | 52° 17' 6,000" W |  |  | 100% para EQUATORIAL PARÁ DISTRIBUIDORA DE ENERGIA S.A. (REG) |  | Porto de Moz - PA
Antonio Parente da Silva | UFV.RS.PA.045430-3 | PA | UFV | Operação | Solar | Radiação solar | Registro | Radiação solar | 30/08/2019 | 1 | 1 | 0 | N/I | 3° 57' 29,948" S | 49° 51' 54,511" W |  |  | 100% para EQUATORIAL PARÁ DISTRIBUIDORA DE ENERGIA S.A. (REG) |  | Tucuruí - PA
Antonio Pereira da Silva | UFV.RS.PA.046613-1 | PA | UFV | Operação | Solar | Radiação solar | Registro | Radiação solar | 18/12/2019 | 1 | 1 | 0 | N/I | 3° 45' 42,689" S | 49° 54' 35,809" W |  |  | 100% para EQUATORIAL PARÁ DISTRIBUIDORA DE ENERGIA S.A. (REG) |  | Tucuruí - PA
Antonio Pereira Dos Santos | UFV.RS.PA.046275-6 | PA | UFV | Operação | Solar | Radiação solar | Registro | Radiação solar | 24/10/2019 | 1 | 1 | 0 | N/I | 3° 54' 12,344" S | 49° 43' 50,700" W |  |  | 100% para EQUATORIAL PARÁ DISTRIBUIDORA DE ENERGIA S.A. (REG) |  | Tucuruí - PA
Antonio Pereira Pinto | UFV.RS.PA.045674-8 | PA | UFV | Operação | Solar | Radiação solar | Registro | Radiação solar | 03/09/2019 | 1 | 1 | 0 | N/I | 3° 52' 36,210" S | 49° 54' 6,019" W |  |  | 100% para EQUATORIAL PARÁ DISTRIBUIDORA DE ENERGIA S.A. (REG) |  | Tucuruí - PA
Antonio Pires do Amaral | UFV.RS.PA.040363-6 | PA | UFV | Operação | Solar | Radiação solar | Registro | Radiação solar | 17/03/2018 | 1 | 1 | 0 | N/I | 2°2'55,644"S | 52°16'12,288"W |  |  | 100% para EQUATORIAL PARÁ DISTRIBUIDORA DE ENERGIA S.A. (REG) |  | Porto de Moz - PA
Antonio Pontes Vilena | UFV.RS.PA.045985-2 | PA | UFV | Operação | Solar | Radiação solar | Registro | Radiação solar | 23/09/2019 | 1 | 1 | 0 | N/I | 3° 53' 55,795" S | 49° 46' 52,802" W |  |  | 100% para EQUATORIAL PARÁ DISTRIBUIDORA DE ENERGIA S.A. (REG) |  | Tucuruí - PA
Antônio Prado | CGH.PH.MG.031618-0 | MG | CGH | Operação | Hídrica | Potencial hidráulico | Autorização | Potencial hidráulico | 01/09/2017 | 1000 | 1000 | 800 | Não | 21°1'43"S | 42°11'59"W | 2019-01-30 | 2054-01-30 | 100% para ANTÔNIO PRADO ENERGIA S.A. (PIE) | 58 - Paraiba do Sul | Antônio Prado de Minas - MG
Antonio Romano Barbosa | UFV.RS.PA.038729-0 | PA | UFV | Operação | Solar | Radiação solar | Registro | Radiação solar | 13/11/2017 | 1 | 1 | 0 | N/I | 1°58'15,816"S | 53°1'12,36"W |  |  | 100% para EQUATORIAL PARÁ DISTRIBUIDORA DE ENERGIA S.A. (REG) |  | Porto de Moz - PA
Antonio Rozel Marques | UFV.RS.PA.045594-6 | PA | UFV | Operação | Solar | Radiação solar | Registro | Radiação solar | 02/09/2019 | 1 | 1 | 0 | N/I | 3° 57' 51,210" S | 49° 52' 4,508" W |  |  | 100% para EQUATORIAL PARÁ DISTRIBUIDORA DE ENERGIA S.A. (REG) |  | Tucuruí - PA
Antonio S. Dos Santos | UFV.RS.PA.040578-7 | PA | UFV | Operação | Solar | Radiação solar | Registro | Radiação solar | 24/01/2018 | 1 | 1 | 0 | N/I | 1° 52' 23,268" S | 52° 38' 40,488" W |  |  | 100% para EQUATORIAL PARÁ DISTRIBUIDORA DE ENERGIA S.A. (REG) |  | Porto de Moz - PA
Antonio Salvino Martins | UFV.RS.PA.045359-5 | PA | UFV | Operação | Solar | Radiação solar | Registro | Radiação solar | 22/08/2019 | 1 | 1 | 0 | N/I | 3° 44' 47,494" S | 49° 48' 56,308" W |  |  | 100% para EQUATORIAL PARÁ DISTRIBUIDORA DE ENERGIA S.A. (REG) |  | Tucuruí - PA
Antonio Soares de Brito | UFV.RS.PA.039238-3 | PA | UFV | Operação | Solar | Radiação solar | Registro | Radiação solar | 23/12/2017 | 1 | 1 | 0 | N/I | 1°43'46,056"S | 52°45'40,788"W |  |  | 100% para EQUATORIAL PARÁ DISTRIBUIDORA DE ENERGIA S.A. (REG) |  | Porto de Moz - PA
Antonio Soares Dos Santos | UFV.RS.PA.039667-2 | PA | UFV | Operação | Solar | Radiação solar | Registro | Radiação solar | 20/01/2018 | 1 | 1 | 0 | N/I | 1° 52' 23,412" S | 52° 38' 40,344" W |  |  | 100% para EQUATORIAL PARÁ DISTRIBUIDORA DE ENERGIA S.A. (REG) |  | Porto de Moz - PA
Antonio Sobrinho Dias Braga | UFV.RS.PA.045254-8 | PA | UFV | Operação | Solar | Radiação solar | Registro | Radiação solar | 08/08/2019 | 1 | 1 | 0 | N/I | 3° 47' 24,248" S | 49° 45' 28,757" W |  |  | 100% para EQUATORIAL PARÁ DISTRIBUIDORA DE ENERGIA S.A. (REG) |  | Tucuruí - PA
Antonio Solenildo Alvarenga Dos Santos | UFV.RS.PA.043070-6 | PA | UFV | Operação | Solar | Radiação solar | Registro | Radiação solar | 17/10/2018 | 1 | 1 | 0 | N/I | 2° 3' 16,499" S | 53° 27' 1,728" W |  |  | 100% para EQUATORIAL PARÁ DISTRIBUIDORA DE ENERGIA S.A. (REG) |  | Prainha - PA
Antonio Teixeira de Nazare | UFV.RS.PA.046342-6 | PA | UFV | Operação | Solar | Radiação solar | Registro | Radiação solar | 31/10/2019 | 1 | 1 | 0 | N/I | 3° 56' 38,674" S | 49° 50' 49,625" W |  |  | 100% para EQUATORIAL PARÁ DISTRIBUIDORA DE ENERGIA S.A. (REG) |  | Tucuruí - PA
Antônio Viel | CGH.PH.SC.029680-5 | SC | CGH | Operação | Hídrica | Potencial hidráulico | Registro | Potencial hidráulico | 01/11/1959 | 340 | 340 | 0 | Não | -1 | -1 |  |  | 100% para Roberto Viel (REG) |  | Erval Velho - SC, Lacerdópolis - SC
Antunes | CGH.PH.SC.030880-3 | SC | CGH | Operação | Hídrica | Potencial hidráulico | Registro | Potencial hidráulico | 30/06/2017 | 1000 | 1000 | 660 | Não | -1 | -1 |  |  | 100% para ANTUNES ENERGIA LTDA (REG) |  | Anita Garibaldi - SC, Celso Ramos - SC
Aparecida | CGH.PH.SC.035736-7 | SC | CGH | Operação | Hídrica | Potencial hidráulico | Registro | Potencial hidráulico | 12/05/2017 | 3060 | 3060 | 0 | Não | -1 | -1 |  |  | 100% para COMPANHIA ENERGÉTICA APARECIDA (REG) |  | Jardinópolis - SC, Sul Brasil - SC
Aparecida Parte I | UTE.GN.AM.027250-7 | AM | UTE | Operação | Fóssil | Gás natural | Autorização | Gás Natural | 01/08/1997 | 240740 | 240740 | 0 | Não | 3° 7' 46,999" S | 60° 1' 58,001" W | 2020-07-11 | 2030-07-11 | 100% para AMAZONAS GERAÇÃO E TRANSMISSÃO DE ENERGIA S.A (SP) |  | Manaus - AM
APATITA III | CGH.PH.SC.037439-3 | SC | CGH | Operação | Hídrica | Potencial hidráulico | Registro | Potencial hidráulico | 15/08/2016 | 4800 | 4800 | 0 | Não | -1 | -1 |  |  | 100% para ELETROGOMES - ELETRICA E CONSTRUCAO LTDA - EPP (REG) |  | Frei Rogério - SC
Apertadinho | PCH.PH.RO.028492-0 | RO | PCH | Construção | Hídrica | Potencial hidráulico | Autorização | Potencial hidráulico | - | 30000 | 0 | 0 | Não | -1 | -1 | 2002-05-23 | 2032-05-23 | 100% para CENTRAIS ELÉTRICAS BELÉM S/A (PIE) |  | Vilhena - RO
Apiaí | CGH.PH.SP.000116-3 | SP | CGH | Operação | Hídrica | Potencial hidráulico | Registro | Potencial hidráulico | 01/01/1951 | 1000 | 1000 | 590 | Não | -1 | -1 |  |  | 100% para APIAÍ ENERGIA S/A. (REG) |  | Barra do Chapéu - SP
Apodi I | UFV.RS.CE.033917-2 | CE | UFV | Operação | Solar | Radiação solar | Autorização | Radiação solar | 28/11/2018 | 33000 | 33000 | 0 | Não | 5°2'28,82"S | 37°47'11,54"W | 2016-05-27 | 2051-05-27 | 100% para APODI I ENERGIA SPE S/A (PIE) |  | Quixeré - CE
Apodi II | UFV.RS.CE.033918-0 | CE | UFV | Operação | Solar | Radiação solar | Autorização | Radiação solar | 28/11/2018 | 33000 | 33000 | 8700 | Não | 5°3'7,65"S | 37°47'24"W | 2016-06-08 | 2051-06-08 | 100% para APODI II ENERGIA SPE S/A (PIE) |  | Quixeré - CE
Apodi III | UFV.RS.CE.033919-9 | CE | UFV | Operação | Solar | Radiação solar | Autorização | Radiação solar | 28/11/2018 | 33000 | 33000 | 8700 | Não | 5°2'40,23"S | 37°47'34,34"W | 2016-06-08 | 2051-06-08 | 100% para APODI III ENERGIA SPE S/A (PIE) |  | Quixeré - CE
Apodi IV | UFV.RS.CE.033920-2 | CE | UFV | Operação | Solar | Radiação solar | Autorização | Radiação solar | 28/11/2018 | 33000 | 33000 | 8700 | Não | 5°2'38,4"S | 37°47'49,83"W | 2016-06-08 | 2051-06-08 | 100% para APODI IV ENERGIA SPE S/A (PIE) |  | Quixeré - CE
Apolo | CGH.PH.SC.035531-3 | SC | CGH | Operação | Hídrica | Potencial hidráulico | Registro | Potencial hidráulico | 16/02/2017 | 1000 | 1000 | 540 | Não | -1 | -1 |  |  | 100% para ROVER ENERGIA LTDA (REG) |  | São Cristovão do Sul - SC
Apolônio Sales (Antiga Moxotó) | UHE.PH.AL.001510-5 | AL | UHE | Operação | Hídrica | Potencial hidráulico | Concessão | Potencial hidráulico | 15/04/1977 | 400000 | 400000 | 10 | Não | -1 | -1 | 2012-12-04 | 2042-12-31 | 100% para COMPANHIA HIDRO ELÉTRICA DO SÃO FRANCISCO (SP) |  | Delmiro Gouveia - AL, Santa Brígida - BA
Aporé | CGH.PH.MS.029104-8 | MS | CGH | Operação | Hídrica | Potencial hidráulico | Registro | Potencial hidráulico | 20/12/1977 | 1000 | 1000 | 0 | Não | -1 | -1 |  |  | 100% para REICHERT AGROPECUARIA LTDA (REG) |  | Chapadão do Sul - MS
Aprovale - Associação Dos Produtores Do Vale Do Cedro | CGH.PH.MT.000120-1 | MT | CGH | Operação | Hídrica | Potencial hidráulico | Registro | Potencial hidráulico | 10/12/2019 | 2600 | 2600 | 0 | Não | -1 | -1 |  |  | 100% para Associação de Produtores Rurais do Vale do Cedro (REG) |  | Lucas do Rio Verde - MT
APUCARANA - 1 | UTE.PE.PR.033315-8 | PR | UTE | Operação | Fóssil | Petróleo | Registro | Óleo Diesel | 23/06/2003 | 64.8 | 64.8 | 0 | Não | 23°31'7"S | 51°25'49"W |  |  | 100% para Claro S.A (REG) |  | Apucarana - PR
Apucaraninha | PCH.PH.PR.000122-8 | PR | PCH | Operação | Hídrica | Potencial hidráulico | Concessão | Potencial hidráulico |  | 10000 | 10000 | 6710 | Não | -1 | -1 | 2005-10-14 | 2025-10-12 | 100% para COPEL GERAÇÃO E TRANSMISSÃO S.A. (PIE) |  | Tamarana - PR
Apuí | UTE.PE.AM.000124-4 | AM | UTE | Operação | Fóssil | Petróleo | Autorização | Óleo Diesel | 01/10/1998 | 5350 | 5000 | 0 | Não | 7° 12' 9,000" S | 59° 53' 12,998" W | 1994-05-17 | 2024-05-17 | 100% para AMAZONAS ENERGIA S.A (SP) |  | Apuí - AM
Apuí - Powertech | UTE.PE.AM.037732-5 | AM | UTE | Construção | Fóssil | Petróleo | Autorização | Óleo Diesel | - | 6175 | 0 | 0 | Não | 4° 23' 13,863" S | 59° 35' 59,017" W | 2017-08-02 | 2052-08-02 | 100% para Powertech Engenharia Serv. e Locações e Geradores de Energias Maq.e Equip.S.A. (PIE) |  | Apuí - AM
Aquarius | CGH.PH.MS.000859-1 | MS | CGH | Operação | Hídrica | Potencial hidráulico | Registro | Potencial hidráulico | 19/09/2006 | 4200 | 4200 | 3690 | Não | -1 | -1 |  |  | 100% para Aquarius Energética S.A (REG) |  | Sonora - MS
Aquibatã | EOL.CV.SC.029052-1 | SC | EOL | Operação | Eólica | Cinética do vento | Autorização | Cinética do vento | 13/12/2011 | 30000 | 30000 | 8900 | Não | 26° 35' 5.760" S | 51° 45' 12.150" W | 2004-01-28 | 2034-01-28 | 100% para AQUIBATÃ ENERGIA EÓLICA S.A. (PIE) |  | Água Doce - SC
Aracati | UTE.PE.CE.028531-5 | CE | UTE | Operação | Fóssil | Petróleo | Autorização | Óleo Diesel | 25/04/2002 | 11480 | 11480 | 8630 | Não | 4° 33' 11,000" S | 37° 46' 12,000" W | 2002-03-27 | 2032-03-27 | 100% para Enguia GEN CE Ltda (PIE) |  | Aracati - CE
Araçatuba | UTE.PE.SP.032851-0 | SP | UTE | Operação | Fóssil | Petróleo | Registro | Óleo Diesel | 31/03/2015 | 724.8 | 724.8 | 0 | Não | 21°14'1,43"S | 50°26'41,31"W |  |  | 100% para Nestlé do Brasil Ltda (REG) |  | Araçatuba - SP
ARAÇATUBA - RUA ANHANGUERA | UTE.PE.SP.035053-2 | SP | UTE | Operação | Fóssil | Petróleo | Registro | Óleo Diesel | 05/03/2015 | 144 | 144 | 0 | Não | 21°13'47,38"S | 50°26'50,49"W |  |  | 100% para Claro S.A (REG) |  | Araçatuba - SP
Aracruz | UTE.FL.ES.000127-9 | ES | UTE | Operação | Biomassa | Floresta | Autorização | Licor Negro | 01/05/2002 | 210400 | 210400 | 0 | Não | 19° 50' 48,998" S | 40° 5' 3,001" W | 1998-12-24 | 2028-12-24 | 100% para SUZANO S.A. (APE) |  | Aracruz - ES
Araguaia | UTE.PE.MT.035090-7 | MT | UTE | Operação | Fóssil | Petróleo | Autorização | Óleo Diesel | 09/04/2016 | 23100 | 23100 | 0 | Não | 12°36'5"S | 52°12'31,96"W |  |  | 100% para CENTRAIS ELÉTRICAS DO NORTE DO BRASIL S/A ELETRONORTE (PIE) |  | Querência - MT
Araguaia | CGH.PH.MT.032204-0 | MT | CGH | Operação | Hídrica | Potencial hidráulico | Registro | Potencial hidráulico | 18/01/2015 | 1000 | 1000 | 0 | Não | -1 | -1 |  |  | 100% para Araguaia Geradora de Energia Ltda (REG) |  | Alto Araguaia - MT
Araguaia Shopping | UTE.PE.GO.030722-0 | GO | UTE | Operação | Fóssil | Petróleo | Registro | Óleo Diesel | 18/01/2012 | 2400 | 2400 | 0 | Não | 16°39'33"S | 49°15'33,16"W |  |  | 100% para Engenharia e Geração de Energia - Eireli - ME (REG) |  | Goiânia - GO
Araguainha | CGH.PH.MT.031625-3 | MT | CGH | Operação | Hídrica | Potencial hidráulico | Registro | Potencial hidráulico | 01/07/2014 | 1000 | 1000 | 0 | Não | -1 | -1 |  |  | 100% para Araguaia Geradora de Energia Ltda (REG) |  | Alto Araguaia - MT
Araguassu | UTE.FL.MT.028683-4 | MT | UTE | Operação | Biomassa | Floresta | Registro | Resíduos Florestais | 21/08/2002 | 1200 | 1200 | 0 | Não | 10° 52' 40,800" S | 51° 37' 58,800" W |  |  | 100% para Araguassu Óleos Vegetais Indústria e Comércio Ltda (REG) |  | Porto Alegre do Norte - MT
Aralco | UTE.AI.SP.028488-2 | SP | UTE | Operação | Biomassa | Agroindustriais | Registro | Bagaço de Cana de Açúcar | 15/02/2002 | 4800 | 4800 | 0 | Não | 20° 54' 30,636" S | 50° 24' 39,564" W |  |  | 100% para Aralco S.A Comércio e Indústria (REG) |  | Santo Antônio do Aracanguá - SP
Arapapá | EOL.CV.BA.031434-0 | BA | EOL | Operação | Eólica | Cinética do vento | Autorização | Cinética do vento | 21/11/2019 | 4000 | 4000 | 2200 | Não | 14° 25' 54,780" S | 42° 41' 30,818" W | 2014-04-11 | 2049-04-11 | 100% para Arapapá Energia S.A (PIE) |  | Pindaí - BA
Arara | UTE.PE.AM.027892-0 | AM | UTE | Operação | Fóssil | Petróleo | Registro | Óleo Diesel | 01/04/2000 | 324 | 324 | 0 | Não | 3° 24' 58,000" S | 61° 21' 52,999" W |  |  | 100% para AMAZONAS ENERGIA S.A (REG) |  | Caapiranga - AM
Araras - COE | UTE.PE.AM.037724-4 | AM | UTE | Operação | Fóssil | Petróleo | Autorização | Óleo Diesel | 11/02/2020 | 1412 | 1412 | 0 | Não | 3°25'13,622"S | 61°21'46,414"W | 2017-08-02 | 2052-08-02 | 100% para OLIVEIRA ENERGIA GERAÇÃO E SERVIÇOS LTDA (PIE) |  | Caapiranga - AM
Araras - RO | UFV.RS.RO.028222-7 | RO | UFV | Operação | Solar | Radiação solar | Registro | Radiação solar | 05/06/2001 | 20.48 | 20.48 | 0 | Não | 10° 26' 34,000" S | 64° 9' 7,000" W |  |  | 100% para Fundação de Amparo à Pesquisa e Extensão Universitária (REG) |  | Nova Mamoré - RO
Araras DPA | UTE.PE.SP.032744-1 | SP | UTE | Operação | Fóssil | Petróleo | Registro | Óleo Diesel | 31/03/2015 | 1280 | 1280 | 0 | Não | 22° 22' 12,492 S | 47° 22' 50,674'' W |  |  | 100% para Dairy Partners Americas Brasil Ltda (REG) |  | Araras - SP
Araras Nescafé | UTE.PE.SP.032845-6 | SP | UTE | Operação | Fóssil | Petróleo | Registro | Óleo Diesel | 31/03/2015 | 1052 | 1052 | 0 | Não | 22° 21' 58,399 " S | 47° 22' 51,531" W |  |  | 100% para Nestlé do Brasil Ltda (REG) |  | Araras - SP
Ararinha Azul | EOL.CV.BA.037001-0 | BA | EOL | Construção | Eólica | Cinética do vento | Autorização | Cinética do vento | - | 21150 | 0 | 0 | Não | 14° 24' 45,632" S | 42° 38' 59,139" W | 2019-09-26 | 2054-09-26 | 100% para EÓLICA PINDAÍ III GERAÇÃO DE ENERGIA LTDA (PIE) |  | Pindaí - BA
Aratinga 1 | UFV.RS.CE.043270-9 | CE | UFV | Construção não iniciada | Solar | Radiação solar | Autorização | Radiação solar | - | 30000 | 0 | 0 | Não | 7° 22' 0,470" S | 38° 58' 28,950" W | 2020-03-26 | 2055-03-26 | 100% para Aratinga Geração Solar Energia Ltda. (PIE) |  | Milagres - CE
Aratinga 2 | UFV.RS.CE.043271-7 | CE | UFV | Construção não iniciada | Solar | Radiação solar | Autorização | Radiação solar | - | 30000 | 0 | 0 | Não | 7° 21' 37,700" S | 38° 58' 8,180" W | 2020-03-26 | 2055-03-26 | 100% para Aratinga Geração Solar Energia Ltda. (PIE) |  | Milagres - CE
Aratinga 3 | UFV.RS.CE.043272-5 | CE | UFV | Construção não iniciada | Solar | Radiação solar | Autorização | Radiação solar | - | 30000 | 0 | 0 | Não | 7° 21' 16,560" S | 38° 58' 1,630" W | 2020-03-26 | 2055-03-26 | 100% para Aratinga Geração Solar Energia Ltda. (PIE) |  | Milagres - CE
Aratinga 4 | UFV.RS.CE.043273-3 | CE | UFV | Construção não iniciada | Solar | Radiação solar | Autorização | Radiação solar | - | 30000 | 0 | 0 | Não | 7° 22' 0,470" S | 38° 58' 28,950" W | 2020-03-26 | 2055-03-26 | 100% para Aratinga Geração Solar Energia Ltda. (PIE) |  | Milagres - CE
Aratinga 5 | UFV.RS.CE.043274-1 | CE | UFV | Construção não iniciada | Solar | Radiação solar | Autorização | Radiação solar | - | 30000 | 0 | 0 | Não | 7° 20' 42,168" S | 38° 57' 56,442" W | 2020-03-26 | 2055-03-26 | 100% para Aratinga Geração Solar Energia Ltda. (PIE) |  | Milagres - CE
Aratuá I | EOL.CV.RN.030121-3 | RN | EOL | Operação | Eólica | Cinética do vento | Autorização | Cinética do vento | 31/01/2012 | 14400 | 14400 | 2100 | Não | 5° 5' 31.014" S | 36° 20' 15.562" W | 2009-07-03 | 2039-07-03 | 100% para Brasventos Aratuá 1 Geradora de Energia S.A (PIE) |  | Guamaré - RN
ARATUR HOTEIS | UTE.PE.SE.032188-5 | SE | UTE | Operação | Fóssil | Petróleo | Registro | Óleo Diesel | 25/11/2014 | 368 | 368 | 0 | Não | 10° 58' 49,53" S | 37° 02' 42,66" W |  |  | 100% para Aratur Hotéis e Turismo de Aracaju Ltda. (REG) |  | Aracaju - SE
Araucária | UTE.GN.PR.027733-9 | PR | UTE | Operação | Fóssil | Gás natural | Autorização | Gás Natural | 27/09/2002 | 484150 | 484150 | 267000 | Não | 25° 35' 17,999" S | 49° 21' 20,999" W | 1999-12-23 | 2029-12-23 | 100% para U.E.G. Araucária Ltda. (PIE) |  | Araucária - PR
Araxá 1 | UFV.RS.MG.040851-4 | MG | UFV | Construção não iniciada | Solar | Radiação solar | Autorização | Radiação solar | - | 45000 | 0 | 0 | Não | 19° 45' 26,340" S | 47° 2' 26,820" W | 2019-09-23 | 2054-09-23 | 100% para USINA DE ENERGIA FOTOVOLTAICA ARAXÁ S.A. (PIE) |  | Araxá - MG
Araxá 2 | UFV.RS.MG.040852-2 | MG | UFV | Construção não iniciada | Solar | Radiação solar | Autorização | Radiação solar | - | 45000 | 0 | 0 | Não | 19° 46' 26,550" S | 47° 2' 56,670" W | 2019-09-23 | 2054-09-23 | 100% para USINA DE ENERGIA FOTOVOLTAICA ARAXÁ S.A. (PIE) |  | Araxá - MG
Arcelina da Costa Cruz | UFV.RS.PA.039922-1 | PA | UFV | Operação | Solar | Radiação solar | Registro | Radiação solar | 10/02/2018 | 1 | 1 | 0 | N/I | 2° 20' 8,916" S | 52° 45' 21,420" W |  |  | 100% para EQUATORIAL PARÁ DISTRIBUIDORA DE ENERGIA S.A. (REG) |  | Porto de Moz - PA
Areado | PCH.PH.MS.033893-1 | MS | PCH | Operação | Hídrica | Potencial hidráulico | Autorização | Potencial hidráulico | 12/10/2019 | 18000 | 18000 | 10920 | Não | 19°32'43"S | 52°30'19"W | 2017-03-09 | 2052-03-09 | 100% para AREADO ENERGIA S/A (PIE) | 63 - Parana, Verde , Peixe, e outros | Chapadão do Sul - MS
Areal | PCH.PH.MG.000141-4 | MG | PCH | Operação | Hídrica | Potencial hidráulico | Autorização | Potencial hidráulico | 01/01/1988 | 5149.17 | 5149.17 | 2950 | Não | -1 | -1 | 2005-10-26 | 2035-10-26 | 100% para Iguaçu Minas Energética Ltda (PIE) |  | Santa Rita de Jacutinga - MG
Areal | PCH.PH.RJ.000140-6 | RJ | PCH | Operação | Hídrica | Potencial hidráulico | Concessão | Potencial hidráulico | 01/01/1949 | 18000 | 18000 | 9000 | Não | 22°13'34,553"S | 43°4'41,335"W | 1996-12-09 | 2026-12-12 | 100% para QUANTA GERAÇÃO S/A (PIE) | 58 - Paraiba do Sul | Areal - RJ
Areia | PCH.PH.TO.028446-7 | TO | PCH | Operação | Hídrica | Potencial hidráulico | Autorização | Potencial hidráulico | 25/02/2011 | 11400 | 11400 | 9150 | Não | -1 | -1 | 2001-12-27 | 2034-01-22 | 100% para Areia Energia S.A (PIE) |  | Dianópolis - TO, Novo Jardim - TO
Areia Branca | EOL.CV.RN.030340-2 | RN | EOL | Operação | Eólica | Cinética do vento | Autorização | Cinética do vento | 18/02/2014 | 27300 | 27300 | 11750 | Não | 4° 58' 7.022" S | 36° 54' 3.374" W | 2010-08-20 | 2045-08-20 | 100% para Eólica Bela Vista Geração e Comercialização de Energia S.A (PIE) |  | Areia Branca - RN
Areia Branca | PCH.PH.MG.027910-2 | MG | PCH | Operação | Hídrica | Potencial hidráulico | Autorização | Potencial hidráulico | 10/03/2010 | 19800 | 19800 | 11120 | Não | -1 | -1 | 2000-05-03 | 2030-05-03 | 100% para HIDRELÉTRICA AREIA BRANCA S.A. (PIE) |  | Caratinga - MG, Ipanema - MG
Arembepe (Antiga Camaçari Pólo de Apoio I) | UTE.PE.BA.029555-8 | BA | UTE | Operação | Fóssil | Petróleo | Autorização | Óleo Combustível | 30/06/2010 | 150000 | 150000 | 0 | Não | 12° 41' 25,000" S | 38° 18' 7,000" W | 2007-04-19 | 2042-04-19 | 100% para PETRÓLEO BRASILEIRO S A PETROBRAS (PIE) |  | Camaçari - BA
Arena do Grêmio | UTE.PE.RS.033906-7 | RS | UTE | Operação | Fóssil | Petróleo | Registro | Óleo Diesel | 27/02/2013 | 4000 | 4000 | 0 | Não | 29°58'21"S | 51°11'38,85"W |  |  | 100% para Arena Porto-alegrense S.A (REG) |  | Porto Alegre - RS
Arenildo Aragao da Silva | UFV.RS.PA.040117-0 | PA | UFV | Operação | Solar | Radiação solar | Registro | Radiação solar | 07/02/2018 | 1 | 1 | 0 | N/I | 1°54'54"S | 52°30'11,16"W |  |  | 100% para EQUATORIAL PARÁ DISTRIBUIDORA DE ENERGIA S.A. (REG) |  | Porto de Moz - PA
AREVALE | UTE.AI.SP.032860-0 | SP | UTE | Operação | Biomassa | Agroindustriais | Registro | Casca de Arroz | 27/11/2014 | 2000 | 2000 | 0 | Não | 22°53'30"S | 45°20'13"W |  |  | 100% para Arevale Industria e Comercio de Artefatos de Concreto LTDA (REG) |  | Roseira - SP
ARFIMAC | CGH.PH.PR.038337-6 | PR | CGH | Operação | Hídrica | Potencial hidráulico | Registro | Potencial hidráulico | 25/02/1977 | 469.6 | 469.6 | 0 | Não | -1 | -1 |  |  | 100% para ARFIMAC INDUSTRIA E COMERCIO DE MADEIRAS LTDA (REG) |  | Clevelândia - PR
Argemiro Santana da Silva | UFV.RS.PA.039227-8 | PA | UFV | Operação | Solar | Radiação solar | Registro | Radiação solar | 22/12/2017 | 1 | 1 | 0 | N/I | 1°42'0,972"S | 52°44'26,52"W |  |  | 100% para EQUATORIAL PARÁ DISTRIBUIDORA DE ENERGIA S.A. (REG) |  | Porto de Moz - PA
Ari Cardoso Campos | UFV.RS.PA.040256-7 | PA | UFV | Operação | Solar | Radiação solar | Registro | Radiação solar | 13/03/2018 | 1 | 1 | 0 | N/I | 2°7'36,984"S | 52°26'0,456"W |  |  | 100% para EQUATORIAL PARÁ DISTRIBUIDORA DE ENERGIA S.A. (REG) |  | Porto de Moz - PA
Arilson Pinheiro Barbosa | UFV.RS.PA.039829-2 | PA | UFV | Operação | Solar | Radiação solar | Registro | Radiação solar | 24/01/2018 | 1 | 1 | 0 | N/I | 1° 52' 8,364" S | 52° 38' 10,860" W |  |  | 100% para EQUATORIAL PARÁ DISTRIBUIDORA DE ENERGIA S.A. (REG) |  | Porto de Moz - PA
Arimatheia Almeida Matos | UFV.RS.PA.040001-7 | PA | UFV | Operação | Solar | Radiação solar | Registro | Radiação solar | 08/02/2018 | 1 | 1 | 0 | N/I | 2°1'28,2"S | 52°38'56,436"W |  |  | 100% para EQUATORIAL PARÁ DISTRIBUIDORA DE ENERGIA S.A. (REG) |  | Porto de Moz - PA
Arinalva da Silva | UFV.RS.PA.039776-8 | PA | UFV | Operação | Solar | Radiação solar | Registro | Radiação solar | 13/02/2018 | 1 | 1 | 0 | N/I | 2° 9' 52,236" S | 52° 47' 24,504" W |  |  | 100% para EQUATORIAL PARÁ DISTRIBUIDORA DE ENERGIA S.A. (REG) |  | Porto de Moz - PA
Arioston Moreira de Matos | UFV.RS.PA.039393-2 | PA | UFV | Operação | Solar | Radiação solar | Registro | Radiação solar | 15/01/2018 | 1 | 1 | 0 | N/I | 1° 53' 50,568" S | 52° 45' 26,640" W |  |  | 100% para EQUATORIAL PARÁ DISTRIBUIDORA DE ENERGIA S.A. (REG) |  | Porto de Moz - PA
Aripuanã | UHE.PH.MT.027417-8 | MT | UHE | Operação | Hídrica | Potencial hidráulico | Concessão | Potencial hidráulico |  | 800 | 800 | 0 | Não | -1 | -1 | 1997-12-11 | 2027-12-11 | 100% para Juruena Energia S.A (SP) |  | Aripuanã - MT
Aristides Antonio Garcia | UFV.RS.PA.039529-3 | PA | UFV | Operação | Solar | Radiação solar | Registro | Radiação solar | 05/03/2018 | 1 | 1 | 0 | N/I | 2° 4' 55,020" S | 52° 19' 22,368" W |  |  | 100% para EQUATORIAL PARÁ DISTRIBUIDORA DE ENERGIA S.A. (REG) |  | Porto de Moz - PA
Aristoteles Moreira de Matos | UFV.RS.PA.039445-9 | PA | UFV | Operação | Solar | Radiação solar | Registro | Radiação solar | 17/01/2018 | 1 | 1 | 0 | N/I | 1° 53' 42,252" S | 52° 45' 23,400" W |  |  | 100% para EQUATORIAL PARÁ DISTRIBUIDORA DE ENERGIA S.A. (REG) |  | Porto de Moz - PA
Arivaldo Ferreira Esquerdo | UFV.RS.PA.043063-3 | PA | UFV | Operação | Solar | Radiação solar | Registro | Radiação solar | 17/10/2018 | 1 | 1 | 0 | N/I | 2° 4' 9,228" S | 53° 27' 33,588" W |  |  | 100% para EQUATORIAL PARÁ DISTRIBUIDORA DE ENERGIA S.A. (REG) |  | Prainha - PA
Arivaldo Soares Dos Santos | UFV.RS.PA.038676-6 | PA | UFV | Operação | Solar | Radiação solar | Registro | Radiação solar | 08/11/2017 | 1 | 1 | 0 | N/I | 2°0'34,632"S | 53°5'18,636"W |  |  | 100% para EQUATORIAL PARÁ DISTRIBUIDORA DE ENERGIA S.A. (REG) |  | Porto de Moz - PA
Arixi | UTE.PE.AM.031174-0 | AM | UTE | Operação | Fóssil | Petróleo | Registro | Óleo Diesel | 01/12/2008 | 85 | 85 | 0 | Não | 3°30'8,1"S | 61°43'0,948"W |  |  | 100% para Companhia Energética do Amazonas (REG) |  | Anamã - AM
Arizona 1 | EOL.CV.RN.030622-3 | RN | EOL | Operação | Eólica | Cinética do vento | Autorização | Cinética do vento | 01/10/2013 | 28000 | 28000 | 12900 | Não | 5° 18' 15.000" S | 35° 22' 55.200" W | 2011-03-04 | 2046-03-04 | 100% para ARIZONA 1 ENERGIA RENOVÁVEL S/A (PIE) |  | Rio do Fogo - RN
Arlan Palheta da Silva | UFV.RS.PA.039228-6 | PA | UFV | Operação | Solar | Radiação solar | Registro | Radiação solar | 22/12/2017 | 1 | 1 | 0 | N/I | 1°42'6,552"S | 52°44'31,56"W |  |  | 100% para EQUATORIAL PARÁ DISTRIBUIDORA DE ENERGIA S.A. (REG) |  | Porto de Moz - PA
Arleci Barbosa Peixoto | UFV.RS.PA.040078-5 | PA | UFV | Operação | Solar | Radiação solar | Registro | Radiação solar | 03/02/2018 | 1 | 1 | 0 | N/I | 2°7'21,504"S | 52°45'53,28"W |  |  | 100% para EQUATORIAL PARÁ DISTRIBUIDORA DE ENERGIA S.A. (REG) |  | Porto de Moz - PA
Arlei de Oliveira Moura | UFV.RS.PA.040342-3 | PA | UFV | Operação | Solar | Radiação solar | Registro | Radiação solar | 16/03/2018 | 1 | 1 | 0 | N/I | 2°18'47,124"S | 52°46'46,128"W |  |  | 100% para EQUATORIAL PARÁ DISTRIBUIDORA DE ENERGIA S.A. (REG) |  | Porto de Moz - PA
Arlete Barrozo de Sousa | UFV.RS.PA.038946-3 | PA | UFV | Operação | Solar | Radiação solar | Registro | Radiação solar | 27/11/2017 | 1 | 1 | 0 | N/I | 1°45'16,524"S | 52°57'30,168"W |  |  | 100% para EQUATORIAL PARÁ DISTRIBUIDORA DE ENERGIA S.A. (REG) |  | Porto de Moz - PA
Arlindo Ramos da Silva | UFV.RS.PA.038930-7 | PA | UFV | Operação | Solar | Radiação solar | Registro | Radiação solar | 25/11/2017 | 1 | 1 | 0 | N/I | 1°45'35,892"S | 52°49'41,952"W |  |  | 100% para EQUATORIAL PARÁ DISTRIBUIDORA DE ENERGIA S.A. (REG) |  | Porto de Moz - PA
Armando Almeida Benaion | UFV.RS.PA.039703-2 | PA | UFV | Operação | Solar | Radiação solar | Registro | Radiação solar | 21/02/2018 | 1 | 1 | 0 | N/I | 2° 0' 55,872" S | 52° 38' 43,980" W |  |  | 100% para EQUATORIAL PARÁ DISTRIBUIDORA DE ENERGIA S.A. (REG) |  | Porto de Moz - PA
Armando de Abreu Rios | CGH.PH.MG.028711-3 | MG | CGH | Operação | Hídrica | Potencial hidráulico | Registro | Potencial hidráulico |  | 120 | 120 | 0 | Não | -1 | -1 |  |  | 100% para José Sílvio Soares Rios (REG) |  | Raul Soares - MG
Armando Ribeiro | PCH.PH.RN.035096-6 | RN | PCH | Construção | Hídrica | Potencial hidráulico | Autorização | Potencial hidráulico | - | 4700 | 0 | 3200 | Não | 5°40'8,67"S | 36°52'49,73"W | 2017-03-09 | 2052-03-09 | 100% para CENTRAL GERADORA HIDRELETRICA ARMANDO RIBEIRO S/A (PIE) | 37 - Piranhas, Acu e outros | Açu - RN
Armando Selig | CGH.PH.SC.029879-4 | SC | CGH | Operação | Hídrica | Potencial hidráulico | Registro | Potencial hidráulico | 10/03/1976 | 360 | 360 | 0 | Não | -1 | -1 |  |  | 100% para Anta Gorda Energética Ltda. (REG) |  | Ouro Verde - SC
Arnaldo Valente Borges | UFV.RS.PA.046138-5 | PA | UFV | Operação | Solar | Radiação solar | Registro | Radiação solar | 17/10/2019 | 1 | 1 | 0 | N/I | 4° 0' 10,264" S | 49° 40' 43,558" W |  |  | 100% para EQUATORIAL PARÁ DISTRIBUIDORA DE ENERGIA S.A. (REG) |  | Tucuruí - PA
Arnobio Garcia de Oliveira | UFV.RS.PA.045206-8 | PA | UFV | Operação | Solar | Radiação solar | Registro | Radiação solar | 07/08/2019 | 1 | 1 | 0 | N/I | 3° 52' 32,279" S | 49° 48' 7,884" W |  |  | 100% para EQUATORIAL PARÁ DISTRIBUIDORA DE ENERGIA S.A. (REG) |  | Tucuruí - PA
Aroeira | EOL.CV.RN.031801-9 | RN | EOL | Operação | Eólica | Cinética do vento | Autorização | Cinética do vento | 28/12/2017 | 32900 | 32900 | 11300 | Não | 5°20'19,182"S | 36°6'46,593"W | 2014-09-23 | 2049-09-23 | 100% para Central Eólica Jau S.A (PIE) |  | Jandaíra - RN
Arroio Bonito | UTE.PE.RS.031211-8 | RS | UTE | Operação | Fóssil | Petróleo | Registro | Óleo Diesel | 23/09/2012 | 508 | 508 | 0 | Não | 29° 31' 50" S | 51° 14' 53" W |  |  | 100% para MINERACAO ARROIO BONITO LTDA - ME (REG) |  | São José do Hortêncio - RS
Arroio dos Cachorros | CGH.PH.SC.030423-9 | SC | CGH | Operação | Hídrica | Potencial hidráulico | Registro | Potencial hidráulico | 07/11/2011 | 990 | 990 | 0 | Não | 27°26'24"S | 50°28'38"W |  |  | 100% para Industria de Papel Dopel (REG) | 71 - Canoas | Curitibanos - SC, Ponte Alta - SC
Arroio Trinta | CGH.PH.SC.031216-9 | SC | CGH | Operação | Hídrica | Potencial hidráulico | Registro | Potencial hidráulico | 17/11/2014 | 1000 | 1000 | 380 | Não | -1 | -1 |  |  | 100% para CGH ARROIO TRINTA ENERGETICA LTDA - ME (REG) |  | Arroio Trinta - SC
Arrozeira Meyer | PCH.PH.SC.030131-0 | SC | PCH | Construção não iniciada | Hídrica | Potencial hidráulico | Autorização | Potencial hidráulico | - | 19998 | 0 | 11800 | Não | -1 | -1 | 2009-07-22 | 2041-10-16 | 100% para BROOKFIELD ENERGIA RENOVÁVEL S.A. (PIE) |  | Rio dos Cedros - SC
Arrudas | UTE.RU.MG.030224-4 | MG | UTE | Operação | Biomassa | Resíduos sólidos urbanos | Registro | Biogás - RU | 16/12/2009 | 2400 | 2400 | 0 | Não | 19°54'7,379"S | 43°54'7,466"W |  |  | 100% para Companhia de Saneamento de Minas Gerais (REG) |  | Belo Horizonte - MG
ARS | PCH.PH.MT.000161-9 | MT | PCH | Operação | Hídrica | Potencial hidráulico | Autorização | Potencial hidráulico | 07/08/2009 | 6660 | 6660 | 0 | Não | -1 | -1 | 2001-03-09 | 2031-03-09 | 100% para TECNOVOLT CENTRAIS ELÉTRICAS S.A. (PIE) |  | Nova Ubiratã - MT
ART CI | UTE.PE.SP.029969-3 | SP | UTE | Operação | Fóssil | Petróleo | Registro | Óleo Diesel | 24/11/2008 | 73 | 73 | 0 | Não | 23° 36' 52,170" S | 46° 30' 17,090" W |  |  | 100% para ART CI Circuitos Impressos Ltda. (REG) |  | São Paulo - SP
Art Plásticos | UTE.PE.MG.031385-8 | MG | UTE | Operação | Fóssil | Petróleo | Registro | Óleo Diesel | 28/02/2011 | 480 | 480 | 0 | Não | 19°53'14,460" S | 44°05'2,148" W |  |  | 100% para Art Plásticos Comercio e Indústria de Embalagens Plásticas Ltda. (REG) |  | Contagem - MG
Arthi | UTE.PE.SP.029925-1 | SP | UTE | Operação | Fóssil | Petróleo | Registro | Óleo Diesel | 07/10/2008 | 960 | 960 | 0 | Não | 23° 7' 1,318" S | 46° 28' 44,015" W |  |  | 100% para Arthi Comercial Ltda. (REG) |  | São Paulo - SP
Arthur Barbosa | UFV.RS.PA.038449-6 | PA | UFV | Operação | Solar | Radiação solar | Registro | Radiação solar | 09/03/2018 | 1 | 1 | 0 | N/I | 2°3'2,736"S | 52°22'31,08"W |  |  | 100% para EQUATORIAL PARÁ DISTRIBUIDORA DE ENERGIA S.A. (REG) |  | Porto de Moz - PA
Arthur Ramos de Aragao | UFV.RS.PA.039892-6 | PA | UFV | Operação | Solar | Radiação solar | Registro | Radiação solar | 27/01/2018 | 1 | 1 | 0 | N/I | 1° 52' 56,496" S | 52° 29' 41,280" W |  |  | 100% para EQUATORIAL PARÁ DISTRIBUIDORA DE ENERGIA S.A. (REG) |  | Porto de Moz - PA
Artivinco (Antiga Rio Pardo) | UTE.AI.SP.028815-2 | SP | UTE | Operação | Biomassa | Agroindustriais | Registro | Bagaço de Cana de Açúcar | 23/12/2002 | 4500 | 4500 | 0 | Não | 21°26'11,72"S | 47°20'31,32"W |  |  | 100% para Indústria e Comércio de Embalagens e Papéis Artivinco Ltda (REG) |  | Santa Rosa de Viterbo - SP
Artur Miranda Santos | UFV.RS.PA.046672-7 | PA | UFV | Operação | Solar | Radiação solar | Registro | Radiação solar | 02/12/2019 | 1 | 1 | 0 | N/I | 3° 52' 7,104" S | 49° 42' 38,894" W |  |  | 100% para EQUATORIAL PARÁ DISTRIBUIDORA DE ENERGIA S.A. (REG) |  | Porto de Moz - PA
Arturo Andreoli (Antiga Júlio de Mesquita Filho) | PCH.PH.PR.001278-5 | PR | PCH | Operação | Hídrica | Potencial hidráulico | Autorização | Potencial hidráulico | 25/10/2001 | 29072 | 29072 | 20390 | Não | -1 | -1 | 2000-04-24 | 2030-04-24 | 100% para FOZ DO CHOPIM ENERGÉTICA LTDA. (PIE) |  | Cruzeiro do Iguaçu - PR
Arvoredo | PCH.PH.SC.028755-5 | SC | PCH | Operação | Hídrica | Potencial hidráulico | Autorização | Potencial hidráulico | 08/04/2010 | 13000 | 13000 | 7200 | Não | -1 | -1 | 2002-11-07 | 2032-11-07 | 100% para SPE Arvoredo Energia S.A (PIE) |  | Arvoredo - SC, Xanxerê - SC
Asa Branca I | EOL.CV.RN.030505-7 | RN | EOL | Operação | Eólica | Cinética do vento | Autorização | Cinética do vento | 05/08/2015 | 27000 | 27000 | 14200 | Não | 5° 13' 56,455" S | 35° 49' 35,795" W | 2011-04-25 | 2046-04-25 | 100% para NOVA ASA BRANCA I ENERGIAS RENOVÁVEIS S.A (PIE) |  | Parazinho - RN
Asa Branca II | EOL.CV.RN.030547-2 | RN | EOL | Operação | Eólica | Cinética do vento | Autorização | Cinética do vento | 15/09/2015 | 27000 | 27000 | 14300 | Não | 5° 13' 43" S | 35° 52' 51" W | 2011-05-31 | 2046-05-31 | 100% para NOVA ASA BRANCA II ENERGIAS RENOVÁVEIS S.A (PIE) |  | Parazinho - RN
Asa Branca III | EOL.CV.RN.030548-0 | RN | EOL | Operação | Eólica | Cinética do vento | Autorização | Cinética do vento | 04/09/2015 | 27000 | 27000 | 14500 | Não | 5° 15' 18" S | 35° 50' 37" W | 2011-05-31 | 2046-05-31 | 100% para NOVA ASA BRANCA III ENERGIAS RENOVÁVEIS S.A (PIE) |  | Parazinho - RN
Asa Branca IV | EOL.CV.RN.030498-0 | RN | EOL | Operação | Eólica | Cinética do vento | Autorização | Cinética do vento | 06/12/2014 | 32000 | 32000 | 14700 | Não | 5° 19' 44.635" S | 35° 59' 29.721" W | 2011-04-18 | 2046-04-18 | 100% para Asa Branca IV Energias Renováveis Ltda (PIE) |  | Parazinho - RN
Asa Branca V | EOL.CV.RN.030507-3 | RN | EOL | Operação | Eólica | Cinética do vento | Autorização | Cinética do vento | 06/12/2014 | 32000 | 32000 | 13700 | Não | 5° 22' 57.942" S | 36° 0' 31.648" W | 2011-04-26 | 2046-04-26 | 100% para Asa Branca V Energias Renováveis S.A. (PIE) |  | Parazinho - RN
Asa Branca VI | EOL.CV.RN.030520-0 | RN | EOL | Operação | Eólica | Cinética do vento | Autorização | Cinética do vento | 06/12/2014 | 32000 | 32000 | 12900 | Não | 5° 21' 34.694" S | 35° 59' 55.394" W | 2011-05-09 | 2046-05-09 | 100% para Asa Branca VI Energias Renováveis Ltda (PIE) |  | João Câmara - RN
Asa Branca VII | EOL.CV.RN.030513-8 | RN | EOL | Operação | Eólica | Cinética do vento | Autorização | Cinética do vento | 06/12/2014 | 32000 | 32000 | 10400 | Não | 5° 15' 10.300" S | 35° 56' 34.800" W | 2011-04-28 | 2046-04-28 | 100% para Asa Branca VII Energias Renováveis Ltda (PIE) |  | Parazinho - RN
Asa Branca VIII | EOL.CV.RN.030508-1 | RN | EOL | Operação | Eólica | Cinética do vento | Autorização | Cinética do vento | 06/12/2014 | 32000 | 32000 | 11500 | Não | 5° 16' 52.319" S | 35° 58' 49.528" W | 2011-04-27 | 2046-04-27 | 100% para Asa Branca VIII Energias Renováveis Ltda (PIE) |  | Parazinho - RN
ASA NORTE - TOCANTINÓPOLIS | UTE.PE.TO.033496-0 | TO | UTE | Operação | Fóssil | Petróleo | Registro | Óleo Diesel | 01/06/2013 | 96 | 96 | 0 | Não | 6°19'36,557"S | 47°26'45,018"W |  |  | 100% para Companhia de Saneamento do tocantinhs - SANEATINS (REG) |  | Tocantinópolis - TO
Asfor | UTE.GN.CE.000162-7 | CE | UTE | Operação | Fóssil | Gás natural | Registro | Gás Natural | 15/08/1996 | 3350 | 3350 | 0 | Não | 3°43'0,08"S | 38°28'22,28"W |  |  | Não Informado |  | Fortaleza - CE
Asja BH | UTE.RU.MG.030191-4 | MG | UTE | Operação | Biomassa | Resíduos sólidos urbanos | Registro | Biogás - RU | 03/01/2013 | 1425.6 | 1425.6 | 1400 | Não | 19°53'3,99"S | 44°0'48,4"W |  |  | 100% para Consorcio Horizonte Asja (REG) |  | Belo Horizonte - MG
Asja Jaboatão | UTE.RU.PE.040643-0 | PE | UTE | Operação | Biomassa | Resíduos sólidos urbanos | Autorização | Biogás - RU | 26/07/2019 | 17112 | 15686 | 0 | Não | 8° 10' 19,380" S | 34° 58' 39,840" W | 2018-06-29 | 2053-06-29 | 100% para ASJA PERNAMBUCO SERVICOS AMBIENTAIS LTDA. (PIE) |  | Jaboatão dos Guararapes - PE
Asja Sabará | UTE.RU.MG.035528-3 | MG | UTE | Operação | Biomassa | Resíduos sólidos urbanos | Autorização | Biogás - RU | 30/06/2017 | 7130 | 7130 | 0 | Não | 19°51'1,21"S | 43°50'38,9"W | 2017-01-23 | 2052-01-23 | 100% para ASJA SABARA SERVIÇOS PARA O MEIO AMBIENTE S/A (PIE) |  | Sabará - MG
Aspebras Bahia | UTE.PE.BA.031505-2 | BA | UTE | Operação | Fóssil | Petróleo | Registro | Óleo Diesel | 04/02/2013 | 1640 | 1640 | 0 | Não | 12°47'13,39"S | 38°24'11,87"W |  |  | 100% para Asperbras Bahia Ltda (REG) |  | Simões Filho - BA
Asperbras | UTE.PE.BA.029182-0 | BA | UTE | Operação | Fóssil | Petróleo | Registro | Óleo Diesel | 30/10/2002 | 640 | 640 | 0 | Não | 12°47'13,39"S | 38°24'11,87"W |  |  | 100% para Asperbras Bahia Ltda (REG) |  | Simões Filho - BA
Ass Dos Moradores Das Ilhas da Cajazeira | UFV.RS.PA.046611-5 | PA | UFV | Operação | Solar | Radiação solar | Registro | Radiação solar | 12/12/2019 | 1 | 1 | 0 | N/I | 3° 53' 17,729" S | 49° 42' 59,724" W |  |  | 100% para EQUATORIAL PARÁ DISTRIBUIDORA DE ENERGIA S.A. (REG) |  | Tucuruí - PA
Assembleia Paraense | UTE.PE.PA.030403-4 | PA | UTE | Operação | Fóssil | Petróleo | Registro | Óleo Diesel | 01/10/2010 | 1524 | 1524 | 0 | Não | 1°24'47,26"S | 48°26'33,52"W |  |  | 100% para Assembleia Paraense (REG) |  | Belém - PA
Assis Alves | UFV.RS.PA.046306-0 | PA | UFV | Operação | Solar | Radiação solar | Registro | Radiação solar | 30/10/2019 | 1 | 1 | 0 | N/I | 3° 57' 32,857" S | 49° 48' 23,562" W |  |  | 100% para EQUATORIAL PARÁ DISTRIBUIDORA DE ENERGIA S.A. (REG) |  | Tucuruí - PA
Assis Brasil - TECG | UTE.PE.AC.034375-7 | AC | UTE | Operação | Fóssil | Petróleo | Autorização | Óleo Diesel | 13/08/2016 | 2200 | 2200 | 0 | Não | 10°56'33,736"S | 69°33'48,399"W | 2015-08-13 | 2045-08-13 | 100% para Tecnogera Locação e Transformação de Energia S.A (PIE) |  | Assis Brasil - AC
Assis Chateaubriand(Antiga Salto Mimoso) | UHE.PH.MS.028012-7 | MS | UHE | Operação | Hídrica | Potencial hidráulico | Concessão | Potencial hidráulico | 01/10/1969 | 29500 | 29500 | 20900 | Não | 20°40'31,113"S | 53°34'3,317"W | 1997-12-04 | 2027-12-04 | 100% para PANTANAL ENERGÉTICA LTDA (PIE) | 63 - Parana, Verde , Peixe, e outros | Ribas do Rio Pardo - MS
Assoc. Brasileira D Igreja de Jesus Cristo dos Santos dos Últimos Dias | UTE.PE.SP.031214-2 | SP | UTE | Operação | Fóssil | Petróleo | Registro | Óleo Diesel | 01/04/2013 | 500 | 500 | 0 | Não | 23°35'8"S | 46°43'19"W |  |  | 100% para Associação Brasileira D’Igreja de Jesus Cristo dos Santos dos Últimos Dias (REG) |  | São Paulo - SP
ASSOCIAÇÃO DOS LOJISTAS DO RONDON PLAZA SHOPPING | UTE.PE.MT.032760-3 | MT | UTE | Operação | Fóssil | Petróleo | Registro | Óleo Diesel | 05/01/2011 | 144 | 144 | 0 | Não | 16°28'21,138"S | 54°36'29,847"W |  |  | 100% para Associação dos Lojistas do Rondon Plaza Shopping (REG) |  | Rondonópolis - MT
Associação Educacional da Infância e Juventude | UTE.PE.SP.031149-9 | SP | UTE | Operação | Fóssil | Petróleo | Registro | Óleo Diesel | 01/06/2011 | 256 | 256 | 0 | Não | 23°36'8,28"S | 46°38'12,62"W |  |  | Não Informado |  | São Paulo - SP
ASSOCIAÇÃO MATOGROSSENSE DE COMBATE AO CÂNCER | UTE.PE.MT.032779-4 | MT | UTE | Operação | Fóssil | Petróleo | Registro | Óleo Diesel | 30/09/2005 | 284 | 284 | 0 | Não | 15°33'12"S | 56°3'28"W |  |  | 100% para ASSOCIACAO MATOGROSSENSE DE COMBATE AO CANCER (REG) |  | Cuiabá - MT
Associação Piauiense de Combate ao Câncer | UTE.PE.PI.031264-9 | PI | UTE | Operação | Fóssil | Petróleo | Registro | Óleo Diesel | 01/07/2010 | 364.8 | 364.8 | 0 | Não | 5°5'26,63"S | 42°48'12"W |  |  | 100% para Associação Piauiense de Combate ao Câncer (REG) |  | Teresina - PI
Associação Pró-Ensino Novo Hanburgo | UTE.PE.RS.029637-6 | RS | UTE | Operação | Fóssil | Petróleo | Registro | Óleo Diesel | 30/11/2007 | 1944 | 1944 | 0 | Não | 29°39'51,42"S | 51°7'7,66"W |  |  | 100% para Associação Pró-Ensino Novo Hamburgo (REG) |  | Novo Hamburgo - RS
Assú V | UFV.RS.RN.034184-3 | RN | UFV | Operação | Solar | Radiação solar | Autorização | Radiação solar | 23/12/2017 | 30000 | 30000 | 9200 | Não | 5°32'45,54"S | 37°1'35,066"W | 2016-06-08 | 2051-06-08 | 100% para CENTRAL FOTOVOLTAICA ASSU V S.A. (PIE) |  | Açu - RN
Assuncao Palheta Viana | UFV.RS.PA.040202-8 | PA | UFV | Operação | Solar | Radiação solar | Registro | Radiação solar | 23/12/2017 | 1 | 1 | 0 | N/I | 1°41'11,832"S | 52°40'15,168"W |  |  | 100% para EQUATORIAL PARÁ DISTRIBUIDORA DE ENERGIA S.A. (REG) |  | Porto de Moz - PA
Assuruá | UFV.RS.BA.034120-7 | BA | UFV | Operação | Solar | Radiação solar | Autorização | Radiação solar | 06/02/2018 | 30520 | 30520 | 8800 | Não | 10°59'24,623"S | 42°21'38,522"W | 2016-04-27 | 2051-04-27 | 100% para SPE ASSURUÁ GERADORA DE ENERGIA SOLAR S.A (PIE) |  | Itaguaçu da Bahia - BA
Assuruá II | EOL.CV.BA.031343-2 | BA | EOL | Operação | Eólica | Cinética do vento | Autorização | Cinética do vento | 05/04/2016 | 30000 | 30000 | 14600 | Não | 11°9'49,662"S | 42°40'14,419"W | 2014-02-18 | 2049-02-18 | 100% para Parque Eólico Assuruá II S.A. (PIE) |  | Gentio do Ouro - BA
Assuruá III | EOL.CV.BA.032342-0 | BA | EOL | Operação | Eólica | Cinética do vento | Autorização | Cinética do vento | 21/04/2018 | 12500 | 12500 | 5900 | Não | 11°10'3,604"S | 42°41'5,71"W | 2015-04-17 | 2050-04-17 | 100% para Parque Eólico Assuruá III S.A (PIE) |  | Gentio do Ouro - BA
Assuruá IV | EOL.CV.BA.032343-8 | BA | EOL | Operação | Eólica | Cinética do vento | Autorização | Cinética do vento | 04/01/2018 | 30000 | 30000 | 13100 | Não | 11°2'50,907"S | 42°41'15,358"W | 2015-04-17 | 2050-04-17 | 100% para Parque Eólico Assuruá IV S.A (PIE) |  | Gentio do Ouro - BA
Assuruá V | EOL.CV.BA.031341-6 | BA | EOL | Operação | Eólica | Cinética do vento | Autorização | Cinética do vento | 07/04/2016 | 20000 | 20000 | 10100 | Não | 11°11'2,681"S | 42°42'19,108"W | 2014-02-18 | 2049-02-18 | 100% para Parque Eólico Assuruá V S.A (PIE) |  | Gentio do Ouro - BA
Assuruá VII | EOL.CV.BA.031356-4 | BA | EOL | Operação | Eólica | Cinética do vento | Autorização | Cinética do vento | 05/04/2016 | 18000 | 18000 | 8900 | Não | 11°4'15,785"S | 42°40'43,788"W | 2014-02-24 | 2049-02-24 | 100% para Parque Eólico Assuruá VII S.A (PIE) |  | Gentio do Ouro - BA
Astrogildo Lima Barbosa Filho | UFV.RS.PA.039957-4 | PA | UFV | Operação | Solar | Radiação solar | Registro | Radiação solar | 09/02/2018 | 1 | 1 | 0 | N/I | 1° 54' 31,176" S | 52° 34' 31,044" W |  |  | 100% para EQUATORIAL PARÁ DISTRIBUIDORA DE ENERGIA S.A. (REG) |  | Porto de Moz - PA
Atacadão Campinas Ruy Rodrigues | UTE.PE.SP.033268-2 | SP | UTE | Operação | Fóssil | Petróleo | Registro | Óleo Diesel | 27/05/2010 | 800 | 800 | 0 | Não | 22°57'15,074"S | 47°6'58,439"W |  |  | 100% para Atacadão S.A (REG) |  | Campinas - SP
Atacadão Carapicuiba | UTE.PE.SP.033281-0 | SP | UTE | Operação | Fóssil | Petróleo | Registro | Óleo Diesel | 09/12/1995 | 400 | 400 | 0 | Não | 23°31'31,867"S | 46°49'11,922"W |  |  | 100% para Atacadão S.A (REG) |  | Carapicuíba - SP
Atacadão Cotia | UTE.PE.SP.033338-7 | SP | UTE | Operação | Fóssil | Petróleo | Registro | Óleo Diesel | 30/11/2006 | 720 | 720 | 0 | Não | 23°36'8,02"S | 46°55'2,49"W |  |  | 100% para Atacadão S.A (REG) |  | Cotia - SP
Atacadão Guarulhos | UTE.PE.SP.033302-6 | SP | UTE | Operação | Fóssil | Petróleo | Registro | Óleo Diesel | 15/05/2003 | 720 | 720 | 0 | Não | 23°26'20,74"S | 46°30'25,64"W |  |  | 100% para Atacadão S.A (REG) |  | Guarulhos - SP
Atacadão Ipiranga | UTE.PE.SP.033354-9 | SP | UTE | Operação | Fóssil | Petróleo | Registro | Óleo Diesel | 05/12/2013 | 1080 | 1080 | 0 | Não | 23°34'52,5"S | 46°36'2,08"W |  |  | 100% para Atacadão S.A (REG) |  | São Paulo - SP
Atacadão Itapevi | UTE.PE.SP.033297-6 | SP | UTE | Operação | Fóssil | Petróleo | Registro | Óleo Diesel | 07/11/2013 | 800 | 800 | 0 | Não | 23°32'53,62"S | 46°56'47,514"W |  |  | 100% para Atacadão S.A (REG) |  | Itapevi - SP
Atacadão Itaquera | UTE.PE.SP.033296-8 | SP | UTE | Operação | Fóssil | Petróleo | Registro | Óleo Diesel | 16/11/2000 | 720 | 720 | 0 | Não | 23°33'35,79"S | 46°26'50,08"W |  |  | 100% para Atacadão S.A (REG) |  | São Paulo - SP
Atacadão Jacui | UTE.PE.SP.033311-5 | SP | UTE | Operação | Fóssil | Petróleo | Registro | Óleo Diesel | 30/11/2010 | 1000 | 1000 | 0 | Não | 23°29'45,601"S | 46°27'22,199"W |  |  | 100% para Atacadão S.A (REG) |  | São Paulo - SP
Atacadão Maringá | UTE.PE.PR.033398-0 | PR | UTE | Operação | Fóssil | Petróleo | Registro | Óleo Diesel | 05/12/1995 | 144 | 144 | 0 | Não | 23°25'7,534"S | 51°56'46,771"W |  |  | 100% para Atacadão S.A (REG) |  | Maringá - PR
Atacadão Matriz | UTE.PE.SP.033343-3 | SP | UTE | Operação | Fóssil | Petróleo | Registro | Óleo Diesel | 12/04/1985 | 1480 | 1480 | 0 | Não | 23°31'25,552"S | 46°34'35,182"W |  |  | 100% para Atacadão S.A (REG) |  | São Paulo - SP
Atacadão Parelheiros | UTE.PE.SP.033727-7 | SP | UTE | Operação | Fóssil | Petróleo | Registro | Óleo Diesel | 06/07/2006 | 720 | 720 | 0 | Não | 23°46'2,895"S | 46°43'4,497"W |  |  | 100% para Atacadão S.A (REG) |  | São Paulo - SP
Atacadao S A | UTE.PE.SP.033350-6 | SP | UTE | Operação | Fóssil | Petróleo | Registro | Óleo Combustível | 23/09/2010 | 800 | 800 | 0 | Não | 23°40'38,067"S | 46°26'15,357"W |  |  | 100% para Atacadão S.A (REG) |  | Mauá - SP
Atacadão SA (Supeco Sorocaba) | UTE.PE.SP.033274-7 | SP | UTE | Operação | Fóssil | Petróleo | Registro | Óleo Diesel | 13/11/2014 | 288 | 288 | 0 | Não | 23°29'22,999"S | 47°26'30,235"W |  |  | 100% para Atacadão S.A (REG) |  | Sorocaba - SP
Atacadão SA América | UTE.PE.SP.033273-9 | SP | UTE | Operação | Fóssil | Petróleo | Registro | Óleo Diesel | 07/06/2001 | 720 | 720 | 0 | Não | 20°49'7,62"S | 49°22'22,45"W |  |  | 100% para Atacadão S.A (REG) |  | São José do Rio Preto - SP
Atacadão SA Aparecida de Goiania | UTE.PE.GO.033433-2 | GO | UTE | Operação | Fóssil | Petróleo | Registro | Óleo Diesel | 29/09/2011 | 400 | 400 | 0 | Não | 16°44'54,789"S | 49°18'15,766"W |  |  | 100% para Atacadão S.A (REG) |  | Goiânia - GO
Atacadão SA Arapiraca | UTE.PE.AL.033323-9 | AL | UTE | Operação | Fóssil | Petróleo | Registro | Óleo Diesel | 06/12/2012 | 800 | 800 | 0 | Não | 9°44'49,825"S | 36°38'7,406"W |  |  | 100% para Atacadão S.A (REG) |  | Arapiraca - AL
Atacadão SA Araraquara | UTE.PE.SP.033985-7 | SP | UTE | Operação | Fóssil | Petróleo | Registro | Óleo Diesel | 27/11/2012 | 720 | 720 | 0 | Não | 21°49'4,329"S | 48°10'20,853"W |  |  | 100% para Atacadão S.A (REG) |  | Araraquara - SP
Atacadão SA Barreiras | UTE.PE.BA.033313-1 | BA | UTE | Operação | Fóssil | Petróleo | Registro | Óleo Diesel | 11/02/2010 | 800 | 800 | 0 | Não | 12°8'42,481"S | 44°59'26,891"W |  |  | 100% para Atacadão S.A (REG) |  | Barreiras - BA
Atacadão SA Brasilia | UTE.PE.DF.033561-4 | DF | UTE | Operação | Fóssil | Petróleo | Registro | Óleo Diesel | 17/01/2008 | 1080 | 1080 | 0 | Não | 15°44'6,18"S | 47°54'17,47"W |  |  | 100% para Atacadão S.A (REG) |  | Brasília - DF
Atacadão SA Campinas Dom Pedro | UTE.PE.SP.033540-1 | SP | UTE | Operação | Fóssil | Petróleo | Registro | Óleo Diesel | 04/03/2004 | 720 | 720 | 0 | Não | 22°50'45,041"S | 47°5'24,305"W |  |  | 100% para Atacadão S.A (REG) |  | Suzano - SP
Atacadão SA Campinas Dunlop | UTE.PE.SP.033510-0 | SP | UTE | Operação | Fóssil | Petróleo | Registro | Óleo Diesel | 28/12/2011 | 720 | 720 | 0 | Não | 22°54'29,659"S | 47°5'32,89"W |  |  | 100% para Atacadão S.A (REG) |  | Campinas - SP
Atacadão SA Campos Goytacazes | UTE.PE.RJ.033615-7 | RJ | UTE | Operação | Fóssil | Petróleo | Registro | Óleo Diesel | 17/11/2011 | 800 | 800 | 0 | Não | 21°42'37,68"S | 41°18'32,637"W |  |  | 100% para Atacadão S.A (REG) |  | Campos dos Goytacazes - RJ
Atacadão SA Caruaru | UTE.PE.PE.033604-1 | PE | UTE | Operação | Fóssil | Petróleo | Registro | Óleo Diesel | 11/05/2006 | 720 | 720 | 0 | Não | 8°17'48,531"S | 35°58'21,135"W |  |  | 100% para Atacadão S.A (REG) |  | Caruaru - PE
Atacadão SA Cuiaba Porto | UTE.PE.MT.033525-8 | MT | UTE | Operação | Fóssil | Petróleo | Registro | Óleo Diesel | 25/09/1986 | 1200 | 1200 | 0 | Não | 15°36'53,509"S | 56°6'10,004"W |  |  | 100% para Atacadão S.A (REG) |  | Cuiabá - MT
Atacadão SA Eusébio-CE | UTE.PE.CE.033326-3 | CE | UTE | Operação | Fóssil | Petróleo | Registro | Óleo Diesel | 21/08/2014 | 800 | 800 | 0 | Não | 3°51'23,451"S | 38°28'16,278"W |  |  | 100% para Atacadão S.A (REG) |  | Eusébio - CE
Atacadão SA Feira de Santana | UTE.PE.BA.033646-7 | BA | UTE | Operação | Fóssil | Petróleo | Registro | Óleo Diesel | 06/03/2008 | 800 | 800 | 0 | Não | 12°14'3,703"S | 38°58'26,011"W |  |  | 100% para Atacadão S.A (REG) |  | Feira de Santana - BA
Atacadão SA Goiania | UTE.PE.GO.033381-6 | GO | UTE | Operação | Fóssil | Petróleo | Registro | Óleo Diesel | 29/11/2007 | 760 | 760 | 0 | Não | 16°37'54,73"S | 49°16'31,97"W |  |  | 100% para Atacadão S.A (REG) |  | Goiânia - GO
Atacadão SA Governador Valadares | UTE.PE.MG.033562-2 | MG | UTE | Operação | Fóssil | Petróleo | Registro | Óleo Diesel | 21/11/2014 | 720 | 720 | 0 | Não | 18°52'45,58"S | 41°57'31,72"W |  |  | 100% para Atacadão S.A (REG) |  | Governador Valadares - MG
Atacadão SA Gravatai | UTE.PE.RS.033301-8 | RS | UTE | Operação | Fóssil | Petróleo | Registro | Óleo Diesel | 13/05/2010 | 800 | 800 | 0 | Não | 29°56'42"S | 51°0'40,62"W |  |  | 100% para Atacadão S.A (REG) |  | Gravataí - RS
Atacadão SA Guadalupe | UTE.PE.RJ.033329-8 | RJ | UTE | Operação | Fóssil | Petróleo | Registro | Óleo Diesel | 15/05/2008 | 720 | 720 | 0 | Não | 22°50'33,564"S | 43°22'30,729"W |  |  | 100% para Atacadão S.A (REG) |  | Rio de Janeiro - RJ
Atacadão SA Guaruja | UTE.PE.SP.033304-2 | SP | UTE | Operação | Fóssil | Petróleo | Registro | Óleo Diesel | 16/12/2004 | 531 | 531 | 0 | Não | 23°58'58,21"S | 46°15'51,85"W |  |  | 100% para Atacadão S.A (REG) |  | Guarujá - SP
Atacadão SA Juazeiro | UTE.PE.BA.034010-3 | BA | UTE | Operação | Fóssil | Petróleo | Registro | Óleo Diesel | 27/11/2008 | 720 | 720 | 0 | Não | 9°27'4,509"S | 40°29'17,457"W |  |  | 100% para Atacadão S.A (REG) |  | Juazeiro - BA
Atacadão SA Juazeiro CE | UTE.PE.CE.033716-1 | CE | UTE | Operação | Fóssil | Petróleo | Registro | Óleo Diesel | 12/03/2009 | 720 | 720 | 0 | Não | 7°13'39,708"S | 39°20'49,347"W |  |  | 100% para Atacadão S.A (REG) |  | Juazeiro do Norte - CE
Atacadão SA Juiz de Fora | UTE.PE.MG.033516-9 | MG | UTE | Operação | Fóssil | Petróleo | Registro | Óleo Diesel | 20/12/2012 | 800 | 800 | 0 | Não | 21°43'32,229"S | 43°23'34,945"W |  |  | 100% para Atacadão S.A (REG) |  | Juiz de Fora - MG
Atacadão SA Macaé | UTE.PE.RJ.033367-0 | RJ | UTE | Operação | Fóssil | Petróleo | Registro | Óleo Diesel | 25/01/2012 | 720 | 720 | 0 | Não | 22°20'6,973"S | 41°44'24,728"W |  |  | 100% para Atacadão S.A (REG) |  | Macaé - RJ
Atacadão SA Marilia | UTE.PE.SP.033310-7 | SP | UTE | Operação | Fóssil | Petróleo | Registro | Óleo Diesel | 27/09/2012 | 720 | 720 | 0 | Não | 22°10'50,36"S | 49°58'11"W |  |  | 100% para Atacadão S.A (REG) |  | Marília - SP
Atacadão SA Mossoró | UTE.PE.RN.033970-9 | RN | UTE | Operação | Fóssil | Petróleo | Registro | Óleo Diesel | 17/07/2008 | 720 | 720 | 0 | Não | 5°10'17,685"S | 37°22'24,497"W |  |  | 100% para Atacadão S.A (REG) |  | Mossoró - RN
Atacadão SA Natal | UTE.PE.RN.033298-4 | RN | UTE | Operação | Fóssil | Petróleo | Registro | Óleo Diesel | 08/07/2004 | 720 | 720 | 0 | Não | 5°51'57,882"S | 35°13'4,693"W |  |  | 100% para Atacadão S.A (REG) |  | Natal - RN
Atacadão SA Nova Iguaçu | UTE.PE.RJ.033585-1 | RJ | UTE | Operação | Fóssil | Petróleo | Registro | Óleo Diesel | 17/04/2008 | 720 | 720 | 0 | Não | 22°45'29,399"S | 43°25'55,381"W |  |  | 100% para Atacadão S.A (REG) |  | Nova Iguaçu - RJ
Atacadão SA Novo Hamburgo | UTE.PE.RS.033556-8 | RS | UTE | Operação | Fóssil | Petróleo | Registro | Óleo Diesel | 27/10/2011 | 760 | 760 | 0 | Não | 29°42'27,583"S | 51°8'10,179"W |  |  | 100% para Atacadão S.A (REG) |  | Novo Hamburgo - RS
Atacadão SA Palmas | UTE.PE.TO.033382-4 | TO | UTE | Operação | Fóssil | Petróleo | Registro | Óleo Diesel | 16/07/2009 | 720 | 720 | 0 | Não | 10°15'29,329"S | 48°18'41,142"W |  |  | 100% para Atacadão S.A (REG) |  | Palmas - TO
Atacadão SA Pelotas | UTE.PE.RS.033307-7 | RS | UTE | Operação | Fóssil | Petróleo | Registro | Óleo Diesel | 11/11/2011 | 800 | 800 | 0 | Não | 31°44'27,1"S | 52°21'54,4"W |  |  | 100% para Atacadão S.A (REG) |  | Pelotas - RS
Atacadão SA Piracicaba | UTE.PE.SP.033280-1 | SP | UTE | Operação | Fóssil | Petróleo | Registro | Óleo Diesel | 23/07/2009 | 720 | 720 | 0 | Não | 22°40'37,031"S | 47°41'11,716"W |  |  | 100% para Atacadão S.A (REG) |  | Piracicaba - SP
Atacadão SA Praia Grande | UTE.PE.SP.033270-4 | SP | UTE | Operação | Fóssil | Petróleo | Registro | Óleo Diesel | 02/12/2002 | 760 | 760 | 0 | Não | 24°0'21"S | 46°25'39,37"W |  |  | 100% para Atacadão S.A (REG) |  | São Paulo - SP
Atacadão SA Recife | UTE.PE.PE.033520-7 | PE | UTE | Operação | Fóssil | Petróleo | Registro | Óleo Diesel | 25/05/2000 | 720 | 720 | 0 | Não | 8°1'42,893"S | 34°56'37,633"W |  |  | 100% para Atacadão S.A (REG) |  | Recife - PE
Atacadão SA Ribeirão Preto | UTE.PE.SP.033272-0 | SP | UTE | Operação | Fóssil | Petróleo | Registro | Óleo Diesel | 10/12/2009 | 800 | 800 | 0 | Não | 21°11'41,392"S | 47°45'21,887"W |  |  | 100% para Atacadão S.A (REG) |  | Ribeirão Preto - SP
Atacadão SA Rio Grande | UTE.PE.RS.033283-6 | RS | UTE | Operação | Fóssil | Petróleo | Registro | Óleo Diesel | 14/04/2011 | 800 | 800 | 0 | Não | 32°3'58,705"S | 52°8'52,814"W |  |  | 100% para Atacadão S.A (REG) |  | Rio Grande - RS
Atacadão SA Rio Verde | UTE.PE.GO.033406-5 | GO | UTE | Operação | Fóssil | Petróleo | Registro | Óleo Diesel | 10/08/2010 | 800 | 800 | 0 | Não | 17°48'20,585"S | 50°55'20,753"W |  |  | 100% para Atacadão S.A (REG) |  | Rio Verde - GO
Atacadão SA Salvador | UTE.PE.BA.033389-1 | BA | UTE | Operação | Fóssil | Petróleo | Registro | Óleo Diesel | 03/11/2003 | 720 | 720 | 0 | Não | 12°58'3,447"S | 38°28'46,793"W |  |  | 100% para Atacadão S.A (REG) |  | Salvador - BA
Atacadão SA Santa Barbara | UTE.PE.SP.033269-0 | SP | UTE | Operação | Fóssil | Petróleo | Registro | Óleo Diesel | 13/11/2014 | 800 | 800 | 0 | Não | 22°45'8,1"S | 47°23'19,73"W |  |  | 100% para Atacadão S.A (REG) |  | Santa Bárbara d´Oeste - SP
Atacadão SA Santa Cruz | UTE.PE.RJ.033364-6 | RJ | UTE | Operação | Fóssil | Petróleo | Registro | Óleo Diesel | 16/10/2014 | 800 | 800 | 0 | Não | 22°53'32,5"S | 43°40'39,43"W |  |  | 100% para Atacadão S.A (REG) |  | Rio de Janeiro - RJ
Atacadão SA Santa Maria | UTE.PE.RS.033282-8 | RS | UTE | Operação | Fóssil | Petróleo | Registro | Óleo Diesel | 05/07/2012 | 800 | 800 | 0 | Não | 29°42'15,59"S | 53°44'21,17"W |  |  | 100% para Atacadão S.A (REG) |  | Santa Maria - RS
Atacadão SA São José dos Campos | UTE.PE.SP.033396-4 | SP | UTE | Operação | Fóssil | Petróleo | Registro | Óleo Diesel | 21/05/2009 | 800 | 800 | 0 | Não | 23°10'48,34"S | 45°51'58,52"W |  |  | 100% para Atacadão S.A (REG) |  | São José dos Campos - SP
Atacadão SA Sapucaia | UTE.PE.RS.033294-1 | RS | UTE | Operação | Fóssil | Petróleo | Registro | Óleo Diesel | 24/11/2011 | 720 | 720 | 0 | Não | 29°48'21,576"S | 51°9'54,553"W |  |  | 100% para Atacadão S.A (REG) |  | Sapucaia do Sul - RS
Atacadão SA Serra | UTE.PE.ES.033498-7 | ES | UTE | Operação | Fóssil | Petróleo | Registro | Óleo Diesel | 30/05/2014 | 720 | 720 | 0 | Não | 20°13'34,126"S | 40°16'12,593"W |  |  | 100% para Atacadão S.A (REG) |  | Vitória - ES
Atacadão SA Sertório | UTE.PE.RS.033337-9 | RS | UTE | Operação | Fóssil | Petróleo | Registro | Óleo Diesel | 26/04/2012 | 720 | 720 | 0 | Não | 29°59'55,47"S | 51°8'27,87"W |  |  | 100% para Atacadão S.A (REG) |  | Porto Alegre - RS
Atacadão SA Sobral | UTE.PE.CE.033601-7 | CE | UTE | Operação | Fóssil | Petróleo | Registro | Óleo Diesel | 09/04/2015 | 800 | 800 | 0 | Não | 3°42'41,22"S | 40°20'11,58"W |  |  | 100% para Atacadão S.A (REG) |  | Sobral - CE
Atacadão SA Taguatinga | UTE.PE.DF.033384-0 | DF | UTE | Operação | Fóssil | Petróleo | Registro | Óleo Diesel | 04/07/2002 | 1120 | 1120 | 0 | Não | 15°49'57,49"S | 48°4'50,85"W |  |  | 100% para Atacadão S.A (REG) |  | Brasília - DF
Atacadão SA Taubaté | UTE.PE.SP.033325-5 | SP | UTE | Operação | Fóssil | Petróleo | Registro | Óleo Diesel | 25/10/2012 | 720 | 720 | 0 | Não | 23°0'53,49"S | 45°31'25,48"W |  |  | 100% para Atacadão S.A (REG) |  | Taubaté - SP
Atacadão SA Terezina | UTE.PE.PI.033346-8 | PI | UTE | Operação | Fóssil | Petróleo | Registro | Óleo Diesel | 24/02/2011 | 800 | 800 | 0 | Não | 5°3'44,367"S | 42°48'40,302"W |  |  | 100% para Atacadão S.A (REG) |  | Teresina - PI
Atacadão SA Uberlandia | UTE.PE.MG.033388-3 | MG | UTE | Operação | Fóssil | Petróleo | Registro | Óleo Diesel | 25/03/2010 | 800 | 800 | 0 | Não | 18°54'8,143"S | 48°16'45,686"W |  |  | 100% para Atacadão S.A (REG) |  | Uberlândia - MG
Atacadão SA Valparaiso | UTE.PE.GO.033437-5 | GO | UTE | Operação | Fóssil | Petróleo | Registro | Óleo Diesel | 18/11/2008 | 720 | 720 | 0 | Não | 16°5'36,756"S | 47°58'59,749"W |  |  | 100% para Atacadão S.A (REG) |  | Valparaíso de Goiás - GO
Atacadão SA Vicente Carvalho | UTE.PE.RJ.033345-0 | RJ | UTE | Operação | Fóssil | Petróleo | Registro | Óleo Diesel | 18/10/2007 | 952 | 952 | 0 | Não | 22°51'14,089"S | 43°18'41,492"W |  |  | 100% para Atacadão S.A (REG) |  | Rio de Janeiro - RJ
Atacadão SA Vila Velha | UTE.PE.ES.033408-1 | ES | UTE | Operação | Fóssil | Petróleo | Registro | Óleo Diesel | 05/03/2009 | 800 | 800 | 0 | Não | 20°21'25,038"S | 40°20'2,868"W |  |  | 100% para Atacadão S.A (REG) |  | Vila Velha - ES
Atacadao Santo Amaro | UTE.PE.SP.033403-0 | SP | UTE | Operação | Fóssil | Petróleo | Registro | Óleo Diesel | 17/12/1993 | 360 | 360 | 0 | Não | 23°40'7,085"S | 46°44'11,03"W |  |  | 100% para Atacadão S.A (REG) |  | São Paulo - SP
Atacadão Santo André | UTE.PE.SP.033317-4 | SP | UTE | Operação | Fóssil | Petróleo | Registro | Óleo Diesel | 12/09/2009 | 360 | 360 | 0 | Não | 23°39'24,514"S | 46°31'20,414"W |  |  | 100% para Atacadão S.A (REG) |  | Santo André - SP
Atacadão São Bernardo | UTE.PE.SP.033339-5 | SP | UTE | Operação | Fóssil | Petróleo | Registro | Óleo Diesel | 29/01/2009 | 720 | 720 | 0 | Não | 23°41'27,43"S | 46°34'28,315"W |  |  | 100% para Atacadão S.A (REG) |  | São Bernardo do Campo - SP
Atacadão São Miguel | UTE.PE.SP.033300-0 | SP | UTE | Operação | Fóssil | Petróleo | Registro | Óleo Diesel | 19/09/1988 | 360 | 360 | 0 | Não | 23°29'36,388"S | 46°25'16,761"W |  |  | 100% para Atacadão S.A (REG) |  | São Paulo - SP
Atacadão Suzano | UTE.PE.SP.033333-6 | SP | UTE | Operação | Fóssil | Petróleo | Registro | Óleo Diesel | 28/04/2005 | 720 | 720 | 0 | Não | 23°31'21,307"S | 46°18'7,673"W |  |  | 100% para Atacadão S.A (REG) |  | Suzano - SP
Atacadão Taipas | UTE.PE.SP.033932-6 | SP | UTE | Operação | Fóssil | Petróleo | Registro | Óleo Diesel | 06/12/2001 | 720 | 720 | 0 | Não | 23°26'12,187"S | 46°43'11,762"W |  |  | 100% para Atacadão S.A (REG) |  | São Paulo - SP
Atacadão Vila Maria | UTE.PE.SP.033284-4 | SP | UTE | Operação | Fóssil | Petróleo | Registro | Óleo Diesel | 12/04/1985 | 363.6 | 363.6 | 0 | Não | 23°31'30,876"S | 46°34'27,192"W |  |  | 100% para Atacadão S.A (REG) |  | São Paulo - SP
Ataides da Silva Pinheiro | UFV.RS.PA.039600-1 | PA | UFV | Operação | Solar | Radiação solar | Registro | Radiação solar | 19/01/2018 | 1 | 1 | 0 | N/I | 1° 52' 14,412" S | 52° 38' 10,536" W |  |  | 100% para EQUATORIAL PARÁ DISTRIBUIDORA DE ENERGIA S.A. (REG) |  | Porto de Moz - PA
Atalaia | UTE.GN.SE.028586-2 | SE | UTE | Operação | Fóssil | Gás natural | Registro | Gás Natural | 25/04/2002 | 4600 | 4600 | 0 | Não | 10°59'38,976"S | 37°5'41,676"W |  |  | 100% para PETRÓLEO BRASILEIRO S A PETROBRAS (REG) |  | Aracaju - SE
Atalaia do Norte | UTE.PE.AM.000168-6 | AM | UTE | Operação | Fóssil | Petróleo | Registro | Óleo Diesel | 01/11/1994 | 1520 | 1520 | 0 | Não | 4°21'58,165"S | 70°11'16,76"W |  |  | 100% para AMAZONAS ENERGIA S.A (REG) |  | Atalaia do Norte - AM
Atayde Santana Ferreira | UFV.RS.PA.040238-9 | PA | UFV | Operação | Solar | Radiação solar | Registro | Radiação solar | 12/03/2018 | 1 | 1 | 0 | N/I | 2°7'32,484"S | 52°32'33"W |  |  | 100% para EQUATORIAL PARÁ DISTRIBUIDORA DE ENERGIA S.A. (REG) |  | Porto de Moz - PA
Atemogenes Moreira Matos | UFV.RS.PA.040010-6 | PA | UFV | Operação | Solar | Radiação solar | Registro | Radiação solar | 31/01/2018 | 1 | 1 | 0 | N/I | 1°53'29,976"S | 52°33'0,36"W |  |  | 100% para EQUATORIAL PARÁ DISTRIBUIDORA DE ENERGIA S.A. (REG) |  | Porto de Moz - PA
ATENA | UTE.AI.SP.035104-0 | SP | UTE | Operação | Biomassa | Agroindustriais | Registro | Bagaço de Cana de Açúcar | 10/08/1995 | 2800 | 2800 | 0 | Não | 22°9'2"S | 51°1'43"W |  |  | Não Informado |  | Martinópolis - SP
Ativa Solar | UFV.RS.RS.037440-7 | RS | UFV | Operação | Solar | Radiação solar | Registro | Radiação solar | 01/10/2015 | 2.25 | 2.25 | 0 | Não | 29°42'41"S | 52°25'47"W |  |  | 100% para ATIVA ELETRICA COMERCIAL LTDA - ME (REG) |  | Porto Vera Cruz - RS, Santa Cruz do Sul - RS
Ativas Data Center | UTE.PE.MG.034100-2 | MG | UTE | Operação | Fóssil | Petróleo | Registro | Óleo Diesel | 11/01/2011 | 4000 | 4000 | 0 | Não | 19°56'30"S | 44°0'42"W |  |  | 50% para Ativas Participações S/A (REG) 50% para Cemig Telecomunicações S/A - CemigTelecom (REG) |  | Belo Horizonte - MG
Atlântica | EOL.CV.PB.029088-2 | PB | EOL | Operação | Eólica | Cinética do vento | Autorização | Cinética do vento | 17/01/2009 | 4800 | 4800 | 1210 | Não | 6°32'50,502"S | 34°58'25,495"W | 2004-03-17 | 2029-03-17 | 100% para Vale dos Ventos Geradora Eólica S.A (PIE) |  | Mataraca - PB
Atlântica I | EOL.CV.RS.030457-3 | RS | EOL | Operação | Eólica | Cinética do vento | Autorização | Cinética do vento | 19/02/2014 | 30000 | 30000 | 13100 | Não | 30°19'7,68"S | 50°18'57,9"W | 2011-02-28 | 2046-02-28 | 100% para Atlântica I Parque Eólico S.A (PIE) |  | Palmares do Sul - RS
Atlântica II | EOL.CV.RS.030462-0 | RS | EOL | Operação | Eólica | Cinética do vento | Autorização | Cinética do vento | 01/03/2014 | 30000 | 30000 | 12900 | Não | 30°19'35,63"S | 50°19'24,22"W | 2011-03-04 | 2046-03-04 | 100% para Atlântica II Parque Eólico S.A (PIE) |  | Palmares do Sul - RS
Atlântica IV | EOL.CV.RS.030461-1 | RS | EOL | Operação | Eólica | Cinética do vento | Autorização | Cinética do vento | 22/03/2014 | 30000 | 30000 | 13000 | Não | 30°17'31"S | 50°20'6,07"W | 2011-03-04 | 2046-03-04 | 100% para Atlântica IV Parque Eólico S.A (PIE) |  | Palmares do Sul - RS
Atlântica V | EOL.CV.RS.030480-8 | RS | EOL | Operação | Eólica | Cinética do vento | Autorização | Cinética do vento | 14/11/2013 | 30000 | 30000 | 12300 | Não | 30°17'29,56"S | 50°18'18,08"W | 2011-03-22 | 2046-03-22 | 100% para Atlântica V Parque Eólico S.A (PIE) |  | Palmares do Sul - RS
Atos | UTE.FL.MT.031471-4 | MT | UTE | Operação | Biomassa | Floresta | Registro | Resíduos Florestais | 07/05/2014 | 3000 | 3000 | 0 | Não | 9°50'35,105"S | 57°49'6,457"W |  |  | 100% para Atos Geração de Energia Ltda (REG) |  | Nova Bandeirantes - MT
Auad Mingione | UTE.PE.SP.029629-5 | SP | UTE | Operação | Fóssil | Petróleo | Registro | Óleo Diesel | 01/08/2007 | 40 | 40 | 0 | Não | 23° 29' 47,400" S | 46° 37' 23,790" W |  |  | 100% para AUAD Mingione Engenharia e Construções Ltda (REG) |  | São Paulo - SP
Aucilio Costa do Amaral | UFV.RS.PA.038813-0 | PA | UFV | Operação | Solar | Radiação solar | Registro | Radiação solar | 20/11/2017 | 1 | 1 | 0 | N/I | 1°55'30,504"S | 53°6'59,76"W |  |  | 100% para EQUATORIAL PARÁ DISTRIBUIDORA DE ENERGIA S.A. (REG) |  | Porto de Moz - PA
Aucilio Costa do Amaral -. Salao Comunitario Santo Antonio | UFV.RS.PA.038836-0 | PA | UFV | Operação | Solar | Radiação solar | Registro | Radiação solar | 21/11/2017 | 1 | 1 | 0 | N/I | 1°54'0,792"S | 53°4'0,912"W |  |  | 100% para EQUATORIAL PARÁ DISTRIBUIDORA DE ENERGIA S.A. (REG) |  | Porto de Moz - PA
Augusto Montenegro - COE | UTE.PE.AM.037684-1 | AM | UTE | Operação | Fóssil | Petróleo | Autorização | Óleo Diesel | 01/10/2020 | 821.5 | 821.5 | 0 | Não | 2° 45' 54,445" S | 57° 45' 34,942" W | 2017-08-02 | 2052-08-02 | 100% para OLIVEIRA ENERGIA GERAÇÃO E SERVIÇOS LTDA (PIE) |  | Urucurituba - AM
Augusto Neto Maciel de Oliveira | UFV.RS.PA.045600-4 | PA | UFV | Operação | Solar | Radiação solar | Registro | Radiação solar | 04/09/2019 | 1 | 1 | 0 | N/I | 3° 53' 7,850" S | 49° 48' 16,258" W |  |  | 100% para EQUATORIAL PARÁ DISTRIBUIDORA DE ENERGIA S.A. (REG) |  | Tucuruí - PA
Aura Caetité 01 | EOL.CV.BA.044959-8 | BA | EOL | Construção não iniciada | Eólica | Cinética do vento | Autorização | Cinética do vento | - | 29400 | 0 | 0 | Não | 13° 28' 39,916" S | 42° 34' 40,720" W | 2020-04-28 | 2055-04-28 | 100% para Tanque Novo IV Energias Renováveis S.A. (PIE) |  | Tanque Novo - BA
Aura Caetité 02 | EOL.CV.BA.044960-1 | BA | EOL | Construção não iniciada | Eólica | Cinética do vento | Autorização | Cinética do vento | - | 29400 | 0 | 12900 | Não | 13° 29' 48,443" S | 42° 34' 40,096" W | 2020-04-28 | 2055-04-28 | 100% para Tanque Novo V Energias Renováveis S.A. (PIE) |  | Tanque Novo - BA
Aura Caetité 03 | EOL.CV.BA.032804-9 | BA | EOL | Construção não iniciada | Eólica | Cinética do vento | Autorização | Cinética do vento | - | 29400 | 0 | 11200 | Não | 13° 33' 44,007" S | 42° 34' 7,458" W | 2020-04-28 | 2055-04-28 | 100% para Tanque Novo VI Energias Renováveis S.A. (PIE) |  | Tanque Novo - BA
Aura Caetité 04 | EOL.CV.BA.032805-7 | BA | EOL | Construção não iniciada | Eólica | Cinética do vento | Autorização | Cinética do vento | - | 21200 | 0 | 9000 | Não | 13° 36' 55,160" S | 42° 33' 14,096" W | 2020-04-28 | 2055-04-28 | 100% para Tanque Novo VII Energias Renováveis S.A. (PIE) |  | Tanque Novo - BA
Aura Lagoa do Barro 01 | EOL.CV.PI.033621-1 | PI | EOL | Operação | Eólica | Cinética do vento | Autorização | Cinética do vento | 27/10/2018 | 27000 | 27000 | 15500 | Não | 8°41'53,855"S | 41°38'8,598"W | 2015-07-03 | 2050-07-03 | 100% para Lagoa do Barro I Energias Renováveis S.A (PIE) |  | Lagoa do Barro do Piauí - PI
Aura Lagoa do Barro 02 | EOL.CV.PI.033622-0 | PI | EOL | Operação | Eólica | Cinética do vento | Autorização | Cinética do vento | 13/12/2018 | 27000 | 27000 | 15000 | Não | 8°39'13,645"S | 41°33'55,309"W | 2015-07-03 | 2050-07-03 | 100% para Lagoa do Barro II Energias Renováveis S.A (PIE) |  | Lagoa do Barro do Piauí - PI
Aura Lagoa do Barro 03 | EOL.CV.PI.033619-0 | PI | EOL | Operação | Eólica | Cinética do vento | Autorização | Cinética do vento | 21/12/2018 | 27000 | 27000 | 15300 | Não | 8°36'49,182"S | 41°33'5,007"W | 2015-07-03 | 2050-07-03 | 100% para Lagoa do Barro III Energias Renováveis S.A. (PIE) |  | Lagoa do Barro do Piauí - PI
Aura Lagoa do Barro 04 | EOL.CV.PI.033620-3 | PI | EOL | Operação | Eólica | Cinética do vento | Autorização | Cinética do vento | 28/12/2018 | 27000 | 27000 | 15100 | Não | 8°35'36,209"S | 41°32'31,146"W | 2015-07-03 | 2050-07-03 | 100% para Lagoa do Barro IV Energias Renováveis S.A (PIE) |  | Lagoa do Barro do Piauí - PI
Aura Lagoa do Barro 05 | EOL.CV.PI.033623-8 | PI | EOL | Operação | Eólica | Cinética do vento | Autorização | Cinética do vento | 02/11/2018 | 24000 | 24000 | 13200 | Não | 8°41'2,886"S | 41°37'25,448"W | 2015-07-03 | 2050-07-03 | 100% para Lagoa do Barro V Energias Renováveis S.A. (PIE) |  | Lagoa do Barro do Piauí - PI
Aura Lagoa do Barro 06 | EOL.CV.PI.033624-6 | PI | EOL | Operação | Eólica | Cinética do vento | Autorização | Cinética do vento | 18/12/2018 | 27000 | 27000 | 14800 | Não | 8°37'58,737"S | 41°33'38,785"W | 2015-07-03 | 2050-07-03 | 100% para Lagoa do Barro VI Energias Renováveis S.A. (PIE) |  | Lagoa do Barro do Piauí - PI
Aura Lagoa do Barro 07 | EOL.CV.PI.033618-1 | PI | EOL | Operação | Eólica | Cinética do vento | Autorização | Cinética do vento | 27/11/2018 | 27000 | 27000 | 14300 | Não | 8°40'32,171"S | 41°38'4,169"W | 2015-07-03 | 2050-07-03 | 100% para Lagoa do Barro VII Energias Renováveis S.A (PIE) |  | Lagoa do Barro do Piauí - PI
Aura Mangueira IV | EOL.CV.RS.031700-4 | RS | EOL | Operação | Eólica | Cinética do vento | Autorização | Cinética do vento | 02/09/2017 | 21000 | 21000 | 10100 | Não | 33°5'2,1"S | 52°50'15,416"W | 2014-07-23 | 2049-07-23 | 100% para Santa Vitória do Palmar I Energias Renováveis S.A. (PIE) |  | Santa Vitória do Palmar - RS
Aura Mangueira VI | EOL.CV.RS.031696-2 | RS | EOL | Operação | Eólica | Cinética do vento | Autorização | Cinética do vento | 15/09/2017 | 27000 | 27000 | 13200 | Não | 33°3'40,098"S | 52°52'5,653"W | 2014-07-23 | 2049-07-23 | 100% para Santa Vitória do Palmar II Energias Renováveis S.A (PIE) |  | Santa Vitória do Palmar - RS
Aura Mangueira VII | EOL.CV.RS.031805-1 | RS | EOL | Operação | Eólica | Cinética do vento | Autorização | Cinética do vento | 27/12/2016 | 24000 | 24000 | 11800 | Não | 33°11'22,244"S | 52°55'48,461"W | 2015-02-06 | 2050-02-06 | 100% para Santa Vitória do Palmar XI Energias Renováveis S.A (PIE) |  | Santa Vitória do Palmar - RS
Aura Mangueira XI | EOL.CV.RS.031719-5 | RS | EOL | Operação | Eólica | Cinética do vento | Autorização | Cinética do vento | 02/02/2017 | 9000 | 9000 | 4500 | Não | 33°10'34,084"S | 52°55'14,549"W | 2014-07-30 | 2049-07-30 | 100% para Santa Vitória do Palmar III Energias Renováveis S.A (PIE) |  | Santa Vitória do Palmar - RS
Aura Mangueira XII | EOL.CV.RS.031653-9 | RS | EOL | Operação | Eólica | Cinética do vento | Autorização | Cinética do vento | 02/06/2017 | 15000 | 15000 | 7500 | Não | 33°7'59,329"S | 52°53'34,459"W | 2014-07-14 | 2049-07-14 | 100% para Santa Vitória do Palmar IV Energias Renováveis S.A (PIE) |  | Santa Vitória do Palmar - RS
Aura Mangueira XIII | EOL.CV.RS.031646-6 | RS | EOL | Operação | Eólica | Cinética do vento | Autorização | Cinética do vento | 13/05/2017 | 15000 | 15000 | 7400 | Não | 33°7'6,391"S | 52°54'0,351"W | 2017-07-15 | 2049-07-15 | 100% para Santa Vitória do Palmar V Energias Renováveis S.A (PIE) |  | Santa Vitória do Palmar - RS
Aura Mangueira XV | EOL.CV.RS.031647-4 | RS | EOL | Operação | Eólica | Cinética do vento | Autorização | Cinética do vento | 25/03/2017 | 18000 | 18000 | 8900 | Não | 33°9'48,074"S | 52°53'37,269"W | 2014-07-15 | 2049-07-15 | 100% para Santa Vitória do Palmar VI Energias Renováveis S.A (PIE) |  | Santa Vitória do Palmar - RS
Aura Mangueira XVII | EOL.CV.RS.031705-5 | RS | EOL | Operação | Eólica | Cinética do vento | Autorização | Cinética do vento | 21/07/2017 | 15000 | 15000 | 7500 | Não | 33°5'42,273"S | 52°50'36,691"W | 2014-07-18 | 2049-04-18 | 100% para Santa Vitória do Palmar VII Energias Renováveis S.A (PIE) |  | Santa Vitória do Palmar - RS
Aura Mirim II | EOL.CV.RS.031806-0 | RS | EOL | Operação | Eólica | Cinética do vento | Autorização | Cinética do vento | 27/12/2016 | 30000 | 30000 | 14600 | Não | 33°8'16,925"S | 52°54'43,359"W | 2015-01-15 | 2050-01-15 | 100% para SANTA VITORIA DO PALMAR XII ENERGIAS RENOVAVEIS S.A. (PIE) |  | Santa Vitória do Palmar - RS
Aura Mirim IV | EOL.CV.RS.031663-6 | RS | EOL | Operação | Eólica | Cinética do vento | Autorização | Cinética do vento | 02/02/2017 | 15000 | 15000 | 7500 | Não | 33°12'27,931"S | 52°55'47,038"W | 2014-07-18 | 2049-07-18 | 100% para Santa Vitória do Palmar VIII Energias Renováveis S.A (PIE) |  | Santa Vitória do Palmar - RS
Aura Mirim VI | EOL.CV.RS.031701-2 | RS | EOL | Operação | Eólica | Cinética do vento | Autorização | Cinética do vento | 08/07/2017 | 9000 | 9000 | 4400 | Não | 33°5'54,243"S | 52°51'43,151"W | 2014-07-23 | 2049-07-27 | 100% para Santa Vitória do Palmar IX Energias Renováveis S.A. (PIE) |  | Santa Vitória do Palmar - RS
Aura Mirim VIII | EOL.CV.RS.031699-7 | RS | EOL | Operação | Eólica | Cinética do vento | Autorização | Cinética do vento | 08/07/2017 | 9000 | 9000 | 4400 | Não | 33°5'13,676"S | 52°53'44,561"W | 2014-07-23 | 2049-07-23 | 100% para Santa Vitória do Palmar X Energias Renováveis S.A. (PIE) |  | Santa Vitória do Palmar - RS
Aura Queimada Nova 01 | EOL.CV.PI.032863-4 | PI | EOL | Construção não iniciada | Eólica | Cinética do vento | Autorização | Cinética do vento | - | 30000 | 0 | 11300 | Não | 8° 41' 2,207" S | 41° 35' 21,212" W | 2020-05-07 | 2055-05-07 | 100% para LAGOA DO BARRO IX ENERGIAS RENOVÁVEIS S.A. (PIE) |  | Lagoa do Barro do Piauí - PI
Aura Queimada Nova 02 | EOL.CV.PI.040567-1 | PI | EOL | Construção não iniciada | Eólica | Cinética do vento | Autorização | Cinética do vento | - | 29400 | 0 | 13200 | Não | 8° 38' 15,748" S | 41° 36' 13,682" W | 2020-05-07 | 2055-05-07 | 100% para LAGOA DO BARRO X ENERGIAS RENOVÁVEIS S.A. (PIE) |  | Queimada Nova - PI
Aura Queimada Nova 03 | EOL.CV.PI.033625-4 | PI | EOL | Operação | Eólica | Cinética do vento | Autorização | Cinética do vento | 01/12/2018 | 9000 | 9000 | 5100 | Não | 8°40'2,693"S | 41°37'50,888"W | 2015-07-03 | 2050-07-03 | 100% para Lagoa do Barro VIII Energias Renováveis S.A. (PIE) |  | Lagoa do Barro do Piauí - PI
Aura Tanque Novo 01 | EOL.CV.BA.044961-0 | BA | EOL | Construção não iniciada | Eólica | Cinética do vento | Autorização | Cinética do vento | - | 21200 | 0 | 7100 | Não | 13° 35' 46,866" S | 42° 33' 35,048" W | 2020-04-24 | 2035-04-24 | 100% para Tanque Novo I Energias Renováveis S.A. (PIE) |  | Tanque Novo - BA
Aura Tanque Novo 02 | EOL.CV.BA.044962-8 | BA | EOL | Construção não iniciada | Eólica | Cinética do vento | Autorização | Cinética do vento | - | 15900 | 0 | 6200 | Não | 13° 39' 48,104" S | 42° 33' 1,472" W | 2020-04-28 | 2055-04-28 | 100% para Tanque Novo II Energias Renováveis S.A. (PIE) |  | Caetité - BA
Aura Tanque Novo 03 | EOL.CV.BA.035172-5 | BA | EOL | Construção não iniciada | Eólica | Cinética do vento | Autorização | Cinética do vento | - | 12600 | 0 | 4700 | Não | 13° 32' 22,595" S | 42° 34' 34,316" W | 2020-04-28 | 2055-04-28 | 100% para Tanque Novo III Energias Renováveis S.A. (PIE) |  | Tanque Novo - BA
Aurea Lucia Azevedo do Amaral | UFV.RS.PA.039279-0 | PA | UFV | Operação | Solar | Radiação solar | Registro | Radiação solar | 06/01/2018 | 1 | 1 | 0 | N/I | 1°46'0,588"S | 52°49'36,264"W |  |  | 100% para EQUATORIAL PARÁ DISTRIBUIDORA DE ENERGIA S.A. (REG) |  | Porto de Moz - PA
Aurea Nazare de Nazare | UFV.RS.PA.039343-6 | PA | UFV | Operação | Solar | Radiação solar | Registro | Radiação solar | 11/01/2018 | 1 | 1 | 0 | N/I | 1°43'10,884"S | 52°54'41,328"W |  |  | 100% para EQUATORIAL PARÁ DISTRIBUIDORA DE ENERGIA S.A. (REG) |  | Porto de Moz - PA
Auricelia Costa da Cruz | UFV.RS.PA.040011-4 | PA | UFV | Operação | Solar | Radiação solar | Registro | Radiação solar | 31/01/2018 | 1 | 1 | 0 | N/I | 2°12'44,964"S | 52°47'56,04"W |  |  | 100% para EQUATORIAL PARÁ DISTRIBUIDORA DE ENERGIA S.A. (REG) |  | Porto de Moz - PA
Auriene Pimentel Goncalves | UFV.RS.PA.039624-9 | PA | UFV | Operação | Solar | Radiação solar | Registro | Radiação solar | 28/02/2018 | 1 | 1 | 0 | N/I | 2° 3' 26,064" S | 52° 18' 56,988" W |  |  | 100% para EQUATORIAL PARÁ DISTRIBUIDORA DE ENERGIA S.A. (REG) |  | Porto de Moz - PA
Aurileia Sampaio Miranda | UFV.RS.PA.039956-6 | PA | UFV | Operação | Solar | Radiação solar | Registro | Radiação solar | 09/02/2018 | 1 | 1 | 0 | N/I | 1° 54' 31,752" S | 52° 34' 31,440" W |  |  | 100% para EQUATORIAL PARÁ DISTRIBUIDORA DE ENERGIA S.A. (REG) |  | Porto de Moz - PA
Aurilene Aragao Duarte | UFV.RS.PA.039684-2 | PA | UFV | Operação | Solar | Radiação solar | Registro | Radiação solar | 26/02/2018 | 1 | 1 | 0 | N/I | 2° 4' 3,288" S | 52° 17' 25,116" W |  |  | 100% para EQUATORIAL PARÁ DISTRIBUIDORA DE ENERGIA S.A. (REG) |  | Porto de Moz - PA
Aurilene Gomes Dos Santos | UFV.RS.PA.045445-1 | PA | UFV | Operação | Solar | Radiação solar | Registro | Radiação solar | 30/08/2019 | 1 | 1 | 0 | N/I | 3° 59' 33,328" S | 49° 51' 45,781" W |  |  | 100% para EQUATORIAL PARÁ DISTRIBUIDORA DE ENERGIA S.A. (REG) |  | Tucuruí - PA
Aurora | CGH.PH.SC.029620-1 | SC | CGH | Operação | Hídrica | Potencial hidráulico | Registro | Potencial hidráulico | 25/03/2009 | 950 | 950 | 0 | Não | -1 | -1 |  |  | 100% para COOPERATIVA CENTRAL AURORA ALIMENTOS (REG) |  | Chapecó - SC
Aurora Pereira Dos Santos | UFV.RS.PA.038730-4 | PA | UFV | Operação | Solar | Radiação solar | Registro | Radiação solar | 13/11/2017 | 1 | 1 | 0 | N/I | 1°58'43,536"S | 53°3'57,168"W |  |  | 100% para EQUATORIAL PARÁ DISTRIBUIDORA DE ENERGIA S.A. (REG) |  | Porto de Moz - PA
Aurora Rola Dos Santos | UFV.RS.PA.040544-2 | PA | UFV | Operação | Solar | Radiação solar | Registro | Radiação solar | 14/03/2018 | 1 | 1 | 0 | N/I | 2° 6' 18,144" S | 52° 27' 19,152" W |  |  | 100% para EQUATORIAL PARÁ DISTRIBUIDORA DE ENERGIA S.A. (REG) |  | Porto de Moz - PA
Autazes | UTE.PE.AM.000175-9 | AM | UTE | Operação | Fóssil | Petróleo | Autorização | Óleo Diesel | 01/09/1998 | 7940 | 6042 | 0 | Não | 3° 34' 45,998" S | 59° 7' 58,001" W | 1994-01-21 | 2024-01-21 | 100% para AMAZONAS ENERGIA S.A (SP) |  | Autazes - AM
Autazes - VPTM | UTE.PE.AM.037737-6 | AM | UTE | Operação | Fóssil | Petróleo | Autorização | Óleo Diesel | 18/02/2020 | 11066 | 11066 | 0 | Não | 3° 36' 20,500" S | 59° 8' 0,500" W | 2017-11-27 | 2052-11-27 | 100% para VP FLEXGEN (BRAZIL) SPE LTDA. (PIE) |  | Autazes - AM
Auto Geração Azulão | UTE.GN.AM.047396-0 | AM | UTE | Construção | Fóssil | Gás natural | Autorização | Gás Natural | - | 24150 | 0 | 0 | Não | -1 | -1 | 2020-07-13 | 2055-07-13 | 100% para AZULÃO GERAÇÃO DE ENERGIA S.A. (APE) |  | Silves - AM
Auto Posto Carlitos | UTE.PE.MG.031127-8 | MG | UTE | Operação | Fóssil | Petróleo | Registro | Óleo Diesel | 04/06/2013 | 208 | 208 | 0 | Não | 19°43'25,24"S | 50°16'1,07"W |  |  | 100% para Auto Posto Carlito's Ltda. ME (REG) |  | Iturama - MG
Auto Serviço Faé | UTE.PE.ES.030441-7 | ES | UTE | Operação | Fóssil | Petróleo | Registro | Óleo Diesel | 28/02/2011 | 347 | 347 | 0 | Não | 20° 19' 47,000" S | 40° 17' 31,200" W |  |  | 100% para Auto Serviço Faé Ltda (REG) |  | Vila Velha - ES
Autódromo | PCH.PH.RS.029071-8 | RS | PCH | Operação | Hídrica | Potencial hidráulico | Autorização | Potencial hidráulico | 18/11/2011 | 24000 | 24000 | 12250 | Não | -1 | -1 | 2004-02-19 | 2034-02-19 | 100% para Autódromo Energética S.A (PIE) |  | Guaporé - RS, Vista Alegre do Prata - RS
Auxiliadora | UTE.PE.AM.030665-7 | AM | UTE | Operação | Fóssil | Petróleo | Registro | Óleo Diesel | 12/05/2010 | 755 | 755 | 0 | Não | 7°30'35,193"S | 63°1'38,464"W |  |  | 100% para AMAZONAS ENERGIA S.A (REG) |  | Manicoré - AM
Auxiliadora - Powertech | UTE.PE.AM.037730-9 | AM | UTE | Construção não iniciada | Fóssil | Petróleo | Autorização | Óleo Diesel | - | 1300 | 0 | 0 | Não | 7°31'12,7"S | 63°2'2,222"W | 2017-08-02 | 2052-08-02 | 100% para Powertech Engenharia Serv. e Locações e Geradores de Energias Maq.e Equip.S.A. (PIE) |  | Humaitá - AM
Avante | CGH.PH.RS.000177-5 | RS | CGH | Operação | Hídrica | Potencial hidráulico | Registro | Potencial hidráulico | 02/10/2001 | 800 | 800 | 0 | Não | -1 | -1 |  |  | 100% para MUXFELDT MARIN E CIA LTDA (REG) |  | Ibiaçá - RS
Aveiro – CEPA | UTE.PE.PA.035710-3 | PA | UTE | Operação | Fóssil | Petróleo | Autorização | Óleo Diesel | 01/02/2017 | 1200 | 1200 | 0 | Não | 3°36'26,07"S | 55°19'47,73"W | 2016-05-24 | 2051-05-24 | 79% para GUASCOR DO BRASIL LTDA (PIE) 21% para Soenergy – Sistemas Internacionais de Energia S.A (PIE) |  | Aveiro - PA
Avelar | CGH.PH.RJ.030070-5 | RJ | CGH | Operação | Hídrica | Potencial hidráulico | Registro | Potencial hidráulico |  | 1000 | 1000 | 0 | Não | -1 | -1 |  |  | 100% para Rigotex de Avelar Indústria Têxtil Ltda. (REG) |  | Paty do Alferes - RJ
Aventura I | EOL.CV.RN.031887-6 | RN | EOL | Operação | Eólica | Cinética do vento | Autorização | Cinética do vento | 20/03/2018 | 28200 | 28200 | 11400 | Não | 5°22'48,337"S | 35°48'24,563"W | 2014-10-21 | 2049-10-21 | 100% para CENTRAL EÓLICA AVENTURA I S.A (PIE) |  | João Câmara - RN
Aventura II | EOL.CV.RN.033002-7 | RN | EOL | Construção | Eólica | Cinética do vento | Autorização | Cinética do vento | - | 21000 | 0 | 13100 | Não | 5° 19' 15,869" S | 35° 44' 6,416" W | 2018-06-05 | 2053-06-05 | 100% para CENTRAL EÓLICA AVENTURA II S/A (PIE) |  | Touros - RN
Aventura III | EOL.CV.RN.033026-4 | RN | EOL | Construção | Eólica | Cinética do vento | Autorização | Cinética do vento | - | 25200 | 0 | 15500 | Não | 5° 19' 43,682" S | 35° 45' 33,875" W | 2018-06-11 | 2053-06-11 | 100% para CENTRAL EÓLICA AVENTURA III S.A. (PIE) |  | Touros - RN
Aventura IV | EOL.CV.RN.037949-2 | RN | EOL | Construção | Eólica | Cinética do vento | Autorização | Cinética do vento | - | 29400 | 0 | 18500 | Não | 5° 20' 31,580" S | 35° 46' 43,023" W | 2018-06-05 | 2053-06-05 | 100% para CENTRAL EÓLICA AVENTURA IV S.A. (PIE) |  | Touros - RN
Aventura Solar | UFV.RS.RN.046565-8 | RN | UFV | Construção não iniciada | Solar | Radiação solar | Autorização | Radiação solar | - | 10000 | 0 | 0 | Não | 5° 20' 16,510" S | 35° 46' 39,720" W | 2020-09-08 | 2055-09-08 | 100% para EDP Renováveis Brasil S.A. (PIE) |  | Touros - RN
Aventura V | EOL.CV.RN.037950-6 | RN | EOL | Construção | Eólica | Cinética do vento | Autorização | Cinética do vento | - | 29400 | 0 | 18500 | Não | 5° 20' 54,731" S | 35° 47' 42,390" W | 2018-06-05 | 2053-06-05 | 100% para CENTRAL EÓLICA AVENTURA V S.A. (PIE) |  | Touros - RN
AVG I-II | UTE.FL.MG.031329-7 | MG | UTE | Operação | Biomassa | Floresta | Registro | Carvão Vegetal | 01/09/2009 | 4800 | 4800 | 0 | Não | 19°28'1,81"S | 44°17'47,50"W |  |  | 100% para AVG Energética S.A. (REG) |  | Sete Lagoas - MG
Avícola Barreiras | UTE.PE.BA.030651-7 | BA | UTE | Operação | Fóssil | Petróleo | Registro | Óleo Diesel | 21/09/2011 | 365 | 365 | 0 | Não | 12° 9' 10,000" S | 44° 59' 24,000" W |  |  | 100% para Avícola Barreiras Ltda (REG) |  | Barreiras - BA
Avon | UTE.PE.SP.029977-4 | SP | UTE | Operação | Fóssil | Petróleo | Registro | Óleo Diesel | 24/11/2008 | 972 | 972 | 0 | Não | 23° 31' 57,000" S | 46° 47' 30,000" W |  |  | Não Informado |  | Osasco - SP
AW Santa Régia | EOL.CV.RN.032194-0 | RN | EOL | Construção não iniciada | Eólica | Cinética do vento | Autorização | Cinética do vento | - | 35700 | 0 | 0 | Não | 5° 23' 2,922" S | 36° 6' 34,916" W | 2020-01-24 | 2055-01-24 | 100% para Eólica do Agreste Potiguar II S.A. (PIE) |  | Jandaíra - RN
AW São João | EOL.CV.RN.032080-3 | RN | EOL | Construção não iniciada | Eólica | Cinética do vento | Autorização | Cinética do vento | - | 23100 | 0 | 0 | Não | 5° 22' 3,746" S | 36° 6' 25,946" W | 2020-01-24 | 2055-01-24 | 100% para Eólica do Agreste Potiguar I S.A. (PIE) |  | Jandaíra - RN
Axinim | UTE.PE.AM.000181-3 | AM | UTE | Operação | Fóssil | Petróleo | Autorização | Óleo Diesel | 01/09/1998 | 900 | 455 | 0 | Não | 4° 2' 44,002" S | 59° 22' 14,002" W | 1987-07-21 | 2017-07-21 | 100% para AMAZONAS ENERGIA S.A (SP) |  | Borba - AM
Axinim - Powertech | UTE.PE.AM.037731-7 | AM | UTE | Construção não iniciada | Fóssil | Petróleo | Autorização | Óleo Diesel | - | 975 | 0 | 0 | Não | 4°2'49,887"S | 59°22'17,898"W | 2017-08-02 | 2052-08-02 | 100% para Powertech Engenharia Serv. e Locações e Geradores de Energias Maq.e Equip.S.A. (PIE) |  | Borba - AM
Ayapuá | UTE.PE.AM.029489-6 | AM | UTE | Operação | Fóssil | Petróleo | Registro | Óleo Diesel | 01/03/2006 | 100 | 100 | 0 | Não | 3° 53' 52,800" S | 61° 22' 22,800" W |  |  | 100% para AMAZONAS ENERGIA S.A (REG) |  | Beruri - AM
Azambuja | CGH.PH.SC.030325-9 | SC | CGH | Operação | Hídrica | Potencial hidráulico | Registro | Potencial hidráulico |  | 360 | 360 | 0 | Não | 28°33'30"S | 49°7'25"W |  |  | 100% para Dario Plast Indústria e Comércio Ltda (REG) | 84 - Tubarao, Capivari e outros | Treze de Maio - SC
Azamor Costa Rodrigues | UFV.RS.PA.040258-3 | PA | UFV | Operação | Solar | Radiação solar | Registro | Radiação solar | 13/03/2018 | 1 | 1 | 0 | N/I | 2°16'6,888"S | 52°46'40,872"W |  |  | 100% para EQUATORIAL PARÁ DISTRIBUIDORA DE ENERGIA S.A. (REG) |  | Porto de Moz - PA
AZL Zanella | CGH.PH.SC.038247-7 | SC | CGH | Operação | Hídrica | Potencial hidráulico | Registro | Potencial hidráulico | 01/08/2017 | 100 | 100 | 0 | Não | 28°26'13,37"S | 49°11'7,34"W |  |  | 50% para Leodete Tartari Zanella (REG) 50% para Antônio José Zanella (REG) | 84 - Tubarao, Capivari e outros | Pedras Grandes - SC
Azteca | UTE.PE.MG.031061-1 | MG | UTE | Operação | Fóssil | Petróleo | Registro | Óleo Diesel | 20/11/2009 | 232 | 232 | 0 | Não | 18°43'43,125"S | 47°29'45,145"W |  |  | 100% para Azteca Indústria Cerâmica Ltda (REG) |  | Monte Carmelo - MG
B | CGH.PH.MG.027788-6 | MG | CGH | Operação | Hídrica | Potencial hidráulico | Registro | Potencial hidráulico | 29/03/1976 | 940 | 940 | 0 | Não | -1 | -1 |  |  | 100% para ANGLOGOLD ASHANTI CÓRREGO DO SÍTIO MINERAÇÃO S.A. (REG) |  | Nova Lima - MG
Backes | CGH.PH.RS.031067-0 | RS | CGH | Operação | Hídrica | Potencial hidráulico | Registro | Potencial hidráulico |  | 32 | 32 | 0 | Não | -1 | -1 |  |  | 100% para Jânio Inácio Backes (REG) |  | Gramado - RS
Baduy e Cia | UTE.PE.MG.031019-0 | MG | UTE | Operação | Fóssil | Petróleo | Registro | Óleo Diesel | 25/05/2012 | 192 | 192 | 0 | Não | 18° 58' 08" S | 49° 27' 54" W |  |  | 100% para Baduy e Cia Ltda (REG) |  | Ituiutaba - MG
Bagagem | CGH.PH.TO.000184-8 | TO | CGH | Operação | Hídrica | Potencial hidráulico | Registro | Potencial hidráulico | 01/01/1950 | 480 | 480 | 0 | Não | -1 | -1 |  |  | 100% para ALVORADA ENERGIA S.A. (REG) |  | Natividade - TO
BAGÉ | UTE.PE.RS.034976-3 | RS | UTE | Operação | Fóssil | Petróleo | Registro | Óleo Diesel | 04/08/2010 | 60 | 60 | 0 | Não | 31°19'53,001"S | 54°6'35,279"W |  |  | 100% para Claro S.A (REG) |  | Bagé - RS
Bagre | UTE.PE.PA.000186-4 | PA | UTE | Operação | Fóssil | Petróleo | Concessão | Óleo Diesel |  | 1222 | 1222 | 0 | Não | 1° 53' 50,000" S | 50° 12' 40,000" W | 1998-07-28 | 2028-07-28 | 100% para EQUATORIAL PARÁ DISTRIBUIDORA DE ENERGIA S.A. (SP) |  | Bagre - PA
Baguari | UHE.PH.MG.029453-5 | MG | UHE | Operação | Hídrica | Potencial hidráulico | Concessão | Potencial hidráulico | 09/09/2009 | 140000 | 140544 | 84700 | Não | 19°1'17,678"S | 42°7'29,637"W | 2006-08-15 | 2041-08-15 | 51% para BAGUARI I GERAÇÃO DE ENERGIA ELÉTRICA S.A. (PIE) 49% para BAGUARI ENERGIA S.A. (PIE) | 56 - Doce | Alpercata - MG, Fernandes Tourinho - MG, Governador Valadares - MG, Iapu - MG, Periquito - MG, Sobrália - MG
Bahia I - Camaçari | UTE.PE.BA.028615-0 | BA | UTE | Operação | Fóssil | Petróleo | Autorização | Óleo Diesel | 21/08/2002 | 31800 | 31800 | 17260 | Não | 12° 39' 56,002" S | 38° 20' 6,000" W | 2002-05-23 | 2032-05-23 | 100% para PETRÓLEO BRASILEIRO S A PETROBRAS (PIE) |  | Camaçari - BA
Bahia Pulp (Antiga Bacell) | UTE.FL.BA.000182-1 | BA | UTE | Operação | Biomassa | Floresta | Autorização | Licor Negro |  | 108600 | 108600 | 5800 | Não | 12° 38' 34,300" S | 38° 20' 13,200" W | 1996-03-29 | 2026-03-29 | 100% para BRACELL BAHIA SPECIALTY CELLULOSE S.A. (PIE) |  | Camaçari - BA
Baía Formosa | UTE.AI.RN.028605-2 | RN | UTE | Operação | Biomassa | Agroindustriais | Autorização | Bagaço de Cana de Açúcar | 02/09/2011 | 40000 | 40000 | 9100 | Não | 6° 24' 58,572" S | 35° 3' 20,520" W | 2002-05-15 | 2032-05-15 | 100% para CPFL BIO FORMOSA LTDA (PIE) |  | Baía Formosa - RN
Bainha | CGH.PH.PR.028632-0 | PR | CGH | Operação | Hídrica | Potencial hidráulico | Registro | Potencial hidráulico |  | 320 | 320 | 0 | Não | -1 | -1 |  |  | 100% para Piquirì Indústria e Comércio de Papéis Ltda (REG) |  | Cantagalo - PR
Baitaca | CGH.PH.SC.030153-1 | SC | CGH | Operação | Hídrica | Potencial hidráulico | Registro | Potencial hidráulico | 11/12/2012 | 2700 | 2700 | 1340 | Não | -1 | -1 |  |  | 100% para RIO BONITO ENERGIA LTDA (REG) |  | Porto União - SC
Baixa do Feijão I | EOL.CV.RN.030932-0 | RN | EOL | Operação | Eólica | Cinética do vento | Autorização | Cinética do vento | 21/05/2016 | 30000 | 30000 | 14500 | Não | 5° 22' 11,171" S | 36° 1' 54,046" W | 2012-08-14 | 2047-08-14 | 100% para Central Eólica Baixa do Feijão I S.A (PIE) |  | Jandaíra - RN
Baixa do Feijão II | EOL.CV.RN.030933-8 | RN | EOL | Operação | Eólica | Cinética do vento | Autorização | Cinética do vento | 21/05/2016 | 30000 | 30000 | 14500 | Não | 5° 18' 8,096" S | 36° 2' 17,187" W | 2012-08-14 | 2047-08-14 | 100% para Central Eólica Baixa do Feijão II S.A (PIE) |  | Jandaíra - RN
Baixa do Feijão III | EOL.CV.RN.030934-6 | RN | EOL | Operação | Eólica | Cinética do vento | Autorização | Cinética do vento | 21/05/2016 | 30000 | 30000 | 14200 | Não | 5° 20' 41,744" S | 36° 2' 24,137" W | 2012-08-14 | 2047-08-14 | 100% para Central Eólica Baixa do Feijão III S.A (PIE) |  | Jandaíra - RN
Baixa do Feijão IV | EOL.CV.RN.030931-1 | RN | EOL | Operação | Eólica | Cinética do vento | Autorização | Cinética do vento | 21/05/2016 | 30000 | 30000 | 13700 | Não | 5° 19' 19,068" S | 36° 3' 38,285" W | 2012-08-14 | 2047-08-14 | 100% para Central Eólica Baixa do Feijão IV S.A (PIE) |  | Jandaíra - RN
Baixa do Sítio | EOL.CV.RN.033964-4 | RN | EOL | Construção não iniciada | Eólica | Cinética do vento | Autorização | Cinética do vento | - | 46200 | 0 | 0 | Não | 6° 5' 29,874" S | 36° 38' 52,724" W | 2020-05-04 | 2055-05-04 | 100% para CENTRAL EOLICA ACAUA II S.A (PIE) |  | Santana do Matos - RN, São Vicente - RN, Tenente Laurentino Cruz - RN
Baixada Fluminense | UTE.GN.RJ.030769-6 | RJ | UTE | Operação | Fóssil | Gás natural | Autorização | Gás Natural | 01/03/2014 | 530000 | 530000 | 430200 | Não | 22° 43' 20,260" S | 43° 38' 34,800" W | 2012-03-12 | 2047-03-12 | 100% para PETRÓLEO BRASILEIRO S A PETROBRAS (PIE) |  | Seropédica - RJ
Baixo Iguaçu | UHE.PH.PR.030923-0 | PR | UHE | Operação | Hídrica | Potencial hidráulico | Concessão | Potencial hidráulico | 08/02/2019 | 350200 | 350200 | 171300 | Não | 25°30'12"S | 53°40'18"W | 2018-03-19 | 2055-05-30 | 70% para GERAÇÃO CÉU AZUL S.A. (PIE) 30% para COPEL GERAÇÃO E TRANSMISSÃO S.A. (PIE) | 65 - Parana, Iguacu | Capanema - PR, Capitão Leônidas Marques - PR
BALANÇA CAPÃO SECO | UTE.PE.RS.033472-3 | RS | UTE | Operação | Fóssil | Petróleo | Registro | Óleo Diesel | 21/11/2007 | 60 | 60 | 0 | Não | 31°53'28"S | 52°19'11"W |  |  | 100% para Empresa Concessionária de Rodovias do Sul S.A - ECOSUL (REG) |  | Rio Grande - RS
BALANÇA RETIRO | UTE.PE.RS.033560-6 | RS | UTE | Operação | Fóssil | Petróleo | Registro | Óleo Diesel | 01/07/2008 | 60 | 60 | 0 | Não | 31°37'8"S | 52°18'37"W |  |  | 100% para Empresa Concessionária de Rodovias do Sul S.A - ECOSUL (REG) |  | Pelotas - RS
Balbina | UHE.PH.AM.000190-2 | AM | UHE | Operação | Hídrica | Potencial hidráulico | Concessão | Potencial hidráulico | 20/02/1989 | 249750 | 249750 | 132300 | Não | -1 | -1 | 1977-03-01 | 2027-03-01 | 100% para AMAZONAS GERAÇÃO E TRANSMISSÃO DE ENERGIA S.A (SP) |  | Presidente Figueiredo - AM
Baldin | UTE.AI.SP.030169-8 | SP | UTE | Operação | Biomassa | Agroindustriais | Autorização | Bagaço de Cana de Açúcar | 27/08/2010 | 45000 | 45000 | 10400 | Não | 21° 59' 14,280" S | 47° 26' 59,640" W | 2009-09-24 | 2039-09-24 | 100% para CPFL BIOENERGIA S.A. (PIE) |  | Pirassununga - SP
Baldo S.A. Comércio Indústria e Exportação | UTE.PE.RS.030424-7 | RS | UTE | Operação | Fóssil | Petróleo | Registro | Óleo Diesel | 07/01/2011 | 730 | 730 | 0 | Não | 29° 14' 10,000" S | 51° 52' 12,000" W |  |  | 100% para Vaz Oliveira e Cruz Ltda (REG) |  | Encantado - RS
Balsa | UTE.GN.PR.028077-1 | PR | UTE | Operação | Fóssil | Gás natural | Autorização | Gás Natural | 01/12/2002 | 9119 | 9199 | 0 | Sim | 25°35'4,884"S | 49°38'10,048"W | 2001-03-12 | 2031-03-12 | 100% para CONTOUR GLOBAL DO BRASIL PARTICIPAÇÕES S.A. (PIE) |  | Balsa Nova - PR
Bambuí | UTE.AI.MG.031413-7 | MG | UTE | Operação | Biomassa | Agroindustriais | Autorização | Bagaço de Cana de Açúcar | 11/06/2014 | 30000 | 30000 | 3400 | Não | 20°5'13,524"S | 46°2'23,846"W | 2014-03-21 | 2044-03-21 | 100% para Bambuí Bioenergia S.A (PIE) |  | Bambuí - MG
Banco Santander Brasil | UTE.PE.SP.030483-2 | SP | UTE | Operação | Fóssil | Petróleo | Registro | Óleo Diesel | 23/03/2011 | 1800 | 1800 | 0 | Não | 23° 32' 51,000" S | 46° 38' 9,600" W |  |  | 100% para BANCO SANTANDER (BRASIL) S.A. (REG) |  | São Paulo - SP
Banda de Couro | EOL.CV.BA.031607-5 | BA | EOL | Operação | Eólica | Cinética do vento | Autorização | Cinética do vento | 11/03/2016 | 32900 | 32900 | 12800 | Não | 9°50'51,982"S | 41°3'13,765"W | 2014-06-25 | 2049-06-25 | 100% para BANDA DE COURO ENERGÉTICA S/A (PIE) |  | Sento Sé - BA
Bandeirante | CGH.PH.SC.030092-6 | SC | CGH | Operação | Hídrica | Potencial hidráulico | Registro | Potencial hidráulico | 16/08/2012 | 3000 | 3000 | 0 | Não | -1 | -1 |  |  | 100% para Companhia Energética Bandeirante S.A (REG) |  | Bandeirante - SC
Bandeirante | PCH.PH.MS.032163-0 | MS | PCH | Operação | Hídrica | Potencial hidráulico | Autorização | Potencial hidráulico | 12/10/2019 | 28000 | 28000 | 19020 | Não | 19°31'47,29"S | 52°31'5,32"W | 2015-03-02 | 2045-03-02 | 100% para Rio Água Clara Energia S.A. (PIE) | 63 - Parana, Verde , Peixe, e outros | Água Clara - MS, Chapadão do Sul - MS
Bandeirantes | UTE.RU.SP.031732-2 | SP | UTE | Operação | Biomassa | Resíduos sólidos urbanos | Registro | Biogás - RU | 03/11/2014 | 4624 | 4624 | 0 | Não | 23°25'11,35"S | 46°45'20,96"W |  |  | 100% para Biogas Energia Ambiental S.A (REG) |  | São Paulo - SP
Bandiera Ronfim | CGH.PH.PR.040813-1 | PR | CGH | Operação | Hídrica | Potencial hidráulico | Registro | Potencial hidráulico | 15/07/2020 | 2160 | 2160 | 0 | Não | -1 | -1 |  |  | 100% para CGH Bandiera Ronfim Geração De Energia LTDA (REG) |  | Corbélia - PR
Bangu Shopping | UTE.GN.RJ.029760-7 | RJ | UTE | Operação | Fóssil | Gás natural | Registro | Gás Natural |  | 1300 | 1300 | 0 | Sim | 22° 52' 33,700" S | 43° 27' 55,750" W |  |  | 100% para BSC Shopping Center S.A. (REG) |  | Rio de Janeiro - RJ
Bangu Shopping 2 | UTE.GN.RJ.033962-8 | RJ | UTE | Operação | Fóssil | Gás natural | Registro | Gás Natural | 01/06/2011 | 2054.4 | 2054.4 | 0 | Não | 22°52'44"S | 43°28'2"W |  |  | 100% para BSC Shopping Center S.A. (REG) |  | Rio de Janeiro - RJ
Bannach | UTE.PE.PA.000196-1 | PA | UTE | Operação | Fóssil | Petróleo | Concessão | Óleo Diesel |  | 720 | 720 | 0 | Não | 7° 21' 10,000" S | 50° 24' 27,000" W | 1998-07-28 | 2028-07-28 | 100% para EQUATORIAL PARÁ DISTRIBUIDORA DE ENERGIA S.A. (SP) |  | Bannach - PA
Baraúnas I | EOL.CV.BA.031335-1 | BA | EOL | Operação | Eólica | Cinética do vento | Autorização | Cinética do vento | 20/11/2015 | 32900 | 32900 | 12400 | Não | 9° 53' 12,457" S | 41° 7' 13,191" W | 2014-02-13 | 2049-02-13 | 100% para Baraúnas I Energética S.A (PIE) |  | Sento Sé - BA
Baraúnas II | EOL.CV.BA.031667-9 | BA | EOL | Operação | Eólica | Cinética do vento | Autorização | Cinética do vento | 11/03/2016 | 25850 | 25850 | 10700 | Não | 9°52'18,289"S | 41°3'47,195"W | 2014-07-18 | 2049-07-18 | 100% para Baraúnas II Energética S.A (PIE) |  | Sento Sé - BA
Baraúnas IV (Antiga Massaroca II) | EOL.CV.BA.038032-6 | BA | EOL | Construção não iniciada | Eólica | Cinética do vento | Autorização | Cinética do vento | - | 41580 | 0 | 21100 | Não | 9° 40' 27,056" S | 41° 6' 36,496" W | 2020-03-25 | 2055-03-25 | 100% para BARAUNAS IV ENERGETICA S.A. (PIE) |  | Sento Sé - BA
Baraúnas XV (Antiga Massaroca I) | EOL.CV.BA.038031-8 | BA | EOL | Construção não iniciada | Eólica | Cinética do vento | Autorização | Cinética do vento | - | 48510 | 0 | 22900 | Não | 9° 45' 0,372" S | 40° 58' 31,175" W | 2020-03-25 | 2055-03-25 | 100% para Baraúnas XV Energética S.A. (PIE) |  | Sento Sé - BA
Baraúnas XX | EOL.CV.BA.036993-4 | BA | EOL | Construção não iniciada | Eólica | Cinética do vento | Autorização | Cinética do vento | - | 31185 | 0 | 16000 | Não | 9° 47' 20,942" S | 41° 0' 46,420" W | 2020-03-25 | 2020-03-25 | 100% para Baraúnas XX Energética S.A. (PIE) |  | Sento Sé - BA
Barbatimão | EOL.CV.BA.032093-5 | BA | EOL | Construção | Eólica | Cinética do vento | Autorização | Cinética do vento | - | 16200 | 0 | 7200 | Não | 13° 49' 35,797" S | 42° 42' 15,427" W | 2015-03-26 | 2045-03-26 | 100% para Centrais Eolicas Barbatimão S.A. (PIE) |  | Igaporã - BA
Barcelos | UTE.PE.AM.000201-1 | AM | UTE | Operação | Fóssil | Petróleo | Autorização | Óleo Diesel | 01/08/2002 | 5260 | 4260 | 0 | Não | 0°58'21,935"S | 43°38'49,999"W | 2017-08-02 | 2052-08-02 | 100% para AMAZONAS ENERGIA S.A (SP) |  | Barcelos - AM
Barcelos | UTE.PE.AM.028127-1 | AM | UTE | Operação | Fóssil | Petróleo | Registro | Óleo Diesel | 16/09/2008 | 40 | 40 | 0 | Não | 0°58'21,935"S | 43°38'49,999"W |  |  | Não Informado |  | Barcelos - AM
Barcelos - COE | UTE.PE.AM.037691-4 | AM | UTE | Construção | Fóssil | Petróleo | Autorização | Óleo Diesel | - | 10614 | 0 | 0 | Não | 0° 58' 34,262" S | 62° 55' 21,045" W | 2017-08-02 | 2052-08-02 | 100% para OLIVEIRA ENERGIA GERAÇÃO E SERVIÇOS LTDA (PIE) |  | Barcelos - AM
Bariri (Álvaro de Souza Lima) | UHE.PH.SP.000203-8 | SP | UHE | Operação | Hídrica | Potencial hidráulico | Concessão | Potencial hidráulico | 26/12/1969 | 143100 | 143100 | 62700 | Não | 22°9'11,999"S | 48°45'9"W | 1999-12-20 | 2029-12-20 | 100% para AES TIETÊ ENERGIA S.A (PIE) | 62 - Parana, Tiete e outros | Boracéia - SP
Barra | CGH.PH.MG.029896-4 | MG | CGH | Operação | Hídrica | Potencial hidráulico | Registro | Potencial hidráulico | 31/12/2011 | 999 | 999 | 0 | Não | -1 | -1 |  |  | 100% para AVG Energética S.A. (REG) |  | Nova Era - MG
Barra | UHE.PH.SP.000207-0 | SP | UHE | Operação | Hídrica | Potencial hidráulico | Concessão | Potencial hidráulico | 01/01/1986 | 40400 | 40400 | 0 | Não | 24°1'23,396"S | 47°21'20,757"W | 1996-06-28 | 2016-06-28 | 100% para COMPANHIA BRASILEIRA DE ALUMÍNIO (APE) | 81 - Ribeira do Iguape | Tapiraí - SP
Barra | CGH.PH.PR.027174-8 | PR | CGH | Operação | Hídrica | Potencial hidráulico | Registro | Potencial hidráulico | 01/01/1959 | 4600 | 4600 | 0 | Não | 25°45'26,908"S | 52°5'12,754"W |  |  | 100% para Rio Jordão Papéis S.A (REG) | 65 - Parana, Iguacu | Foz do Jordão - PR, Reserva do Iguaçu - PR
Barra Bioenergia | UTE.AI.SP.030047-0 | SP | UTE | Operação | Biomassa | Agroindustriais | Autorização | Bagaço de Cana de Açúcar | 15/07/2010 | 136000 | 136000 | 0 | Não | 22° 28' 40,600" S | 48° 31' 55,200" W | 2009-02-25 | 2044-02-25 | 100% para Bioenergia Barra Ltda. (PIE) |  | Barra Bonita - SP
Barra Bonita | UHE.PH.SP.000208-9 | SP | UHE | Operação | Hídrica | Potencial hidráulico | Concessão | Potencial hidráulico | 20/05/1963 | 140760 | 140760 | 47800 | Não | 22°31'10,06"S | 48°32'4,03"W | 1999-12-20 | 2029-12-20 | 100% para AES TIETÊ ENERGIA S.A (PIE) | 62 - Parana, Tiete e outros | Barra Bonita - SP
Barra Carneiro | CGH.PH.SC.037315-0 | SC | CGH | Operação | Hídrica | Potencial hidráulico | Registro | Potencial hidráulico | 16/12/2016 | 1500 | 1500 | 0 | Não | -1 | -1 |  |  | 100% para TIMBO ENERGIA LTDA (REG) |  | Chapecó - SC
Barra Clara | CGH.PH.SC.029764-0 | SC | CGH | Operação | Hídrica | Potencial hidráulico | Registro | Potencial hidráulico | 26/02/2010 | 1600 | 1600 | 920 | Não | -1 | -1 |  |  | 100% para BC SERVICE ENERGÉTICA S.A. (REG) |  | Angelina - SC
Barra D Ouro | CGH.PH.PE.028904-3 | PE | CGH | Operação | Hídrica | Potencial hidráulico | Registro | Potencial hidráulico | 17/09/1941 | 432 | 432 | 0 | Não | -1 | -1 |  |  | 100% para Hidroelétrica Barra D Ouro Ltda (REG) |  | Água Preta - PE
Barra da Paciência | PCH.PH.MG.027530-1 | MG | PCH | Operação | Hídrica | Potencial hidráulico | Autorização | Potencial hidráulico | 04/03/2011 | 23000 | 23000 | 14890 | Não | -1 | -1 | 1999-12-20 | 2029-12-20 | 100% para SPE Barra da Paciência Energia S.A. (PIE) |  | Açucena - MG, Gonzaga - MG
Barra das Águas | PCH.PH.SC.035155-5 | SC | PCH | Operação | Hídrica | Potencial hidráulico | Autorização | Potencial hidráulico | 29/05/2020 | 8500 | 8500 | 0 | Não | 26°57'18,57"S | 52°18'7,86"W | 2017-06-29 | 2052-06-29 | 100% para PCH ÁGUAS DO RIO IRANI ENERGÉTICA SPE LTDA (PIE) | 73 - Uruguai, Chapeco,Passo Fundo e outros | Faxinal dos Guedes - SC, Xavantina - SC
Barra do Braúna | UHE.PH.MG.000215-1 | MG | UHE | Operação | Hídrica | Potencial hidráulico | Concessão | Potencial hidráulico | 25/12/2009 | 39000 | 39000 | 22000 | Não | 21°27'0,15"S | 42°24'17,04"W | 2001-03-15 | 2036-03-15 | 100% para BARRA DO BRAÚNA ENERGÉTICA S/A (PIE) | 58 - Paraiba do Sul | Recreio - MG
Barra do Leão | PCH.PH.SC.032162-1 | SC | PCH | Operação | Hídrica | Potencial hidráulico | Autorização | Potencial hidráulico | 16/05/2018 | 3570 | 3570 | 1940 | Não | 27°17'58,538"S | 51°33'9,831"W | 2015-02-10 | 2045-02-10 | 100% para TRÊS LEÕES PARTICIPAÇÕES SA (PIE) | 72 - Uruguai, Inhanduva, Peixe e outros | Campos Novos - SC
Barra do Rio Chapéu | PCH.PH.SC.029141-2 | SC | PCH | Operação | Hídrica | Potencial hidráulico | Autorização | Potencial hidráulico | 19/02/2013 | 15150 | 15150 | 6700 | Não | -1 | -1 | 2004-05-05 | 2034-05-05 | 100% para COMPANHIA DE GERAÇÃO E TRANSMISSÃO DE ENERGIA ELÉTRICA DO SUL DO BRASIL - ELETROBRAS CGT ELETROSUL (PIE) |  | Rio Fortuna - SC, Santa Rosa de Lima - SC
Barra dos Coqueiros | EOL.CV.SE.030296-1 | SE | EOL | Operação | Eólica | Cinética do vento | Autorização | Cinética do vento | 01/09/2012 | 34500 | 34500 | 10500 | Não | 10°48'35,84"S | 36°55'45,26"W | 2010-07-08 | 2045-07-08 | 100% para Energen Energias Renováveis S.A. (PIE) |  | Barra dos Coqueiros - SE
Barra dos Coqueiros | UHE.PH.GO.028757-1 | GO | UHE | Operação | Hídrica | Potencial hidráulico | Concessão | Potencial hidráulico | 19/06/2010 | 90000 | 90000 | 57400 | Não | -1 | -1 | 2002-12-11 | 2037-12-11 | 100% para KINROSS BRASIL MINERAÇÃO S/A (PIE) |  | Cachoeira Alta - GO
Barra Escondida | PCH.PH.SC.029560-4 | SC | PCH | Operação | Hídrica | Potencial hidráulico | Autorização | Potencial hidráulico | 31/01/2009 | 2250 | 2250 | 1190 | Não | 26°53'58,5"S | 53°01'46,5"W | 2007-04-24 | 2042-04-24 | 100% para Energética Saudades S.A (PIE) | 73 - Uruguai, Chapeco,Passo Fundo e outros | Saudades - SC
Barra Grande | UHE.PH.RS.027556-5 | RS | UHE | Operação | Hídrica | Potencial hidráulico | Concessão | Potencial hidráulico | 01/11/2005 | 690000 | 698250 | 372800 | Não | 27°46'48,945"S | 51°11'31,061"W | 2001-05-14 | 2036-05-14 | 100% para BAESA-ENERGÉTICA BARRA GRANDE S/A (PIE) | 70 - Pelotas | Anita Garibaldi - SC, Esmeralda - RS
Barra Grande Lençóis | UTE.AI.SP.027055-5 | SP | UTE | Operação | Biomassa | Agroindustriais | Autorização | Bagaço de Cana de Açúcar | 14/05/2003 | 62900 | 62900 | 17200 | Não | 22° 37' 31,080" S | 48° 45' 24,480" W | 2002-10-09 | 2032-10-09 | 100% para AÇUCAREIRA QUATÁ S.A (PIE) |  | Lençóis Paulista - SP
Barra Mansa | UTE.PE.SP.028937-0 | SP | UTE | Operação | Fóssil | Petróleo | Registro | Óleo Diesel |  | 824 | 824 | 0 | Não | 21° 8' 16,800" S | 47° 59' 24,000" W |  |  | 100% para Barra Mansa Comércio de Carnes e Derivados Ltda (REG) |  | Sertãozinho - SP
Barracão | CGH.PH.RS.028895-0 | RS | CGH | Operação | Hídrica | Potencial hidráulico | Registro | Potencial hidráulico | 03/11/2008 | 810 | 810 | 600 | Não | -1 | -1 |  |  | 100% para Respiratus Energia Ltda (REG) |  | Bento Gonçalves - RS
Barragem Boas Novas | CGH.PH.PA.031692-0 | PA | CGH | Operação | Hídrica | Potencial hidráulico | Registro | Potencial hidráulico | 27/06/1995 | 72 | 72 | 0 | Não | -1 | -1 |  |  | 100% para James Harley Davis (REG) |  | Dom Eliseu - PA
Barralcool | UTE.AI.MT.000227-5 | MT | UTE | Operação | Biomassa | Agroindustriais | Autorização | Bagaço de Cana de Açúcar | 01/10/2002 | 30000 | 30000 | 3100 | Não | 15°1'58,768"S | 57°12'37,797"W | 2002-04-11 | 2032-04-11 | 100% para Usina Barralcool S/A (PIE) |  | Barra do Bugres - MT
Barreira do Andirá | UTE.PE.AM.029487-0 | AM | UTE | Operação | Fóssil | Petróleo | Registro | Óleo Diesel | 01/03/2006 | 80 | 80 | 0 | Não | 2° 47' 34,800" S | 57° 4' 12,000" W |  |  | 100% para AMAZONAS ENERGIA S.A (REG) |  | Barreirinha - AM
Barreira do Campo | UTE.PE.PA.000228-3 | PA | UTE | Operação | Fóssil | Petróleo | Concessão | Óleo Diesel | 01/03/2002 | 440 | 440 | 0 | Não | 9° 17' 30,000" S | 50° 2' 46,000" W | 1998-07-28 | 2028-07-28 | 100% para EQUATORIAL PARÁ DISTRIBUIDORA DE ENERGIA S.A. (SP) |  | Santana do Araguaia - PA
Barreirinha | UTE.PE.AM.000230-5 | AM | UTE | Operação | Fóssil | Petróleo | Autorização | Óleo Diesel | 01/04/1992 | 2982 | 3240 | 0 | Não | 2°48'22,71"S | 57°3'59,365"W | 1994-11-16 | 2024-11-16 | 100% para AMAZONAS ENERGIA S.A (SP) |  | Barreirinha - AM
Barreirinha - COE | UTE.PE.AM.037702-3 | AM | UTE | Operação | Fóssil | Petróleo | Autorização | Óleo Diesel | 01/10/2020 | 7375 | 7375 | 0 | Não | 2° 48' 23,535" S | 57° 3' 54,372" W | 2017-08-02 | 2052-08-02 | 100% para OLIVEIRA ENERGIA GERAÇÃO E SERVIÇOS LTDA (PIE) |  | Barreirinha - AM
Barreiros | PCH.PH.SC.032598-8 | SC | PCH | Construção não iniciada | Hídrica | Potencial hidráulico | Autorização | Potencial hidráulico | - | 22140 | 0 | 0 | Não | 26°41'3,53"S | 52°10'44,42"W | 2020-01-30 | 2055-01-30 | 100% para GERADORA DE ENERGIA VARGEÃO LTDA (PIE) | 73 - Uruguai, Chapeco,Passo Fundo e outros | Abelardo Luz - SC, Vargeão - SC
Barrinha | PCH.PH.SC.034743-4 | SC | PCH | Operação | Hídrica | Potencial hidráulico | Autorização | Potencial hidráulico | 27/07/2019 | 3300 | 3300 | 1690 | Não | 26°41'34,4"S | 52°54'2,9"W | 2017-03-09 | 2052-03-09 | 100% para MAUÊ S/A - GERADORA E FORNECEDORA DE INSUMOS (PIE) | 73 - Uruguai, Chapeco,Passo Fundo e outros | Jardinópolis - SC, Sul Brasil - SC
Barrinha Geração De Energia | CGH.PH.SC.047223-9 | SC | CGH | Operação | Hídrica | Potencial hidráulico | Registro | Potencial hidráulico | 18/02/2019 | 486 | 486 | 0 | Não | -1 | -1 |  |  | 100% para Barrinha Geração de Energia Ltda (REG) |  | Xanxerê - SC, Xaxim - SC
Barueri | UTE.RU.SP.031070-0 | SP | UTE | Construção não iniciada | Biomassa | Resíduos sólidos urbanos | Autorização | Biogás - RU | - | 20000 | 0 | 0 | Não | 23° 30' 46" S | 46° 51' 07" W | 2013-03-27 | 2043-03-27 | 100% para FOXX URE-BA Ambiental Ltda. (PIE) |  | Barueri - SP
Baruíto | PCH.PH.MT.000233-0 | MT | PCH | Operação | Hídrica | Potencial hidráulico | Concessão | Potencial hidráulico | 29/04/2003 | 18000 | 18300 | 0 | Não | -1 | -1 | 1993-03-12 | 2023-03-12 | 100% para Global Energia Elétrica S.A (PIE) |  | Campo Novo do Parecis - MT
Barulho | CGH.PH.MG.000234-8 | MG | CGH | Operação | Hídrica | Potencial hidráulico | Registro | Potencial hidráulico | 31/01/1940 | 1320 | 1320 | 0 | Não | -1 | -1 |  |  | 100% para Companhia de Nickel do Brasil (REG) |  | Liberdade - MG
BASF ANC | UTE.PE.SP.033443-0 | SP | UTE | Operação | Fóssil | Petróleo | Registro | Óleo Diesel | 01/01/1989 | 1000 | 1000 | 0 | Não | 23°41'14"S | 46°34'1"W |  |  | 100% para Basf Performance Polymers Indústria de Polimeros e Plásticos de Engenharia Ltda. (REG) |  | São Bernardo do Campo - SP
BASF DEM | UTE.PE.SP.033397-2 | SP | UTE | Operação | Fóssil | Petróleo | Registro | Óleo Diesel | 01/01/1982 | 2222.4 | 2222.4 | 0 | Não | 23°44'58"S | 46°33'44"W |  |  | 100% para BASF S.A. (REG) |  | São Bernardo do Campo - SP
Basf Guaratinguetá | UTE.PE.SP.027388-0 | SP | UTE | Operação | Fóssil | Petróleo | Registro | Óleo Diesel | 25/01/2012 | 3050 | 3050 | 0 | Sim | 22°46'50,9"S | 45°10'7,7"W |  |  | 100% para BASF S.A. (REG) |  | Guaratinguetá - SP
BASF IND | UTE.PE.SP.033376-0 | SP | UTE | Operação | Fóssil | Petróleo | Registro | Óleo Diesel | 01/01/1993 | 1028 | 1028 | 0 | Não | 23°8'34"S | 47°14'48"W |  |  | 100% para BASF S.A. (REG) |  | Indaiatuba - SP
BASF JAC | UTE.PE.SP.033390-5 | SP | UTE | Operação | Fóssil | Petróleo | Registro | Óleo Diesel | 01/01/2000 | 1120 | 1120 | 0 | Não | 23°16'27"S | 45°58'26"W |  |  | 100% para BASF S.A. (REG) |  | Jacareí - SP
Basilia de Souza Guerra | UFV.RS.PA.040477-2 | PA | UFV | Operação | Solar | Radiação solar | Registro | Radiação solar | 23/03/2018 | 1 | 1 | 0 | N/I | 2°20'17,196"S | 52°9'45,36"W |  |  | 100% para EQUATORIAL PARÁ DISTRIBUIDORA DE ENERGIA S.A. (REG) |  | Porto de Moz - PA
Basílica Nossa Senhora da Conceição Aparecida | UTE.PE.SP.030581-2 | SP | UTE | Operação | Fóssil | Petróleo | Registro | Óleo Diesel | 29/06/2011 | 1296 | 1296 | 0 | Não | 22°51'0,98"S | 45°14'2,043"W |  |  | 100% para Santuário Nacional de Nossa Senhora da Conceição Aparecida (REG) |  | Aparecida - SP
Batalha | CGH.PH.MG.000235-6 | MG | CGH | Operação | Hídrica | Potencial hidráulico | Registro | Potencial hidráulico | 01/12/1954 | 960 | 960 | 0 | Não | -1 | -1 |  |  | 100% para Agropecuária Rossato Ltda (REG) |  | Paracatu - MG
Batalha (Antiga Paulista) | UHE.PH.MG.029454-3 | MG | UHE | Operação | Hídrica | Potencial hidráulico | Concessão | Potencial hidráulico | 17/05/2014 | 52500 | 52500 | 0 | Não | -1 | -1 | 2006-08-15 | 2041-08-15 | 100% para FURNAS-CENTRAIS ELÉTRICAS S.A. (PIE) |  | Cristalina - GO, Paracatu - MG
Batatais | UTE.AI.SP.000236-4 | SP | UTE | Operação | Biomassa | Agroindustriais | Autorização | Bagaço de Cana de Açúcar | 01/05/1990 | 8400 | 8400 | 0 | Não | 20°44'58,35"S | 47°34'7,007"W | 2012-04-19 | 2042-04-19 | 100% para Usina Batatais S.A - Açúcar e Álcool (APE) |  | Batatais - SP
Batavo | UTE.PE.MA.000237-2 | MA | UTE | Operação | Fóssil | Petróleo | Registro | Óleo Diesel | 15/06/2002 | 308.8 | 308.8 | 0 | Não | 8°31'18,182"S | 46°44'48,584"W |  |  | 100% para COMPANHIA ENERGÉTICA DO MARANHÃO (REG) |  | Balsas - MA
Batista | PCH.PH.SP.028187-5 | SP | PCH | Operação | Hídrica | Potencial hidráulico | Autorização | Potencial hidráulico | 01/01/1912 | 2704 | 2704 | 0 | Não | -1 | -1 | 2001-04-16 | 2031-04-16 | 100% para Alteso Geração e Comercialização de Energia Ltda (PIE) |  | Pilar do Sul - SP
Battistella | UTE.FL.SC.028945-0 | SC | UTE | Operação | Biomassa | Floresta | Registro | Resíduos Florestais | 01/04/1992 | 3150 | 3150 | 0 | Não | 26°14'16,18"S | 49°28'59,45"W |  |  | 100% para Battistella Indústria e Comércio Ltda (REG) |  | Rio Negrinho - SC
Baturité | UTE.PE.CE.028529-3 | CE | UTE | Operação | Fóssil | Petróleo | Autorização | Óleo Diesel | 19/04/2002 | 11480 | 11480 | 8630 | Não | 4°20'54,38"S | 38°51'40,29"W | 2002-03-27 | 2032-03-27 | 100% para Enguia GEN CE Ltda (PIE) |  | Baturité - CE
BAURU - 1 | UTE.PE.SP.033347-6 | SP | UTE | Operação | Fóssil | Petróleo | Registro | Óleo Diesel | 26/11/1998 | 432 | 432 | 0 | Não | 22°17'54,794"S | 49°3'58,199"W |  |  | 100% para Claro S.A (REG) |  | Bauru - SP
BAXTER | UTE.PE.SP.033225-9 | SP | UTE | Operação | Fóssil | Petróleo | Registro | Óleo Diesel | 18/03/2003 | 2000 | 2000 | 0 | Não | 23°40'51"S | 46°41'30"W |  |  | 100% para Baxter Hospitalar Ltda. (REG) |  | São Paulo - SP
Bayer | UTE.GN.SP.028004-6 | SP | UTE | Operação | Fóssil | Gás natural | Registro | Gás Natural | 22/11/2000 | 3840 | 3840 | 0 | Sim | 23°39'32,62"S | 46°43'15,72"W |  |  | 100% para Bayer S.A (REG) |  | São Paulo - SP
Bazan | UTE.AI.SP.027835-1 | SP | UTE | Operação | Biomassa | Agroindustriais | Autorização | Bagaço de Cana de Açúcar | 20/05/2001 | 10200 | 10200 | 0 | Não | 21° 0' 34,820" S | 47° 59' 32,549" W | 2000-04-20 | 2030-04-20 | 100% para Usina Bazan S.A. (APE) |  | Pontal - SP
BBF Baliza | UTE.AI.RR.044586-0 | RR | UTE | Construção | Biomassa | Agroindustriais | Autorização | Capim Elefante | - | 17616 | 0 | 0 | Não | 0° 57' 35,041" N | 59° 57' 11,812" W | 2019-08-09 | 2054-08-09 | 100% para BRASIL BIO FUELS S.A. (PIE) |  | São João da Baliza - RR
BBF Benjamin Constant | UTE.AI.AM.030612-6 | AM | UTE | Construção não iniciada | Biomassa | Agroindustriais | Autorização | Capim Elefante | - | 9800 | 0 | 0 | Não | 4° 22' 20,350" S | 70° 9' 46,800" W | 2011-08-08 | 2041-08-08 | 100% para BRASIL BIO FUELS S.A. (PIE) |  | Atalaia do Norte - AM
Bbf Cavalcante | UTE.PE.RR.048823-2 | RR | UTE | Operação | Fóssil | Petróleo | Registro | Óleo Diesel | 10/01/2020 | 880 | 880 | 0 | Não | -1 | -1 |  |  | 100% para BRASIL BIO FUELS S.A. (REG) |  | São João da Baliza - RR
BBF Tefé | UTE.AI.AM.030414-0 | AM | UTE | Construção não iniciada | Biomassa | Agroindustriais | Autorização | Capim Elefante | - | 9800 | 0 | 0 | Não | 3° 26' 21,525" S | 64° 39' 10,800" W | 2010-12-10 | 2040-12-10 | 100% para BRASIL BIO FUELS S.A. (PIE) |  | Tefé - AM
BCP | UTE.PE.SP.029135-8 | SP | UTE | Operação | Fóssil | Petróleo | Registro | Óleo Diesel | 01/02/1997 | 1311.2 | 1311.2 | 0 | Não | 23°36'24"S | 46°41'47"W |  |  | 100% para Claro S.A (REG) |  | São Paulo - SP
Beatriz Brilhante Nunes | UFV.RS.PA.045376-5 | PA | UFV | Operação | Solar | Radiação solar | Registro | Radiação solar | 22/08/2019 | 1 | 1 | 0 | N/I | 3° 44' 56,378" S | 49° 51' 7,751" W |  |  | 100% para EQUATORIAL PARÁ DISTRIBUIDORA DE ENERGIA S.A. (REG) |  | Tucuruí - PA
Bebidas Ipiranga | UTE.PE.SP.028402-5 | SP | UTE | Operação | Fóssil | Petróleo | Registro | Óleo Diesel | 13/12/2001 | 3750 | 3750 | 0 | Não | 21°8'46,485"S | 47°49'43,046"W |  |  | 100% para Companhia de Bebidas Ipiranga (REG) |  | Ribeirão Preto - SP
Bebidas Poty | UTE.PE.SP.029423-3 | SP | UTE | Operação | Fóssil | Petróleo | Registro | Óleo Diesel | 01/09/2001 | 369 | 369 | 0 | Não | 21°2'53,396"S | 49°21'42,563"W |  |  | 100% para Bebidas Poty Ltda (REG) |  | Potirendaba - SP
Bechara Nassar Frange | UTE.PE.SP.029445-4 | SP | UTE | Operação | Fóssil | Petróleo | Registro | Óleo Diesel | 01/06/2006 | 228 | 228 | 0 | Não | 20°37'51,716"S | 49° 38' 56,400" W |  |  | 100% para Indústria de Móveis Bechara Nassar Ltda (REG) |  | Tanabi - SP
Bedim | PCH.PH.PR.037757-0 | PR | PCH | Operação | Hídrica | Potencial hidráulico | Autorização | Potencial hidráulico | 28/10/2020 | 6000 | 6000 | 0 | Não | 26°5'28,76"S | 52°57'21,2"W | 2019-05-22 | 2054-05-22 | 100% para SANTANA ENERGÉTICA LTDA (PIE) | 65 - Parana, Iguacu | Marmeleiro - PR, Renascença - PR
Beja | UTE.PE.MG.029931-6 | MG | UTE | Operação | Fóssil | Petróleo | Registro | Óleo Diesel | 07/10/2008 | 113 | 113 | 0 | Não | 19°34'58,58"S | 46°56'52,52"W |  |  | 100% para Central de Hotéis e Restaurantes Dona Beja Ltda. (REG) |  | Araxá - MG
Bela Miragem | CGH.PH.MS.030451-4 | MS | CGH | Operação | Hídrica | Potencial hidráulico | Registro | Potencial hidráulico | 01/03/2011 | 225 | 225 | 0 | Não | -1 | -1 |  |  | 100% para São Gabriel Hidroenergia Ltda (REG) |  | São Gabriel do Oeste - MS
Bela União(trincheira) | CGH.PH.RS.030879-0 | RS | CGH | Operação | Hídrica | Potencial hidráulico | Registro | Potencial hidráulico | 10/04/2015 | 2250 | 2250 | 0 | Não | -1 | -1 |  |  | 100% para Cooperativa de Geração de Energia e Desenvolvimento (REG) |  | Santa Rosa - RS, Três de Maio - RS
Bela Vista | UTE.AI.SP.027917-0 | SP | UTE | Operação | Biomassa | Agroindustriais | Autorização | Bagaço de Cana de Açúcar | 01/01/1977 | 75000 | 9800 | 19500 | Não | 20° 56' 37,186" S | 48° 5' 0,190" W | 2008-06-18 | 2038-06-18 | 100% para Usina Bela Vista S.A (APE) |  | Pontal - SP
Bela Vista | PCH.PH.PR.029576-0 | PR | PCH | Construção | Hídrica | Potencial hidráulico | Autorização | Potencial hidráulico | - | 29000 | 0 | 0 | Não | 25°48'25"S | 52°53'55"W | 2007-05-14 | 2041-03-04 | 100% para BELA VISTA GERAÇÃO DE ENERGIA S.A. (PIE) | 65 - Parana, Iguacu | São João - PR, Verê - PR
Bela Vista | PCH.PH.RS.031016-6 | RS | PCH | Construção não iniciada | Hídrica | Potencial hidráulico | Autorização | Potencial hidráulico | - | 5500 | 0 | 0 | Não | -1 | -1 | 2013-01-18 | 2043-01-18 | 100% para Bortolon Hidrelétrica Ltda. (PIE) |  | Vacaria - RS
Belco | UTE.PE.SP.029033-5 | SP | UTE | Operação | Fóssil | Petróleo | Registro | Óleo Diesel | 30/09/2003 | 360 | 360 | 0 | Não | 22°43'57,36"S | 48°34'22,18"W |  |  | 100% para Cervejaria Belco S.A (REG) |  | São Manuel - SP
Belém do Solimões - CGA | UTE.PE.AM.035831-2 | AM | UTE | Construção não iniciada | Fóssil | Petróleo | Autorização | Óleo Diesel | - | 891 | 0 | 0 | Não | 4°2'30"S | 69°31'43"W | 2016-08-19 | 2051-08-19 | 50% para BRASIL BIO FUELS S.A. (PIE) 50% para AMAZONBIO - INDÚSTRIA E COMÉRCIO DE BIODIESEL DA AMAZÔNIA LTDA. (PIE) |  | Tabatinga - AM
Beleza | PCH.PH.MT.037309-5 | MT | PCH | Operação | Hídrica | Potencial hidráulico | Autorização | Potencial hidráulico | 07/08/2020 | 6500 | 6500 | 0 | Não | 16°10'57"S | 55°0'54"W | 2017-09-18 | 2052-09-18 | 100% para ENERGETICA PCH BELEZA LTDA (PIE) | 66 - Alto Paraguai | Juscimeira - MT
Beliel Postilhe Ferreira | UFV.RS.PA.039092-5 | PA | UFV | Operação | Solar | Radiação solar | Registro | Radiação solar | 08/12/2017 | 1 | 1 | 0 | N/I | 1°44'58,567"S | 52°26'7,264"W |  |  | 100% para EQUATORIAL PARÁ DISTRIBUIDORA DE ENERGIA S.A. (REG) |  | Porto de Moz - PA
Bellão & Schiavon | UTE.AI.SP.027914-5 | SP | UTE | Operação | Biomassa | Agroindustriais | Registro | Bagaço de Cana de Açúcar | 11/10/1999 | 650 | 650 | 0 | Não | 21°49'38,866"S | 47°14'58,335"W |  |  | 100% para Destilaria Bellão &amp Schiavon Ltda. (REG) |  | Santa Cruz das Palmeiras - SP
Belmonte | CGH.PH.SC.030091-8 | SC | CGH | Operação | Hídrica | Potencial hidráulico | Registro | Potencial hidráulico | 25/05/2012 | 3600 | 3600 | 1840 | Não | -1 | -1 |  |  | 100% para Companhia Energética Rio das Flores S.A. (REG) |  | Bandeirante - SC, Belmonte - SC
Belmonte 1-1 | UFV.RS.PE.040725-9 | PE | UFV | Construção não iniciada | Solar | Radiação solar | Autorização | Radiação solar | - | 49110 | 0 | 0 | Não | 7° 51' 21,085" S | 38° 49' 40,143" W | 2019-07-08 | 2054-07-08 | 100% para SOLATIO ENERGIA GESTÃO DE PROJETOS DE BELMONTE I LTDA (PIE) |  | São José do Belmonte - PE
Belmonte 1-2 | UFV.RS.PE.040726-7 | PE | UFV | Construção não iniciada | Solar | Radiação solar | Autorização | Radiação solar | - | 49110 | 0 | 0 | Não | 7° 51' 33,757" S | 38° 48' 46,058" W | 2019-07-08 | 2054-07-08 | 100% para SOLATIO ENERGIA GESTÃO DE PROJETOS DE BELMONTE I LTDA (PIE) |  | São José do Belmonte - PE
Belmonte 1-3 | UFV.RS.PE.040727-5 | PE | UFV | Construção não iniciada | Solar | Radiação solar | Autorização | Radiação solar | - | 49110 | 0 | 0 | Não | 7° 51' 48,956" S | 38° 49' 56,068" W | 2019-07-08 | 2054-07-08 | 100% para SOLATIO ENERGIA GESTÃO DE PROJETOS DE BELMONTE I LTDA (PIE) |  | São José do Belmonte - PE
Belmonte 1-4 | UFV.RS.PE.040728-3 | PE | UFV | Construção não iniciada | Solar | Radiação solar | Autorização | Radiação solar | - | 5067 | 0 | 0 | Não | 7° 51' 53,334" S | 38° 49' 20,209" W | 2019-07-08 | 2054-07-08 | 100% para SOLATIO ENERGIA GESTÃO DE PROJETOS DE BELMONTE I LTDA (PIE) |  | São José do Belmonte - PE
Belmonte 2-1 | UFV.RS.PE.040735-6 | PE | UFV | Construção não iniciada | Solar | Radiação solar | Autorização | Radiação solar | - | 49110 | 0 | 0 | Não | 7° 50' 39,520" S | 38° 49' 58,870" W | 2020-06-15 | 2055-06-15 | 100% para SOLATIO ENERGIA GESTÃO DE PROJETOS DE BELMONTE II LTDA (PIE) |  | São José do Belmonte - PE
Belmonte 2-2 | UFV.RS.PE.040736-4 | PE | UFV | Construção não iniciada | Solar | Radiação solar | Autorização | Radiação solar | - | 49110 | 0 | 0 | Não | 7° 51' 21,430" S | 38° 50' 43,360" W | 2020-06-15 | 2055-06-15 | 100% para SOLATIO ENERGIA GESTÃO DE PROJETOS DE BELMONTE II LTDA (PIE) |  | São José do Belmonte - PE
Belmonte 2-3 | UFV.RS.PE.040737-2 | PE | UFV | Construção não iniciada | Solar | Radiação solar | Autorização | Radiação solar | - | 49110 | 0 | 0 | Não | 7° 51' 6,280" S | 38° 50' 16,720" W | 2020-06-15 | 2055-06-15 | 100% para SOLATIO ENERGIA GESTÃO DE PROJETOS DE BELMONTE II LTDA (PIE) |  | São José do Belmonte - PE
Belmonte 2-4 | UFV.RS.PE.040738-0 | PE | UFV | Construção não iniciada | Solar | Radiação solar | Autorização | Radiação solar | - | 49110 | 0 | 0 | Não | 7° 51' 5,840" S | 38° 49' 1,970" W | 2020-06-15 | 2055-06-15 | 100% para SOLATIO ENERGIA GESTÃO DE PROJETOS DE BELMONTE II LTDA (PIE) |  | São José do Belmonte - PE
Belmonte 2-5 | UFV.RS.PE.040739-9 | PE | UFV | Construção não iniciada | Solar | Radiação solar | Autorização | Radiação solar | - | 49110 | 0 | 0 | Não | 7° 51' 49,590" S | 38° 50' 41,030" W | 2020-06-15 | 2055-06-15 | 100% para SOLATIO ENERGIA GESTÃO DE PROJETOS DE BELMONTE II LTDA (PIE) |  | São José do Belmonte - PE
Belmonte 2-6 | UFV.RS.PE.043267-9 | PE | UFV | Construção não iniciada | Solar | Radiação solar | Autorização | Radiação solar | - | 49110 | 0 | 0 | Não | 7° 52' 32,470" S | 38° 50' 36,290" W |  |  | 100% para SOLATIO ENERGIA GESTÃO DE PROJETOS DE BELMONTE II LTDA (PIE) |  | São José do Belmonte - PE
Belmonte 2-6 | UFV.RS.PE.043267-9 | PE | UFV | Construção não iniciada | Solar | Radiação solar | Autorização | Radiação solar | - | 49110 | 0 | 0 | Não | 7° 52' 32,470" S | 38° 50' 36,290" W | 2020-06-15 | 2055-06-15 | 100% para SOLATIO ENERGIA GESTÃO DE PROJETOS DE BELMONTE II LTDA (PIE) |  | São José do Belmonte - PE
BELO HORIZONTE - 1 | UTE.PE.MG.034524-5 | MG | UTE | Operação | Fóssil | Petróleo | Registro | Óleo Diesel | 01/01/2009 | 64.8 | 64.8 | 0 | Não | 19°59'2,12"S | 43°50'59,294"W |  |  | 100% para Claro S.A (REG) |  | Nova Lima - MG
BELO HORIZONTE - 2 | UTE.PE.MG.033231-3 | MG | UTE | Operação | Fóssil | Petróleo | Registro | Óleo Diesel | 01/04/2012 | 92 | 92 | 0 | Não | 19°56'25"S | 43°57'22"W |  |  | 100% para Claro S.A (REG) |  | Belo Horizonte - MG
Belo Monte | UTE.PE.AM.029491-8 | AM | UTE | Operação | Fóssil | Petróleo | Registro | Óleo Diesel | 26/06/2012 | 350 | 350 | 0 | Não | 6°15'1"S | 64°14'47"W |  |  | 100% para AMAZONAS ENERGIA S.A (REG) |  | Canutama - AM
Belo Monte | UHE.PH.PA.030354-2 | PA | UHE | Operação | Hídrica | Potencial hidráulico | Concessão | Potencial hidráulico | 20/04/2016 | 11233100 | 11233100 | 4418900 | Não | 3°7'34,975"S | 51°46'29,987"W | 2010-08-26 | 2045-08-26 | 100% para NORTE ENERGIA S/A (PIE) | 18 - Xingu e Paru | Altamira - PA, Vitória do Xingu - PA
Bem Brasil | UTE.AI.MG.029497-7 | MG | UTE | Operação | Biomassa | Agroindustriais | Registro | Bagaço de Cana de Açúcar | 01/06/2006 | 2125 | 2125 | 0 | Não | 19°34'11,856"S | 46°54'48,524"W |  |  | 100% para Bem Brasil Alimentos Ltda (REG) |  | Araxá - MG
BEN Bioenergia | UTE.AI.AL.030048-9 | AL | UTE | Operação | Biomassa | Agroindustriais | Autorização | Bagaço de Cana de Açúcar | 05/04/2013 | 53000 | 53000 | 2600 | Não | 9° 54' 59,513" S | 36° 20' 2,395" W | 2009-02-25 | 2044-02-25 | 100% para Bioenergia Geração e Comercialização de Energia do Nordeste S.A (PIE) |  | Teotônio Vilela - AL
Benálcool | UTE.AI.SP.027906-4 | SP | UTE | Operação | Biomassa | Agroindustriais | Registro | Bagaço de Cana de Açúcar | 28/08/2008 | 4200 | 4200 | 0 | Não | 21°13'50,572"S | 50°46'41,455"W |  |  | 100% para Benálccol Açúcar e Álcool S.A (REG) |  | Bento de Abreu - SP
Benalda Pires Barroso | UFV.RS.PA.039327-4 | PA | UFV | Operação | Solar | Radiação solar | Registro | Radiação solar | 10/01/2018 | 1 | 1 | 0 | N/I | 1° 19' 23,340" S | 52° 56' 26,160" W |  |  | 100% para EQUATORIAL PARÁ DISTRIBUIDORA DE ENERGIA S.A. (REG) |  | Porto de Moz - PA
Benedilson Barbosa Teixeira | UFV.RS.PA.038906-4 | PA | UFV | Operação | Solar | Radiação solar | Registro | Radiação solar | 24/11/2017 | 1 | 1 | 0 | N/I | 1°47'8,772"S | 52°56'11,724"W |  |  | 100% para EQUATORIAL PARÁ DISTRIBUIDORA DE ENERGIA S.A. (REG) |  | Porto de Moz - PA
Benedita Barbosa da Silva | UFV.RS.PA.039794-6 | PA | UFV | Operação | Solar | Radiação solar | Registro | Radiação solar | 23/01/2018 | 1 | 1 | 0 | N/I | 1° 52' 23,376" S | 52° 38' 40,020" W |  |  | 100% para EQUATORIAL PARÁ DISTRIBUIDORA DE ENERGIA S.A. (REG) |  | Porto de Moz - PA
Benedita Barbosa do Amaral | UFV.RS.PA.039270-7 | PA | UFV | Operação | Solar | Radiação solar | Registro | Radiação solar | 04/01/2018 | 1 | 1 | 0 | N/I | 1°46'54,732"S | 52°50'30,12"W |  |  | 100% para EQUATORIAL PARÁ DISTRIBUIDORA DE ENERGIA S.A. (REG) |  | Porto de Moz - PA
Benedita Barbosa Soares | UFV.RS.PA.039364-9 | PA | UFV | Operação | Solar | Radiação solar | Registro | Radiação solar | 12/01/2018 | 1 | 1 | 0 | N/I | 1°52'13,908"S | 52°38'43,44"W |  |  | 100% para EQUATORIAL PARÁ DISTRIBUIDORA DE ENERGIA S.A. (REG) |  | Porto de Moz - PA
Benedita Costa Pinheiro | UFV.RS.PA.040534-5 | PA | UFV | Operação | Solar | Radiação solar | Registro | Radiação solar | 31/01/2018 | 1 | 1 | 0 | N/I | 1° 51' 51,948" S | 52° 26' 29,400" W |  |  | 100% para EQUATORIAL PARÁ DISTRIBUIDORA DE ENERGIA S.A. (REG) |  | Porto de Moz - PA
Benedita da Costa Silva | UFV.RS.PA.039921-3 | PA | UFV | Operação | Solar | Radiação solar | Registro | Radiação solar | 10/02/2018 | 1 | 1 | 0 | N/I | 2° 16' 15,852" S | 52° 53' 47,256" W |  |  | 100% para EQUATORIAL PARÁ DISTRIBUIDORA DE ENERGIA S.A. (REG) |  | Porto de Moz - PA
Benedita da Silva E. Silva | UFV.RS.PA.039919-1 | PA | UFV | Operação | Solar | Radiação solar | Registro | Radiação solar | 10/02/2018 | 1 | 1 | 0 | N/I | 2° 15' 49,644" S | 52° 46' 31,584" W |  |  | 100% para EQUATORIAL PARÁ DISTRIBUIDORA DE ENERGIA S.A. (REG) |  | Porto de Moz - PA
Benedita da Silva Lacerda | UFV.RS.PA.038421-6 | PA | UFV | Operação | Solar | Radiação solar | Registro | Radiação solar | 26/10/2017 | 1 | 1 | 0 | N/I | 2°8'21,768"S | 53°15'45,36"W |  |  | 100% para EQUATORIAL PARÁ DISTRIBUIDORA DE ENERGIA S.A. (REG) |  | Porto de Moz - PA
Benedita de Souza Rodrigues | UFV.RS.PA.045255-6 | PA | UFV | Operação | Solar | Radiação solar | Registro | Radiação solar | 08/08/2019 | 1 | 1 | 0 | N/I | 3° 47' 41,410" S | 49° 49' 8,792" W |  |  | 100% para EQUATORIAL PARÁ DISTRIBUIDORA DE ENERGIA S.A. (REG) |  | Tucuruí - PA
Benedita do Socorro Flexa E. Flexa | UFV.RS.PA.040055-6 | PA | UFV | Operação | Solar | Radiação solar | Registro | Radiação solar | 02/02/2018 | 1 | 1 | 0 | N/I | 1°59'27,528"S | 53°9'13,32"W |  |  | 100% para EQUATORIAL PARÁ DISTRIBUIDORA DE ENERGIA S.A. (REG) |  | Porto de Moz - PA
Benedita do Socorro Loureiro de Sousa | UFV.RS.PA.043098-6 | PA | UFV | Operação | Solar | Radiação solar | Registro | Radiação solar | 06/11/2018 | 1 | 1 | 0 | N/I | 2° 3' 41,040" S | 53° 20' 33,000" W |  |  | 100% para EQUATORIAL PARÁ DISTRIBUIDORA DE ENERGIA S.A. (REG) |  | Prainha - PA
Benedita do Socorro Viana de Brito | UFV.RS.PA.039256-1 | PA | UFV | Operação | Solar | Radiação solar | Registro | Radiação solar | 28/12/2017 | 1 | 1 | 0 | N/I | 1°55'51,564"S | 52°56'12,12"W |  |  | 100% para EQUATORIAL PARÁ DISTRIBUIDORA DE ENERGIA S.A. (REG) |  | Porto de Moz - PA
Benedita Dos Santos da Silva | UFV.RS.PA.039719-9 | PA | UFV | Operação | Solar | Radiação solar | Registro | Radiação solar | 17/02/2018 | 1 | 1 | 0 | N/I | 2° 17' 1,536" S | 52° 54' 18,504" W |  |  | 100% para EQUATORIAL PARÁ DISTRIBUIDORA DE ENERGIA S.A. (REG) |  | Porto de Moz - PA
Benedita Dos Santos Maciel | UFV.RS.PA.040310-5 | PA | UFV | Operação | Solar | Radiação solar | Registro | Radiação solar | 15/03/2018 | 1 | 1 | 0 | N/I | 2°22'18,289"S | 52°30'29,704"W |  |  | 100% para EQUATORIAL PARÁ DISTRIBUIDORA DE ENERGIA S.A. (REG) |  | Porto de Moz - PA
Benedita Ferreira Filha | UFV.RS.PA.039164-6 | PA | UFV | Operação | Solar | Radiação solar | Registro | Radiação solar | 16/12/2017 | 1 | 1 | 0 | N/I | 1°39'55,692"S | 52°35'9,924"W |  |  | 100% para EQUATORIAL PARÁ DISTRIBUIDORA DE ENERGIA S.A. (REG) |  | Porto de Moz - PA
Benedita Gomes da Cruz | UFV.RS.PA.039215-4 | PA | UFV | Operação | Solar | Radiação solar | Registro | Radiação solar | 21/12/2017 | 1 | 1 | 0 | N/I | 1°40'46,164"S | 52°38'16,8"W |  |  | 100% para EQUATORIAL PARÁ DISTRIBUIDORA DE ENERGIA S.A. (REG) |  | Porto de Moz - PA
Benedita Lacerda Goncalves | UFV.RS.PA.039198-0 | PA | UFV | Operação | Solar | Radiação solar | Registro | Radiação solar | 20/12/2017 | 1 | 1 | 0 | N/I | 1°41'24,324"S | 52°39'35,64"W |  |  | 100% para EQUATORIAL PARÁ DISTRIBUIDORA DE ENERGIA S.A. (REG) |  | Porto de Moz - PA
Benedita Maria do Socorro Fonseca de Aqu | UFV.RS.PA.045256-4 | PA | UFV | Operação | Solar | Radiação solar | Registro | Radiação solar | 08/08/2019 | 1 | 1 | 0 | N/I | 3° 52' 37,780" S | 49° 44' 49,592" W |  |  | 100% para EQUATORIAL PARÁ DISTRIBUIDORA DE ENERGIA S.A. (REG) |  | Tucuruí - PA
Benedita Matos Barbosa | UFV.RS.PA.040079-3 | PA | UFV | Operação | Solar | Radiação solar | Registro | Radiação solar | 03/02/2018 | 1 | 1 | 0 | N/I | 2°8'9,96"S | 52°45'21,384"W |  |  | 100% para EQUATORIAL PARÁ DISTRIBUIDORA DE ENERGIA S.A. (REG) |  | Porto de Moz - PA
Benedita Medeiros Dos Santos | UFV.RS.PA.038476-3 | PA | UFV | Operação | Solar | Radiação solar | Registro | Radiação solar | 08/03/2018 | 1 | 1 | 0 | N/I | 2°5'45,78"S | 52°21'16,704"W |  |  | 100% para EQUATORIAL PARÁ DISTRIBUIDORA DE ENERGIA S.A. (REG) |  | Porto de Moz - PA
Benedita Moura Loureiro | UFV.RS.PA.038423-2 | PA | UFV | Operação | Solar | Radiação solar | Registro | Radiação solar | 26/10/2017 | 1 | 1 | 0 | N/I | 2°8'34,404"S | 53°15'40,14"W |  |  | 100% para EQUATORIAL PARÁ DISTRIBUIDORA DE ENERGIA S.A. (REG) |  | Porto de Moz - PA
Benedita Moura Nery | UFV.RS.PA.045164-9 | PA | UFV | Operação | Solar | Radiação solar | Registro | Radiação solar | 07/08/2019 | 1 | 1 | 0 | N/I | 3° 48' 41,472" S | 49° 46' 45,052" W |  |  | 100% para EQUATORIAL PARÁ DISTRIBUIDORA DE ENERGIA S.A. (REG) |  | Tucuruí - PA
Benedita Santos Bentes | UFV.RS.PA.038815-7 | PA | UFV | Operação | Solar | Radiação solar | Registro | Radiação solar | 20/11/2017 | 1 | 1 | 0 | N/I | 1°53'9,672"S | 53°3'8,676"W |  |  | 100% para EQUATORIAL PARÁ DISTRIBUIDORA DE ENERGIA S.A. (REG) |  | Porto de Moz - PA
Benedita Serra Dos Santos | UFV.RS.PA.039184-0 | PA | UFV | Operação | Solar | Radiação solar | Registro | Radiação solar | 19/12/2017 | 1 | 1 | 0 | N/I | 1°40'3,828"S | 52°36'50,04"W |  |  | 100% para EQUATORIAL PARÁ DISTRIBUIDORA DE ENERGIA S.A. (REG) |  | Porto de Moz - PA
benedito | CGH.PH.PR.030606-1 | PR | CGH | Operação | Hídrica | Potencial hidráulico | Registro | Potencial hidráulico | 01/07/1980 | 1000 | 1000 | 0 | Não | -1 | -1 |  |  | Não Informado |  | Manoel Ribas - PR
Benedito Almeida Rodrigues | UFV.RS.PA.045406-0 | PA | UFV | Operação | Solar | Radiação solar | Registro | Radiação solar | 16/08/2019 | 1 | 1 | 0 | N/I | 3° 47' 13,326" S | 49° 49' 12,706" W |  |  | 100% para EQUATORIAL PARÁ DISTRIBUIDORA DE ENERGIA S.A. (REG) |  | Tucuruí - PA
Benedito Amaral da Gama | UFV.RS.PA.038607-3 | PA | UFV | Operação | Solar | Radiação solar | Registro | Radiação solar | 03/11/2017 | 1 | 1 | 0 | N/I | 1°59'6,72"S | 53°10'49,224"W |  |  | 100% para EQUATORIAL PARÁ DISTRIBUIDORA DE ENERGIA S.A. (REG) |  | Porto de Moz - PA
Benedito Augusto Dos Passos Andrade | UFV.RS.PA.038932-3 | PA | UFV | Operação | Solar | Radiação solar | Registro | Radiação solar | 25/11/2017 | 1 | 1 | 0 | N/I | 1°45'36,108"S | 52°49'59,016"W |  |  | 100% para EQUATORIAL PARÁ DISTRIBUIDORA DE ENERGIA S.A. (REG) |  | Porto de Moz - PA
Benedito B. Tenorio | UFV.RS.PA.040579-5 | PA | UFV | Operação | Solar | Radiação solar | Registro | Radiação solar | 30/01/2018 | 1 | 1 | 0 | N/I | 1° 49' 50,520" S | 52° 29' 21,228" W |  |  | 100% para EQUATORIAL PARÁ DISTRIBUIDORA DE ENERGIA S.A. (REG) |  | Porto de Moz - PA
Benedito Balieiro Tenorio | UFV.RS.PA.039918-3 | PA | UFV | Operação | Solar | Radiação solar | Registro | Radiação solar | 29/01/2018 | 1 | 1 | 0 | N/I | 1° 49' 37,092" S | 52° 30' 26,640" W |  |  | 100% para EQUATORIAL PARÁ DISTRIBUIDORA DE ENERGIA S.A. (REG) |  | Porto de Moz - PA
Benedito Barbosa do Amaral | UFV.RS.PA.039285-5 | PA | UFV | Operação | Solar | Radiação solar | Registro | Radiação solar | 08/01/2018 | 1 | 1 | 0 | N/I | 1°47'41,64"S | 52°53'15,648"W |  |  | 100% para EQUATORIAL PARÁ DISTRIBUIDORA DE ENERGIA S.A. (REG) |  | Porto de Moz - PA
Benedito Barbosa Teixeira | UFV.RS.PA.038907-2 | PA | UFV | Operação | Solar | Radiação solar | Registro | Radiação solar | 24/11/2017 | 1 | 1 | 0 | N/I | 1°46'45,732"S | 52°55'42,312"W |  |  | 100% para EQUATORIAL PARÁ DISTRIBUIDORA DE ENERGIA S.A. (REG) |  | Porto de Moz - PA
Benedito Barbosa Tenorio | UFV.RS.PA.040381-4 | PA | UFV | Operação | Solar | Radiação solar | Registro | Radiação solar | 19/03/2018 | 1 | 1 | 0 | N/I | 2°16'16,5"S | 52°53'47,76"W |  |  | 100% para EQUATORIAL PARÁ DISTRIBUIDORA DE ENERGIA S.A. (REG) |  | Porto de Moz - PA
Benedito Barros Rodrigues | UFV.RS.PA.045986-0 | PA | UFV | Operação | Solar | Radiação solar | Registro | Radiação solar | 23/09/2019 | 1 | 1 | 0 | N/I | 3° 54' 18,709" S | 49° 46' 58,778" W |  |  | 100% para EQUATORIAL PARÁ DISTRIBUIDORA DE ENERGIA S.A. (REG) |  | Tucuruí - PA
Benedito Barroso Paixao | UFV.RS.PA.040383-0 | PA | UFV | Operação | Solar | Radiação solar | Registro | Radiação solar | 19/03/2018 | 1 | 1 | 0 | N/I | 2°3'21,204"S | 52°15'45,36"W |  |  | 100% para EQUATORIAL PARÁ DISTRIBUIDORA DE ENERGIA S.A. (REG) |  | Porto de Moz - PA
Benedito Bazilio Fernandes Junior | UFV.RS.PA.045372-2 | PA | UFV | Operação | Solar | Radiação solar | Registro | Radiação solar | 22/08/2019 | 1 | 1 | 0 | N/I | 3° 54' 18,630" S | 49° 45' 3,481" W |  |  | 100% para EQUATORIAL PARÁ DISTRIBUIDORA DE ENERGIA S.A. (REG) |  | Tucuruí - PA
Benedito Braz Moreira Aragao | UFV.RS.PA.040056-4 | PA | UFV | Operação | Solar | Radiação solar | Registro | Radiação solar | 02/02/2018 | 1 | 1 | 0 | N/I | 1°55'25,212"S | 52°34'24,132"W |  |  | 100% para EQUATORIAL PARÁ DISTRIBUIDORA DE ENERGIA S.A. (REG) |  | Porto de Moz - PA
Benedito Carlos Caldas Rodrigues | UFV.RS.PA.046029-0 | PA | UFV | Operação | Solar | Radiação solar | Registro | Radiação solar | 27/09/2019 | 1 | 1 | 0 | N/I | 3° 52' 7,082" S | 49° 44' 53,354" W |  |  | 100% para EQUATORIAL PARÁ DISTRIBUIDORA DE ENERGIA S.A. (REG) |  | Tucuruí - PA
Benedito Costa da Cruz | UFV.RS.PA.040311-3 | PA | UFV | Operação | Solar | Radiação solar | Registro | Radiação solar | 15/03/2018 | 1 | 1 | 0 | N/I | 2°20'9,24"S | 52°45'21,384"W |  |  | 100% para EQUATORIAL PARÁ DISTRIBUIDORA DE ENERGIA S.A. (REG) |  | Porto de Moz - PA
Benedito da Silva | UFV.RS.PA.040528-0 | PA | UFV | Operação | Solar | Radiação solar | Registro | Radiação solar | 31/03/2018 | 1 | 1 | 0 | N/I | 1° 53' 18,240" S | 52° 25' 36,984" W |  |  | 100% para EQUATORIAL PARÁ DISTRIBUIDORA DE ENERGIA S.A. (REG) |  | Porto de Moz - PA
Benedito da Silva Costa | UFV.RS.PA.040057-2 | PA | UFV | Operação | Solar | Radiação solar | Registro | Radiação solar | 02/02/2018 | 1 | 1 | 0 | N/I | 2°4'39,072"S | 52°17'55,86"W |  |  | 100% para EQUATORIAL PARÁ DISTRIBUIDORA DE ENERGIA S.A. (REG) |  | Porto de Moz - PA
Benedito da Silva E. Silva | UFV.RS.PA.040058-0 | PA | UFV | Operação | Solar | Radiação solar | Registro | Radiação solar | 02/02/2018 | 1 | 1 | 0 | N/I | 1°54'47,268"S | 52°30'26,316"W |  |  | 100% para EQUATORIAL PARÁ DISTRIBUIDORA DE ENERGIA S.A. (REG) |  | Porto de Moz - PA
Benedito da Silva Ferreira | UFV.RS.PA.039999-0 | PA | UFV | Operação | Solar | Radiação solar | Registro | Radiação solar | 08/02/2018 | 1 | 1 | 0 | N/I | 1° 54' 45,792" S | 52° 30' 11,880" W |  |  | 100% para EQUATORIAL PARÁ DISTRIBUIDORA DE ENERGIA S.A. (REG) |  | Porto de Moz - PA
Benedito da Silva Pinheiro | UFV.RS.PA.040013-0 | PA | UFV | Operação | Solar | Radiação solar | Registro | Radiação solar | 31/01/2018 | 1 | 1 | 0 | N/I | 1°53'21,12"S | 52°25'57,9"W |  |  | 100% para EQUATORIAL PARÁ DISTRIBUIDORA DE ENERGIA S.A. (REG) |  | Porto de Moz - PA
Benedito de Assis Monteiro da Silva | UFV.RS.PA.039489-0 | PA | UFV | Operação | Solar | Radiação solar | Registro | Radiação solar | 06/03/2018 | 1 | 1 | 0 | N/I | 2° 5' 11,148" S | 52° 20' 56,400" W |  |  | 100% para EQUATORIAL PARÁ DISTRIBUIDORA DE ENERGIA S.A. (REG) |  | Porto de Moz - PA
Benedito de Jesus de Carvalho Mineiro | UFV.RS.PA.040224-9 | PA | UFV | Operação | Solar | Radiação solar | Registro | Radiação solar | 10/03/2018 | 1 | 1 | 0 | N/I | 2°7'53,76"S | 52°23'0,6"W |  |  | 100% para EQUATORIAL PARÁ DISTRIBUIDORA DE ENERGIA S.A. (REG) |  | Porto de Moz - PA
Benedito de Souza Martins | UFV.RS.PA.046310-8 | PA | UFV | Operação | Solar | Radiação solar | Registro | Radiação solar | 30/10/2019 | 1 | 1 | 0 | N/I | 3° 57' 43,416" S | 49° 51' 24,163" W |  |  | 100% para EQUATORIAL PARÁ DISTRIBUIDORA DE ENERGIA S.A. (REG) |  | Tucuruí - PA
Benedito do Socorro Flexa de Flexa | UFV.RS.PA.038792-4 | PA | UFV | Operação | Solar | Radiação solar | Registro | Radiação solar | 18/11/2017 | 1 | 1 | 0 | N/I | 1° 2' 28,248" S | 53° 9' 11,664" W |  |  | 100% para EQUATORIAL PARÁ DISTRIBUIDORA DE ENERGIA S.A. (REG) |  | Porto de Moz - PA
Benedito do Socorro Silva Costa | UFV.RS.PA.038546-8 | PA | UFV | Operação | Solar | Radiação solar | Registro | Radiação solar | 30/10/2017 | 1 | 1 | 0 | N/I | 2°4'38,496"S | 53°17'56,94"W |  |  | 100% para EQUATORIAL PARÁ DISTRIBUIDORA DE ENERGIA S.A. (REG) |  | Porto de Moz - PA
Benedito do Socorro Toscano de Oliveira | UFV.RS.PA.039185-9 | PA | UFV | Operação | Solar | Radiação solar | Registro | Radiação solar | 19/12/2017 | 1 | 1 | 0 | N/I | 1°40'6,384"S | 52°36'37,8"W |  |  | 100% para EQUATORIAL PARÁ DISTRIBUIDORA DE ENERGIA S.A. (REG) |  | Porto de Moz - PA
Benedito Dos Santos Brito | UFV.RS.PA.039365-7 | PA | UFV | Operação | Solar | Radiação solar | Registro | Radiação solar | 12/01/2018 | 1 | 1 | 0 | N/I | 1°52'18,912"S | 52°38'32,676"W |  |  | 100% para EQUATORIAL PARÁ DISTRIBUIDORA DE ENERGIA S.A. (REG) |  | Porto de Moz - PA
Benedito Dos Santos Correa | UFV.RS.PA.040478-0 | PA | UFV | Operação | Solar | Radiação solar | Registro | Radiação solar | 23/03/2018 | 1 | 1 | 0 | N/I | 2°29'0,168"S | 52°7'18,624"W |  |  | 100% para EQUATORIAL PARÁ DISTRIBUIDORA DE ENERGIA S.A. (REG) |  | Porto de Moz - PA
Benedito Dos Santos Furtado | UFV.RS.PA.039239-1 | PA | UFV | Operação | Solar | Radiação solar | Registro | Radiação solar | 23/12/2017 | 1 | 1 | 0 | N/I | 1°45'51,851"S | 52°46'55,769"W |  |  | 100% para EQUATORIAL PARÁ DISTRIBUIDORA DE ENERGIA S.A. (REG) |  | Porto de Moz - PA
Benedito Dos Santos Pontes | UFV.RS.PA.040454-3 | PA | UFV | Operação | Solar | Radiação solar | Registro | Radiação solar | 22/03/2018 | 1 | 1 | 0 | N/I | 2°22'49,404"S | 52°56'14,28"W |  |  | 100% para EQUATORIAL PARÁ DISTRIBUIDORA DE ENERGIA S.A. (REG) |  | Porto de Moz - PA
Benedito Duarte do Nascimento | UFV.RS.PA.038569-7 | PA | UFV | Operação | Solar | Radiação solar | Registro | Radiação solar | 01/11/2017 | 1 | 1 | 0 | N/I | 1°45'52,164"S | 52°23'53,88"W |  |  | 100% para EQUATORIAL PARÁ DISTRIBUIDORA DE ENERGIA S.A. (REG) |  | Porto de Moz - PA
Benedito Duarte Lopes | UFV.RS.PA.039135-2 | PA | UFV | Operação | Solar | Radiação solar | Registro | Radiação solar | 14/12/2017 | 1 | 1 | 0 | N/I | 1°44'45,708"S | 52°26'26,412"W |  |  | 100% para EQUATORIAL PARÁ DISTRIBUIDORA DE ENERGIA S.A. (REG) |  | Porto de Moz - PA
Benedito Duarte Souto | UFV.RS.PA.039019-4 | PA | UFV | Operação | Solar | Radiação solar | Registro | Radiação solar | 02/12/2017 | 1 | 1 | 0 | N/I | 1°45'14,688"S | 52°25'3,936"W |  |  | 100% para EQUATORIAL PARÁ DISTRIBUIDORA DE ENERGIA S.A. (REG) |  | Porto de Moz - PA
Benedito Fernandes Ferreira | UFV.RS.PA.040115-3 | PA | UFV | Operação | Solar | Radiação solar | Registro | Radiação solar | 07/02/2018 | 1 | 1 | 0 | N/I | 1°38'27,78"S | 52°48'31,212"W |  |  | 100% para EQUATORIAL PARÁ DISTRIBUIDORA DE ENERGIA S.A. (REG) |  | Porto de Moz - PA
Benedito Fuziel de Matos | UFV.RS.PA.039984-1 | PA | UFV | Operação | Solar | Radiação solar | Registro | Radiação solar | 30/01/2018 | 1 | 1 | 0 | N/I | 1° 53' 29,832" S | 52° 32' 59,460" W |  |  | 100% para EQUATORIAL PARÁ DISTRIBUIDORA DE ENERGIA S.A. (REG) |  | Porto de Moz - PA
Benedito Gama Dos Santos | UFV.RS.PA.043118-4 | PA | UFV | Operação | Solar | Radiação solar | Registro | Radiação solar | 12/12/2018 | 1 | 1 | 0 | N/I | 2° 11' 20,400" S | 53° 14' 32,280" W |  |  | 100% para EQUATORIAL PARÁ DISTRIBUIDORA DE ENERGIA S.A. (REG) |  | Prainha - PA
Benedito Gomes de Oliveira | UFV.RS.PA.038744-4 | PA | UFV | Operação | Solar | Radiação solar | Registro | Radiação solar | 14/11/2017 | 1 | 1 | 0 | N/I | 1°59'52,908"S | 53°1'2,82"W |  |  | 100% para EQUATORIAL PARÁ DISTRIBUIDORA DE ENERGIA S.A. (REG) |  | Porto de Moz - PA
Benedito Gomes Monteiro | UFV.RS.PA.042955-4 | PA | UFV | Operação | Solar | Radiação solar | Registro | Radiação solar | 01/11/2018 | 1 | 1 | 0 | N/I | 2° 6' 7,416" S | 52° 16' 55,200" W |  |  | 100% para EQUATORIAL PARÁ DISTRIBUIDORA DE ENERGIA S.A. (REG) |  | Porto de Moz - PA
Benedito Goncalves | UFV.RS.PA.046410-4 | PA | UFV | Operação | Solar | Radiação solar | Registro | Radiação solar | 04/11/2019 | 1 | 1 | 0 | N/I | 3° 50' 2,220" S | 49° 46' 11,096" W |  |  | 100% para EQUATORIAL PARÁ DISTRIBUIDORA DE ENERGIA S.A. (REG) |  | Tucuruí - PA
Benedito Jorge Duarte | UFV.RS.PA.040404-7 | PA | UFV | Operação | Solar | Radiação solar | Registro | Radiação solar | 20/03/2018 | 1 | 1 | 0 | N/I | 2°1'13,584"S | 52°15'40,824"W |  |  | 100% para EQUATORIAL PARÁ DISTRIBUIDORA DE ENERGIA S.A. (REG) |  | Porto de Moz - PA
Benedito Junior Almeida Souza | UFV.RS.PA.046454-6 | PA | UFV | Operação | Solar | Radiação solar | Registro | Radiação solar | 05/11/2019 | 1 | 1 | 0 | N/I | 3° 48' 28,314" S | 49° 48' 30,179" W |  |  | 100% para EQUATORIAL PARÁ DISTRIBUIDORA DE ENERGIA S.A. (REG) |  | Tucuruí - PA
Benedito Leao | UFV.RS.PA.045402-8 | PA | UFV | Operação | Solar | Radiação solar | Registro | Radiação solar | 16/08/2019 | 1 | 1 | 0 | N/I | 3° 48' 18,302" S | 49° 46' 54,808" W |  |  | 100% para EQUATORIAL PARÁ DISTRIBUIDORA DE ENERGIA S.A. (REG) |  | Tucuruí - PA
Benedito Lima de Jesus | UFV.RS.PA.040177-3 | PA | UFV | Operação | Solar | Radiação solar | Registro | Radiação solar | 15/12/2017 | 1 | 1 | 0 | N/I | 1°44'31,38"S | 52°30'22,608"W |  |  | 100% para EQUATORIAL PARÁ DISTRIBUIDORA DE ENERGIA S.A. (REG) |  | Porto de Moz - PA
Benedito Lima Dos Santos | UFV.RS.PA.038970-6 | PA | UFV | Operação | Solar | Radiação solar | Registro | Radiação solar | 29/11/2017 | 1 | 1 | 0 | N/I | 1°36'11,052"S | 52°33'4,86"W |  |  | 100% para EQUATORIAL PARÁ DISTRIBUIDORA DE ENERGIA S.A. (REG) |  | Porto de Moz - PA
Benedito Lobato Ferreira | UFV.RS.PA.039175-1 | PA | UFV | Operação | Solar | Radiação solar | Registro | Radiação solar | 18/12/2017 | 1 | 1 | 0 | N/I | 1°38'29,112"S | 52°48'32,4"W |  |  | 100% para EQUATORIAL PARÁ DISTRIBUIDORA DE ENERGIA S.A. (REG) |  | Porto de Moz - PA
Benedito Martins Balieiro | UFV.RS.PA.040510-8 | PA | UFV | Operação | Solar | Radiação solar | Registro | Radiação solar | 26/03/2018 | 1 | 1 | 0 | N/I | 2° 36' 0,684" S | 52° 55' 44,472" W |  |  | 100% para EQUATORIAL PARÁ DISTRIBUIDORA DE ENERGIA S.A. (REG) |  | Porto de Moz - PA
Benedito Miranda Maciel | UFV.RS.PA.046440-6 | PA | UFV | Operação | Solar | Radiação solar | Registro | Radiação solar | 05/11/2019 | 1 | 1 | 0 | N/I | 3° 48' 29,426" S | 49° 48' 6,538" W |  |  | 100% para EQUATORIAL PARÁ DISTRIBUIDORA DE ENERGIA S.A. (REG) |  | Tucuruí - PA
Benedito Monteiro Caldeira | UFV.RS.PA.038793-2 | PA | UFV | Operação | Solar | Radiação solar | Registro | Radiação solar | 18/11/2017 | 1 | 1 | 0 | N/I | 1°59'45,024"S | 53°9'35,64"W |  |  | 100% para EQUATORIAL PARÁ DISTRIBUIDORA DE ENERGIA S.A. (REG) |  | Porto de Moz - PA
Benedito Monteiro de Souza | UFV.RS.PA.043097-8 | PA | UFV | Operação | Solar | Radiação solar | Registro | Radiação solar | 06/11/2018 | 1 | 1 | 0 | N/I | 2° 3' 50,508" S | 53° 20' 20,760" W |  |  | 100% para EQUATORIAL PARÁ DISTRIBUIDORA DE ENERGIA S.A. (REG) |  | Prainha - PA
Benedito Moraes Paiva | UFV.RS.PA.039099-2 | PA | UFV | Operação | Solar | Radiação solar | Registro | Radiação solar | 09/12/2017 | 1 | 1 | 0 | N/I | 1° 32' 26,664" S | 52° 29' 27,960" W |  |  | 100% para EQUATORIAL PARÁ DISTRIBUIDORA DE ENERGIA S.A. (REG) |  | Porto de Moz - PA
Benedito Mourao de Souza Filho | UFV.RS.PA.039229-4 | PA | UFV | Operação | Solar | Radiação solar | Registro | Radiação solar | 22/12/2017 | 1 | 1 | 0 | N/I | 1°42'13,788"S | 52°44'35,52"W |  |  | 100% para EQUATORIAL PARÁ DISTRIBUIDORA DE ENERGIA S.A. (REG) |  | Porto de Moz - PA
Benedito Nunes Ribeiro | UFV.RS.PA.040405-5 | PA | UFV | Operação | Solar | Radiação solar | Registro | Radiação solar | 20/03/2018 | 1 | 1 | 0 | N/I | 2°3'48,168"S | 52°15'43,344"W |  |  | 100% para EQUATORIAL PARÁ DISTRIBUIDORA DE ENERGIA S.A. (REG) |  | Porto de Moz - PA
Benedito Nunes Rodrigues | UFV.RS.PA.045257-2 | PA | UFV | Operação | Solar | Radiação solar | Registro | Radiação solar | 08/08/2019 | 1 | 1 | 0 | N/I | 3° 52' 50,693" S | 49° 44' 32,060" W |  |  | 100% para EQUATORIAL PARÁ DISTRIBUIDORA DE ENERGIA S.A. (REG) |  | Tucuruí - PA
Benedito Orlando Dos Santos do Amaral | UFV.RS.PA.038988-9 | PA | UFV | Operação | Solar | Radiação solar | Registro | Radiação solar | 30/11/2017 | 1 | 1 | 0 | N/I | 1°39'53,676"S | 52°35'4,92"W |  |  | 100% para EQUATORIAL PARÁ DISTRIBUIDORA DE ENERGIA S.A. (REG) |  | Porto de Moz - PA
Benedito Pantoja de Souza | UFV.RS.PA.040370-9 | PA | UFV | Operação | Solar | Radiação solar | Registro | Radiação solar | 17/03/2018 | 1 | 1 | 0 | N/I | 2°32'53,052"S | 52°54'5,328"W |  |  | 100% para EQUATORIAL PARÁ DISTRIBUIDORA DE ENERGIA S.A. (REG) |  | Porto de Moz - PA
Benedito Pereira da Silva | UFV.RS.PA.038556-5 | PA | UFV | Operação | Solar | Radiação solar | Registro | Radiação solar | 31/10/2017 | 1 | 1 | 0 | N/I | 2°4'27,048"S | 53°18'8,208"W |  |  | 100% para EQUATORIAL PARÁ DISTRIBUIDORA DE ENERGIA S.A. (REG) |  | Porto de Moz - PA
Benedito Pimentel Brandao | UFV.RS.PA.040114-5 | PA | UFV | Operação | Solar | Radiação solar | Registro | Radiação solar | 07/02/2018 | 1 | 1 | 0 | N/I | 2°5'36,312"S | 52°21'48,24"W |  |  | 100% para EQUATORIAL PARÁ DISTRIBUIDORA DE ENERGIA S.A. (REG) |  | Porto de Moz - PA
Benedito Pinheiro | UFV.RS.PA.039860-8 | PA | UFV | Operação | Solar | Radiação solar | Registro | Radiação solar | 26/01/2018 | 1 | 1 | 0 | N/I | 1° 52' 10,704" S | 52° 26' 20,040" W |  |  | 100% para EQUATORIAL PARÁ DISTRIBUIDORA DE ENERGIA S.A. (REG) |  | Porto de Moz - PA
Benedito Pinheiro Peixoto | UFV.RS.PA.039061-5 | PA | UFV | Operação | Solar | Radiação solar | Registro | Radiação solar | 05/12/2017 | 1 | 1 | 0 | N/I | 1°36'38,196"S | 52°12'49,32"W |  |  | 100% para EQUATORIAL PARÁ DISTRIBUIDORA DE ENERGIA S.A. (REG) |  | Porto de Moz - PA
Benedito Pires de Souza | UFV.RS.PA.043096-0 | PA | UFV | Operação | Solar | Radiação solar | Registro | Radiação solar | 05/11/2018 | 1 | 1 | 0 | N/I | 2° 3' 38,880" S | 53° 20' 36,276" W |  |  | 100% para EQUATORIAL PARÁ DISTRIBUIDORA DE ENERGIA S.A. (REG) |  | Prainha - PA
Benedito Ramos de Araujo | UFV.RS.PA.042981-3 | PA | UFV | Operação | Solar | Radiação solar | Registro | Radiação solar | 26/10/2018 | 1 | 1 | 0 | N/I | 2° 6' 24,192" S | 52° 16' 42,600" W |  |  | 100% para EQUATORIAL PARÁ DISTRIBUIDORA DE ENERGIA S.A. (REG) |  | Porto de Moz - PA
Benedito Rodrigues de Matos | UFV.RS.PA.039423-8 | PA | UFV | Operação | Solar | Radiação solar | Registro | Radiação solar | 16/01/2018 | 1 | 1 | 0 | N/I | 1° 57' 32,400" S | 52° 52' 14,520" W |  |  | 100% para EQUATORIAL PARÁ DISTRIBUIDORA DE ENERGIA S.A. (REG) |  | Porto de Moz - PA
Benedito Rodrigues Dos Santos | UFV.RS.PA.040059-9 | PA | UFV | Operação | Solar | Radiação solar | Registro | Radiação solar | 02/02/2018 | 1 | 1 | 0 | N/I | 2°9'33,084"S | 52°47'2,148"W |  |  | 100% para EQUATORIAL PARÁ DISTRIBUIDORA DE ENERGIA S.A. (REG) |  | Porto de Moz - PA
Benedito Sales Correa Mendes | UFV.RS.PA.045397-8 | PA | UFV | Operação | Solar | Radiação solar | Registro | Radiação solar | 16/08/2019 | 1 | 1 | 0 | N/I | 3° 54' 33,106" S | 49° 46' 14,358" W |  |  | 100% para EQUATORIAL PARÁ DISTRIBUIDORA DE ENERGIA S.A. (REG) |  | Tucuruí - PA
Benedito Sales Pacheco | UFV.RS.PA.040257-5 | PA | UFV | Operação | Solar | Radiação solar | Registro | Radiação solar | 13/03/2018 | 1 | 1 | 0 | N/I | 2°12'21,348"S | 52°21'6,66"W |  |  | 100% para EQUATORIAL PARÁ DISTRIBUIDORA DE ENERGIA S.A. (REG) |  | Porto de Moz - PA
Benedito Santos | UFV.RS.PA.045151-7 | PA | UFV | Operação | Solar | Radiação solar | Registro | Radiação solar | 31/07/2019 | 1 | 1 | 0 | N/I | 3° 50' 50,586" S | 49° 45' 40,309" W |  |  | 100% para EQUATORIAL PARÁ DISTRIBUIDORA DE ENERGIA S.A. (REG) |  | Tucuruí - PA
Benedito Santos Gomes | UFV.RS.PA.045096-0 | PA | UFV | Operação | Solar | Radiação solar | Registro | Radiação solar | 30/07/2019 | 1 | 1 | 0 | N/I | 3° 50' 51,346" S | 49° 45' 42,736" W |  |  | 100% para EQUATORIAL PARÁ DISTRIBUIDORA DE ENERGIA S.A. (REG) |  | Tucuruí - PA
Benedito Soares Vieira | UFV.RS.PA.039038-0 | PA | UFV | Operação | Solar | Radiação solar | Registro | Radiação solar | 04/12/2017 | 1 | 1 | 0 | N/I | 1°48'8,28"S | 52°19'40,8"W |  |  | 100% para EQUATORIAL PARÁ DISTRIBUIDORA DE ENERGIA S.A. (REG) |  | Porto de Moz - PA
Benedito Sombra de Almeida | UFV.RS.PA.039216-2 | PA | UFV | Operação | Solar | Radiação solar | Registro | Radiação solar | 21/12/2017 | 1 | 1 | 0 | N/I | 1°40'48,54"S | 52°40'20,46"W |  |  | 100% para EQUATORIAL PARÁ DISTRIBUIDORA DE ENERGIA S.A. (REG) |  | Porto de Moz - PA
Benedito Souto Pinto | UFV.RS.PA.039000-3 | PA | UFV | Operação | Solar | Radiação solar | Registro | Radiação solar | 01/12/2017 | 1 | 1 | 0 | N/I | 1°45'23,688"S | 52°24'49,068"W |  |  | 100% para EQUATORIAL PARÁ DISTRIBUIDORA DE ENERGIA S.A. (REG) |  | Porto de Moz - PA
Benedito Souza Costa | UFV.RS.PA.043095-1 | PA | UFV | Operação | Solar | Radiação solar | Registro | Radiação solar | 09/11/2018 | 1 | 1 | 0 | N/I | 2° 4' 15,132" S | 53° 19' 24,636" W |  |  | 100% para EQUATORIAL PARÁ DISTRIBUIDORA DE ENERGIA S.A. (REG) |  | Prainha - PA
Benedito Tadeu Martins Dos Santos | UFV.RS.PA.038570-0 | PA | UFV | Operação | Solar | Radiação solar | Registro | Radiação solar | 01/11/2017 | 1 | 1 | 0 | N/I | 2°3'51,624"S | 53°18'43,884"W |  |  | 100% para EQUATORIAL PARÁ DISTRIBUIDORA DE ENERGIA S.A. (REG) |  | Porto de Moz - PA
Benedito Tenorio de Matos | UFV.RS.PA.039039-9 | PA | UFV | Operação | Solar | Radiação solar | Registro | Radiação solar | 04/12/2017 | 1 | 1 | 0 | N/I | 1°49'33,06"S | 52°18'22,104"W |  |  | 100% para EQUATORIAL PARÁ DISTRIBUIDORA DE ENERGIA S.A. (REG) |  | Porto de Moz - PA
Benedito Tenorio Sales | UFV.RS.PA.039985-0 | PA | UFV | Operação | Solar | Radiação solar | Registro | Radiação solar | 30/01/2018 | 1 | 1 | 0 | N/I | 1° 51' 45,144" S | 52° 26' 52,800" W |  |  | 100% para EQUATORIAL PARÁ DISTRIBUIDORA DE ENERGIA S.A. (REG) |  | Porto de Moz - PA
Benedito Vieira Aragao | UFV.RS.PA.040136-6 | PA | UFV | Operação | Solar | Radiação solar | Registro | Radiação solar | 05/02/2018 | 1 | 1 | 0 | N/I | 1°55'26,004"S | 52°34'23,772"W |  |  | 100% para EQUATORIAL PARÁ DISTRIBUIDORA DE ENERGIA S.A. (REG) |  | Porto de Moz - PA
Benedito Vieira de Carvalho | UFV.RS.PA.040511-6 | PA | UFV | Operação | Solar | Radiação solar | Registro | Radiação solar | 26/03/2018 | 1 | 1 | 0 | N/I | 2° 32' 7,440" S | 52° 57' 29,052" W |  |  | 100% para EQUATORIAL PARÁ DISTRIBUIDORA DE ENERGIA S.A. (REG) |  | Porto de Moz - PA
Benedito Vieira Gomes | UFV.RS.PA.039344-4 | PA | UFV | Operação | Solar | Radiação solar | Registro | Radiação solar | 11/01/2018 | 1 | 1 | 0 | N/I | 1°52'22,98"S | 52°38'36,24"W |  |  | 100% para EQUATORIAL PARÁ DISTRIBUIDORA DE ENERGIA S.A. (REG) |  | Porto de Moz - PA
Benedito Vilela Caldeira | UFV.RS.PA.039328-2 | PA | UFV | Operação | Solar | Radiação solar | Registro | Radiação solar | 10/01/2018 | 1 | 1 | 0 | N/I | 1°39'59,4"S | 52°53'51,612"W |  |  | 100% para EQUATORIAL PARÁ DISTRIBUIDORA DE ENERGIA S.A. (REG) |  | Porto de Moz - PA
Benedito Zacarias do Espirito Santo | UFV.RS.PA.039671-0 | PA | UFV | Operação | Solar | Radiação solar | Registro | Radiação solar | 20/01/2018 | 1 | 1 | 0 | N/I | 1° 51' 26,136" S | 52° 38' 56,940" W |  |  | 100% para EQUATORIAL PARÁ DISTRIBUIDORA DE ENERGIA S.A. (REG) |  | Porto de Moz - PA
Beneval da Fonseca Santos | UFV.RS.PA.039117-4 | PA | UFV | Operação | Solar | Radiação solar | Registro | Radiação solar | 12/12/2017 | 1 | 1 | 0 | N/I | 1°35'43,296"S | 52°36'5,436"W |  |  | 100% para EQUATORIAL PARÁ DISTRIBUIDORA DE ENERGIA S.A. (REG) |  | Porto de Moz - PA
Beneval Felipe Aragao | UFV.RS.PA.039893-4 | PA | UFV | Operação | Solar | Radiação solar | Registro | Radiação solar | 27/01/2018 | 1 | 1 | 0 | N/I | 1° 53' 45,492" S | 52° 29' 2,760" W |  |  | 100% para EQUATORIAL PARÁ DISTRIBUIDORA DE ENERGIA S.A. (REG) |  | Porto de Moz - PA
Benevides | UTE.PE.PA.029816-6 | PA | UTE | Operação | Fóssil | Petróleo | Registro | Óleo Diesel | 16/09/2008 | 128 | 128 | 0 | Não | 1° 21' 40,800" S | 48° 14' 43,530" W |  |  | Não Informado |  | Benevides - PA
Benezilda Esquerdo Batista | UFV.RS.PA.038608-1 | PA | UFV | Operação | Solar | Radiação solar | Registro | Radiação solar | 03/11/2017 | 1 | 1 | 0 | N/I | 2°2'19,464"S | 53°19'30,144"W |  |  | 100% para EQUATORIAL PARÁ DISTRIBUIDORA DE ENERGIA S.A. (REG) |  | Porto de Moz - PA
Benilda de Andrade Palheta | UFV.RS.PA.038696-0 | PA | UFV | Operação | Solar | Radiação solar | Registro | Radiação solar | 09/11/2017 | 1 | 1 | 0 | Não | 2°0'32,508"S | 53°0'4,14"W |  |  | 100% para EQUATORIAL PARÁ DISTRIBUIDORA DE ENERGIA S.A. (REG) |  | Porto de Moz - PA
Benildo de Andrade Souto | UFV.RS.PA.039040-2 | PA | UFV | Operação | Solar | Radiação solar | Registro | Radiação solar | 04/12/2017 | 1 | 1 | 0 | N/I | 1°47'22,488"S | 52°15'38,016"W |  |  | 100% para EQUATORIAL PARÁ DISTRIBUIDORA DE ENERGIA S.A. (REG) |  | Porto de Moz - PA
Benjamim Dos Santos Pereira | UFV.RS.PA.039718-0 | PA | UFV | Operação | Solar | Radiação solar | Registro | Radiação solar | 22/01/2018 | 1 | 1 | 0 | N/I | 1° 52' 24,456" S | 52° 38' 39,228" W |  |  | 100% para EQUATORIAL PARÁ DISTRIBUIDORA DE ENERGIA S.A. (REG) |  | Porto de Moz - PA
Benjamim Loureiro de Sousa | UFV.RS.PA.043094-3 | PA | UFV | Operação | Solar | Radiação solar | Registro | Radiação solar | 06/11/2018 | 1 | 1 | 0 | N/I | 2° 3' 51,516" S | 53° 20' 19,932" W |  |  | 100% para EQUATORIAL PARÁ DISTRIBUIDORA DE ENERGIA S.A. (REG) |  | Prainha - PA
Benjamim Mário Baptista (Antiga Nova Sinceridade) | PCH.PH.MG.027207-8 | MG | PCH | Operação | Hídrica | Potencial hidráulico | Autorização | Potencial hidráulico |  | 9000 | 9000 | 4650 | Não | 20°13'39,679"S | 41°59'45,612"W | 1999-05-17 | 2029-05-17 | 100% para RIO MANHUAÇU ENERGÉTICA LTDA (PIE) | 56 - Doce | Manhuaçu - MG
Benjamin Constant | UTE.PE.AM.000253-4 | AM | UTE | Operação | Fóssil | Petróleo | Autorização | Óleo Diesel |  | 5120 | 5100 | 0 | Não | 4°22'28,446"S | 70°1'37,869"W | 1994-08-29 | 2024-08-29 | 100% para AMAZONAS ENERGIA S.A (SP) |  | Benjamin Constant - AM
Benjamin Constant + Atalaia do Norte - CGA | UTE.PE.AM.035840-1 | AM | UTE | Operação | Fóssil | Petróleo | Autorização | Óleo Diesel | 18/12/2019 | 10590 | 10590 | 0 | Não | 4° 21' 22,000" S | 70° 2' 7,000" W | 2016-08-19 | 2051-08-19 | 99% para AGGREKO ENERGIA LOCAÇÃO DE GERADORES LTDA. (PIE) 0.5000% para BRASIL BIO FUELS S.A. (PIE) 0.5000% para AMAZONBIO - INDÚSTRIA E COMÉRCIO DE BIODIESEL DA AMAZÔNIA LTDA. (PIE) |  | Benjamin Constant - AM
Benone do Rego Silva | UFV.RS.PA.046052-4 | PA | UFV | Operação | Solar | Radiação solar | Registro | Radiação solar | 27/09/2019 | 1 | 1 | 0 | N/I | 3° 51' 9,540" S | 49° 42' 59,695" W |  |  | 100% para EQUATORIAL PARÁ DISTRIBUIDORA DE ENERGIA S.A. (REG) |  | Tucuruí - PA
BENVETEX TEXTIL | UTE.PE.SC.033361-1 | SC | UTE | Operação | Fóssil | Petróleo | Registro | Óleo Diesel | 26/03/2015 | 1840 | 1840 | 0 | Não | 26°53'17,39"S | 49°12'35,5"W |  |  | 100% para Benvetex Textil LTDA (REG) |  | Indaial - SC
Berenice Dos Santos Furtado | UFV.RS.PA.039249-9 | PA | UFV | Operação | Solar | Radiação solar | Registro | Radiação solar | 25/12/2017 | 1 | 1 | 0 | N/I | 1°45'55,764"S | 52°58'59,7"W |  |  | 100% para EQUATORIAL PARÁ DISTRIBUIDORA DE ENERGIA S.A. (REG) |  | Porto de Moz - PA
Bergamais | UTE.PE.SP.031550-8 | SP | UTE | Operação | Fóssil | Petróleo | Registro | Óleo Diesel | 05/03/2012 | 1920 | 1920 | 0 | Não | 23°28'39"S | 46°38'44"W |  |  | 100% para Bergamais Supermercados Ltda (REG) |  | São Paulo - SP
Bergamini | UTE.PE.SP.031528-1 | SP | UTE | Operação | Fóssil | Petróleo | Registro | Óleo Diesel | 28/11/2012 | 2720 | 2720 | 0 | Não | 23°27'59,83"S | 46°34'52,3"W |  |  | 100% para Supermercados Bergamini Ltda (REG) |  | São Paulo - SP
Bergão | UTE.PE.MG.031131-6 | MG | UTE | Operação | Fóssil | Petróleo | Registro | Óleo Diesel | 01/02/2013 | 205 | 205 | 0 | Não | 21°7'38,158"S | 44°14'16,503"W |  |  | 100% para Supermercado Bergão Ltda. (REG) |  | São João del Rei - MG
Bernadete Ferreira Barroso | UFV.RS.PA.040428-4 | PA | UFV | Operação | Solar | Radiação solar | Registro | Radiação solar | 21/03/2018 | 1 | 1 | 0 | N/I | 1°57'22,212"S | 52°18'20,952"W |  |  | 100% para EQUATORIAL PARÁ DISTRIBUIDORA DE ENERGIA S.A. (REG) |  | Porto de Moz - PA
Bernadeth Moreira Matos | UFV.RS.PA.040152-8 | PA | UFV | Operação | Solar | Radiação solar | Registro | Radiação solar | 06/02/2018 | 1 | 1 | 0 | N/I | 2°1'28,596"S | 52°38'58,272"W |  |  | 100% para EQUATORIAL PARÁ DISTRIBUIDORA DE ENERGIA S.A. (REG) |  | Porto de Moz - PA
Bernadeti de Almeida Moreira | UFV.RS.PA.039920-5 | PA | UFV | Operação | Solar | Radiação solar | Registro | Radiação solar | 29/01/2018 | 1 | 1 | 0 | N/I | 2° 1' 27,984" S | 52° 38' 57,732" W |  |  | 100% para EQUATORIAL PARÁ DISTRIBUIDORA DE ENERGIA S.A. (REG) |  | Porto de Moz - PA
Bernaldino Correia | UFV.RS.PA.045867-8 | PA | UFV | Operação | Solar | Radiação solar | Registro | Radiação solar | 01/09/2019 | 1 | 1 | 0 | N/I | 3° 44' 44,174" S | 49° 50' 20,738" W |  |  | 100% para EQUATORIAL PARÁ DISTRIBUIDORA DE ENERGIA S.A. (REG) |  | Tucuruí - PA
Bernaldino Flexa Dos Santos | UFV.RS.PA.038650-2 | PA | UFV | Operação | Solar | Radiação solar | Registro | Radiação solar | 06/11/2017 | 1 | 1 | 0 | N/I | 2°1'17,472"S | 53°8'59,424"W |  |  | 100% para EQUATORIAL PARÁ DISTRIBUIDORA DE ENERGIA S.A. (REG) |  | Porto de Moz - PA
Bernardina Lacerda Monteiro | UFV.RS.PA.043093-5 | PA | UFV | Operação | Solar | Radiação solar | Registro | Radiação solar | 03/11/2018 | 1 | 1 | 0 | N/I | 2° 3' 39,164" S | 53° 20' 29,458" W |  |  | 100% para EQUATORIAL PARÁ DISTRIBUIDORA DE ENERGIA S.A. (REG) |  | Prainha - PA
Bernardino Ferreira Rodrigues | UFV.RS.PA.039446-7 | PA | UFV | Operação | Solar | Radiação solar | Registro | Radiação solar | 17/01/2018 | 1 | 1 | 0 | N/I | 1° 39' 35,136" S | 52° 52' 56,424" W |  |  | 100% para EQUATORIAL PARÁ DISTRIBUIDORA DE ENERGIA S.A. (REG) |  | Porto de Moz - PA
Bernardino Figueira Dos Santos | UFV.RS.PA.038774-6 | PA | UFV | Operação | Solar | Radiação solar | Registro | Radiação solar | 17/11/2017 | 1 | 1 | 0 | N/I | 1°58'32,16"S | 53°3'45,864"W |  |  | 100% para EQUATORIAL PARÁ DISTRIBUIDORA DE ENERGIA S.A. (REG) |  | Porto de Moz - PA
Bernardo Tavares de Carvalho | UFV.RS.PA.040376-8 | PA | UFV | Operação | Solar | Radiação solar | Registro | Radiação solar | 19/03/2018 | 1 | 1 | 0 | N/I | 2°14'39,372"S | 52°52'6,672"W |  |  | 100% para EQUATORIAL PARÁ DISTRIBUIDORA DE ENERGIA S.A. (REG) |  | Porto de Moz - PA
Berneck | UTE.FL.PR.029993-6 | PR | UTE | Operação | Biomassa | Floresta | Autorização | Resíduos Florestais | 01/10/2019 | 13600 | 13600 | 10000 | Não | 25°32'35,795"S | 49°22'19,515"W | 2008-12-31 | 2038-12-31 | 100% para BERNECK S.A. PAINÉIS E SERRADOS (PIE) |  | Araucária - PR
Berneck Curitibanos | UTE.FL.SC.037739-2 | SC | UTE | Operação | Biomassa | Floresta | Autorização | Resíduos Florestais | 01/07/2015 | 14300 | 14300 | 0 | Não | 27°19'9,687"S | 50°30'33,812"W | 2017-10-05 | 2052-10-05 | 100% para BERNECK S.A. PAINÉIS E SERRADOS (APE) |  | Curitibanos - SC
Bertoldo Jacobsen | CGH.PH.SC.037406-7 | SC | CGH | Operação | Hídrica | Potencial hidráulico | Registro | Potencial hidráulico | 01/02/2017 | 1000 | 1000 | 500 | Não | -1 | -1 |  |  | 100% para KRAFTWERK GERACAO ELETRICA LTDA - ME (REG) |  | Presidente Nereu - SC
Bertolina Moreira de Lima | UFV.RS.PA.046402-3 | PA | UFV | Operação | Solar | Radiação solar | Registro | Radiação solar | 04/11/2019 | 1 | 1 | 0 | N/I | 3° 45' 38,279" S | 49° 52' 35,346" W |  |  | 100% para EQUATORIAL PARÁ DISTRIBUIDORA DE ENERGIA S.A. (REG) |  | Tucuruí - PA
Bertolo Açúcar e Álcool | UTE.AI.SP.029382-2 | SP | UTE | Operação | Biomassa | Agroindustriais | Registro | Bagaço de Cana de Açúcar | 20/04/2001 | 3800 | 3800 | 0 | Não | 21°5'58,675"S | 48°40'11,431"W |  |  | 100% para Usina Bertolo Açúcar e Álcool Ltda. (REG) |  | Pirangi - SP
Bertussi | CGH.PH.RS.030796-3 | RS | CGH | Operação | Hídrica | Potencial hidráulico | Registro | Potencial hidráulico | 28/06/2011 | 1000 | 1000 | 0 | Não | -1 | -1 |  |  | 100% para Arroio Mulada Energética Ltda (REG) |  | Caxias do Sul - RS
Beruri | UTE.PE.AM.000258-5 | AM | UTE | Operação | Fóssil | Petróleo | Autorização | Óleo Diesel | 20/07/2008 | 6520 | 4520 | 0 | Não | 3° 53' 52,001" S | 61° 22' 28,999" W | 2017-10-25 | 2020-01-28 | 100% para AMAZONAS ENERGIA S.A (SP) |  | Beruri - AM
Beruri - COE | UTE.PE.AM.037723-6 | AM | UTE | Operação | Fóssil | Petróleo | Autorização | Óleo Diesel | 28/01/2020 | 10127 | 10127 | 0 | Não | 3°53'32,926"S | 61°22'13,716"W | 2017-08-02 | 2052-08-02 | 100% para OLIVEIRA ENERGIA GERAÇÃO E SERVIÇOS LTDA (PIE) |  | Beruri - AM
Best Box | UTE.PE.RS.030909-5 | RS | UTE | Operação | Fóssil | Petróleo | Registro | Óleo Diesel | 21/07/2012 | 365 | 365 | 0 | Não | 29°41'26,44"S | 51°4'31,28"W |  |  | 100% para Best Box Embalagens Ltda (REG) |  | Campo Bom - RS
Betânia | UTE.PE.AM.000259-3 | AM | UTE | Operação | Fóssil | Petróleo | Autorização | Óleo Diesel | 01/12/2005 | 750 | 750 | 0 | Não | 3°4'42"S | 68°3'46"W | 1987-07-21 | 2017-07-21 | 100% para AMAZONAS ENERGIA S.A (SP) |  | Santo Antônio do Içá - AM
Betânia - CGA | UTE.PE.AM.035830-4 | AM | UTE | Construção | Fóssil | Petróleo | Autorização | Óleo Diesel | - | 1408 | 0 | 0 | Não | 3° 4' 43,000" S | 68° 3' 46,000" W | 2016-08-19 | 2051-08-19 | 100% para AGGREKO ENERGIA LOCAÇÃO DE GERADORES LTDA. (PIE) |  | Santo Antônio do Içá - AM
Betania do Socorro Andrade da Silva | UFV.RS.PA.038933-1 | PA | UFV | Operação | Solar | Radiação solar | Registro | Radiação solar | 25/11/2017 | 1 | 1 | 0 | N/I | 1°45'28,332"S | 52°50'23,028"W |  |  | 100% para EQUATORIAL PARÁ DISTRIBUIDORA DE ENERGIA S.A. (REG) |  | Porto de Moz - PA
Betiane Silva Matos | UFV.RS.PA.042983-0 | PA | UFV | Operação | Solar | Radiação solar | Registro | Radiação solar | 26/10/2018 | 1 | 1 | 0 | N/I | 2° 8' 8,952" S | 52° 45' 12,672" W |  |  | 100% para EQUATORIAL PARÁ DISTRIBUIDORA DE ENERGIA S.A. (REG) |  | Porto de Moz - PA
Bezaliel Vieira da Silva | UFV.RS.PA.039602-8 | PA | UFV | Operação | Solar | Radiação solar | Registro | Radiação solar | 19/01/2018 | 1 | 1 | 0 | N/I | 1° 52' 18,984" S | 52° 38' 13,524" W |  |  | 100% para EQUATORIAL PARÁ DISTRIBUIDORA DE ENERGIA S.A. (REG) |  | Porto de Moz - PA
BG Norte Petróleo | UTE.PE.SP.029440-3 | SP | UTE | Operação | Fóssil | Petróleo | Registro | Óleo Diesel | 01/04/1979 | 156 | 156 | 0 | Não | 23°27'6,27"S | 46°20'3,11"W |  |  | 100% para BG Norte Petróleo Ltda (REG) |  | Itaquaquecetuba - SP
BH - SANTA EFIGÊNIA | UTE.PE.MG.035052-4 | MG | UTE | Operação | Fóssil | Petróleo | Registro | Óleo Diesel | 01/04/2008 | 1619.2 | 1619.2 | 0 | Não | 19°55'20,6"S | 43°55'19,6"W |  |  | 100% para Claro S.A (REG) |  | Belo Horizonte - MG
Biancogrês | UTE.GN.ES.029586-8 | ES | UTE | Operação | Fóssil | Gás natural | Autorização | Gás Natural | 22/08/2008 | 10220 | 10220 | 0 | Sim | 20°11'2,32"S | 40°14'29,38"W | 2014-06-13 | 2044-06-13 | 100% para Biancogrês Cerâmica S.A (APE) |  | Serra - ES
Big Mais Supermercados | UTE.PE.MG.029529-9 | MG | UTE | Operação | Fóssil | Petróleo | Registro | Óleo Diesel | 01/07/2006 | 208 | 208 | 0 | Não | 18° 51' 4,000" S | 41° 56' 58,000" W |  |  | 100% para Big Mais Supermercados Ltda (REG) |  | Governador Valadares - MG
Big Mart | UTE.PE.SP.029503-5 | SP | UTE | Operação | Fóssil | Petróleo | Registro | Óleo Diesel | 06/04/2005 | 208 | 208 | 0 | Não | 22° 13' 10,000" S | 49° 56' 45,600" W |  |  | 100% para Big Mart Centro de Compras Ltda (REG) |  | Marília - SP
Big Umuarama | UTE.PE.PR.030412-3 | PR | UTE | Operação | Fóssil | Petróleo | Registro | Óleo Diesel | 09/12/2010 | 1000 | 1000 | 0 | Não | 23°46'52,5"S | 53°19'15,27"W |  |  | Não Informado |  | Umuarama - PR
BIGBOX BENTO | UTE.PE.DF.033867-2 | DF | UTE | Operação | Fóssil | Petróleo | Registro | Óleo Diesel | 15/03/2008 | 230.4 | 230.4 | 0 | Não | 15°48'13,94"S | 47°53'45,73"W |  |  | 100% para Bento Comercial de Alimentos S/A. (REG) |  | Brasília - DF
BIGBOX BIG TRANS | UTE.PE.DF.033971-7 | DF | UTE | Operação | Fóssil | Petróleo | Registro | Óleo Diesel | 15/06/2003 | 288 | 288 | 0 | Não | 15°46'47,75"S | 47°52'28,17"W |  |  | 100% para BIG TRANS COMERCIAL DE ALIMENTOS S/A (REG) |  | Brasília - DF
BIGBOX CERES | UTE.PE.DF.033879-6 | DF | UTE | Operação | Fóssil | Petróleo | Registro | Óleo Diesel | 15/12/2005 | 360 | 360 | 0 | Não | 15°45'34,23"S | 47°52'42,66"W |  |  | 100% para COMERCIAL DE ALIMENTOS CERES S/A (REG) |  | Brasília - DF
BIGBOX PENINSULA | UTE.PE.DF.033986-5 | DF | UTE | Operação | Fóssil | Petróleo | Registro | Óleo Diesel | 15/10/2008 | 288 | 288 | 0 | Não | 15°43'14,91"S | 47°52'58,46"W |  |  | 100% para PENINSULA COMERCIAL DE ALIMENTOS LTDA (REG) |  | Brasília - DF
BIGBOX PONTA | UTE.PE.DF.033895-8 | DF | UTE | Operação | Fóssil | Petróleo | Registro | Óleo Diesel | 15/11/2013 | 400 | 400 | 0 | Não | 15°57'56,11"S | 48°1'22,03"W |  |  | 100% para PONTA ATACADISTA DE ALIMENTOS S/A (REG) |  | Brasília - DF
BIGBOX TATA | UTE.PE.DF.033877-0 | DF | UTE | Operação | Fóssil | Petróleo | Registro | Óleo Diesel | 15/01/2002 | 272 | 272 | 0 | Não | 15°49'54,41"S | 47°54'39,51"W |  |  | 100% para Supermercado Tata S/A. (REG) |  | Brasília - DF
BIGBOX VIA PARK | UTE.PE.DF.033994-6 | DF | UTE | Operação | Fóssil | Petróleo | Registro | Óleo Diesel | 15/05/2006 | 360 | 360 | 0 | Não | 15°48'55,89"S | 48°0'38,179"W |  |  | 100% para Via Park Comercial de Almeida (REG) |  | Brasília - DF
BIGFER FIXADORES | UTE.PE.RS.032747-6 | RS | UTE | Operação | Fóssil | Petróleo | Registro | Óleo Combustível | 22/08/2010 | 1200 | 1200 | 0 | Não | 29°13'42"S | 51°21'30"W |  |  | 100% para Bigfer - Industria e Comercio de Ferragens Ltda (REG) |  | Farroupilha - RS
BIGFER MATRIZ | UTE.PE.RS.032765-4 | RS | UTE | Operação | Fóssil | Petróleo | Registro | Óleo Diesel | 10/03/2009 | 1478.4 | 1478.4 | 0 | Não | 29°13'52"S | 51°21'29"W |  |  | 100% para Bigfer - Industria e Comercio de Ferragens Ltda (REG) |  | Farroupilha - RS
BIGFER PARANA | UTE.PE.PR.032767-0 | PR | UTE | Operação | Fóssil | Petróleo | Registro | Óleo Combustível | 05/08/2009 | 1240 | 1240 | 0 | Não | 25°31'28,94"S | 49°19'45,06"W |  |  | 100% para Bigfer - Industria e Comercio de Ferragens Ltda (REG) |  | Curitiba - PR
BIGNARDI JUNDIAÍ 1 | UTE.PE.SP.033638-6 | SP | UTE | Operação | Fóssil | Petróleo | Registro | Óleo Diesel | 26/07/2001 | 630 | 630 | 0 | Não | 23°12'8"S | 46°58'49"W |  |  | 100% para Bignardi - Indústria e Comércio de Papéis e Artefatos Ltda. (REG) |  | Jundiaí - SP
Bimbo | UTE.PE.RS.030206-6 | RS | UTE | Operação | Fóssil | Petróleo | Registro | Óleo Diesel | 01/11/2009 | 1016 | 1016 | 0 | Não | 29°57'11,12"S | 51°3'45,53"W |  |  | 100% para Bimbo do Brasil Ltda (REG) |  | Gravataí - RS
Bimbo do Brasil | UTE.PE.SP.031260-6 | SP | UTE | Operação | Fóssil | Petróleo | Registro | Óleo Diesel | 01/09/2010 | 1480 | 1480 | 0 | Não | 23°35'11,98"S | 46°46'53,75"W |  |  | 100% para Bimbo do Brasil Ltda (REG) |  | São Paulo - SP
Bio Alvorada | UTE.AI.MG.030975-3 | MG | UTE | Operação | Biomassa | Agroindustriais | Autorização | Bagaço de Cana de Açúcar | 09/11/2013 | 50000 | 50000 | 16600 | Não | 18° 26' 27,960" S | 49° 11' 24,360" W | 2012-10-29 | 2042-10-29 | 100% para SPE Bio Alvorada S.A. (PIE) |  | Araporã - MG
Bio Coopcana | UTE.AI.PR.028148-4 | PR | UTE | Operação | Biomassa | Agroindustriais | Autorização | Bagaço de Cana de Açúcar | 28/08/2013 | 50000 | 50000 | 0 | Não | 23°16'14,69"S | 52°29'15,07"W | 2012-02-14 | 2042-02-14 | 100% para SPE Bio Coopcana S.A (PIE) |  | São Carlos do Ivaí - PR
Bio Fuel | UTE.FL.RR.029943-0 | RR | UTE | Operação | Biomassa | Floresta | Registro | Resíduos Florestais | 08/10/2008 | 4800 | 4800 | 0 | Não | 0°56'48,983"N | 59°54'21,218"W |  |  | 100% para BRASIL BIO FUELS S.A. (REG) |  | São João da Baliza - RR
Bioenergética Vale do Paracatu - BEVAP | UTE.AI.MG.030063-2 | MG | UTE | Operação | Biomassa | Agroindustriais | Autorização | Bagaço de Cana de Açúcar | 15/02/2011 | 60000 | 55000 | 19900 | Não | 17°3'43,999"S | 46°11'0,999"W | 2009-03-18 | 2044-03-18 | 100% para Bioenergética Vale do Paracatu S.A. (PIE) |  | João Pinheiro - MG
Bioenergia Mococa | UTE.AI.SP.040824-7 | SP | UTE | Operação | Biomassa | Agroindustriais | Autorização | Bagaço de Cana de Açúcar | 15/05/2020 | 45000 | 45000 | 0 | Não | 21° 20' 35,528" S | 47° 9' 21,310" W | 2019-03-28 | 2054-03-28 | 100% para IPIRANGA BIOENERGIA MOCOCA S.A. (PIE) |  | Mococa - SP
Bioflex Caeté | UTE.AI.AL.031371-8 | AL | UTE | Operação | Biomassa | Agroindustriais | Autorização | Bagaço de Cana de Açúcar | 03/10/2014 | 62500 | 62500 | 7700 | Não | 9°46'37,07"S | 36°5'7,19"W | 2014-03-07 | 2044-03-07 | 100% para Companhia Energética de São Miguel dos Campos S.A. (PIE) |  | São Miguel dos Campos - AL
Biogás Bonfim | UTE.AI.SP.035109-1 | SP | UTE | Operação | Biomassa | Agroindustriais | Autorização | Biogás-AGR | 12/08/2020 | 20893 | 14925 | 13700 | Não | 21° 25' 8,281" S | 48° 17' 32,988" W | 2016-10-06 | 2051-10-06 | 100% para RAIZEN BIOGAS LTDA (PIE) |  | Guariba - SP
Biolins | UTE.AI.SP.030125-6 | SP | UTE | Operação | Biomassa | Agroindustriais | Autorização | Bagaço de Cana de Açúcar | 27/02/2010 | 44000 | 44000 | 0 | Não | 21° 40' 35" S | 49° 46' 50" W | 2009-07-10 | 2039-07-10 | 100% para JBS S/A (APE) |  | Lins - SP
Biomérieux | UTE.PE.RJ.031020-4 | RJ | UTE | Operação | Fóssil | Petróleo | Registro | Óleo Diesel | 10/08/2004 | 569 | 569 | 0 | Não | 22°55'43,77"S | 43°23'7,11"W |  |  | 100% para Biomerieux Brasil S.A (REG) |  | Rio de Janeiro - RJ
Biopav II | UTE.AI.SP.030053-5 | SP | UTE | Operação | Biomassa | Agroindustriais | Autorização | Bagaço de Cana de Açúcar | 10/01/2012 | 65000 | 65000 | 0 | Não | 21°12'52,555"S | 50°12'2,114"W | 2009-03-05 | 2044-03-05 | 100% para Revati Geradora de Energia Elétrica Ltda (PIE) |  | Brejo Alegre - SP
Biotérmica Recreio | UTE.RU.RS.030541-3 | RS | UTE | Operação | Biomassa | Resíduos sólidos urbanos | Autorização | Biogás - RU | 24/06/2015 | 12744 | 12744 | 0 | Não | 30° 9' 2,800" S | 52° 1' 33,600" W | 2011-05-24 | 2041-05-24 | 100% para BioTérmica Energia S.A (PIE) |  | Minas do Leão - RS
Biracy Costa da Silva | UFV.RS.PA.038862-9 | PA | UFV | Operação | Solar | Radiação solar | Registro | Radiação solar | 22/11/2017 | 1 | 1 | 0 | N/I | 1°47'40,668"S | 52°58'24,132"W |  |  | 100% para EQUATORIAL PARÁ DISTRIBUIDORA DE ENERGIA S.A. (REG) |  | Porto de Moz - PA
Birmann 11 e 12 | UTE.PE.SP.037313-3 | SP | UTE | Operação | Fóssil | Petróleo | Registro | Óleo Diesel | 01/10/2016 | 1600 | 1600 | 0 | Não | 23°37'49,516"S | 46°42'28,334"W |  |  | 100% para CONDOMINIO EDIFICIOS BIRMANN 11 E 12 (REG) |  | São Paulo - SP
Bismarque Brito Muniz | UFV.RS.PA.040176-5 | PA | UFV | Operação | Solar | Radiação solar | Registro | Radiação solar | 30/11/2017 | 1 | 1 | 0 | N/I | 1°35'58,488"S | 52°33'4,464"W |  |  | 100% para EQUATORIAL PARÁ DISTRIBUIDORA DE ENERGIA S.A. (REG) |  | Porto de Moz - PA
Bituva | CGH.PH.SC.000264-0 | SC | CGH | Operação | Hídrica | Potencial hidráulico | Registro | Potencial hidráulico | 17/08/1979 | 552 | 552 | 0 | Não | -1 | -1 |  |  | 100% para Companhia Volta Grande de Papel (REG) |  | Rio Negrinho - SC
BJL 11 | UFV.RS.BA.034153-3 | BA | UFV | Operação | Solar | Radiação solar | Autorização | Radiação solar | 12/05/2018 | 20000 | 20000 | 5000 | Não | 13°19'37,851"S | 43°21'25,925"W | 2016-04-27 | 2051-04-27 | 100% para BJL11 SOLAR S.A. (PIE) |  | Bom Jesus da Lapa - BA
BJL 4 | UFV.RS.BA.034158-4 | BA | UFV | Operação | Solar | Radiação solar | Autorização | Radiação solar | 07/12/2018 | 20000 | 20000 | 5000 | Não | 13°19'14,769"S | 43°20'34,311"W | 2016-07-06 | 2051-07-06 | 100% para BJL4 SOLAR S.A. (PIE) |  | Bom Jesus da Lapa - BA
Black Box do Brasil | UTE.PE.SP.035485-6 | SP | UTE | Operação | Fóssil | Petróleo | Registro | Óleo Diesel | 15/11/2015 | 80 | 80 | 0 | Não | 23°29'49,34"S | 46°49'47,42"W |  |  | 100% para Black Box do Brasil Ind. e Com. Ltda (REG) |  | Barueri - SP
Blanver Farmoquímica | UTE.PE.SP.040850-6 | SP | UTE | Operação | Fóssil | Petróleo | Registro | Óleo Diesel | 15/09/2018 | 800 | 800 | 0 | Não | 23° 37' 17,000" S | 46° 47' 12,000" W |  |  | 100% para Blanver Farmoquímica Ltda (REG) |  | Taboão da Serra - SP
BLM QB | UTE.PE.PA.033064-7 | PA | UTE | Operação | Fóssil | Petróleo | Registro | Óleo Diesel | 01/08/1986 | 720 | 720 | 0 | Não | 1°27'0"S | 48°29'18"W |  |  | 100% para Claro S.A (REG) |  | Belém - PA
Blue Tree Park Angra dos Reis | UTE.PE.RJ.029023-8 | RJ | UTE | Operação | Fóssil | Petróleo | Registro | Óleo Diesel | 01/02/2001 | 2000 | 2000 | 0 | Não | 23°0'30"S | 44°21'18,24"W |  |  | 100% para Fundação dos Economiários Federais (REG) |  | Angra dos Reis - RJ
BNI Indico | UTE.PE.SP.031158-8 | SP | UTE | Operação | Fóssil | Petróleo | Registro | Óleo Diesel | 01/02/2011 | 192 | 192 | 0 | Não | 23°35'49,8"S | 46°41'13,77"W |  |  | 100% para BNI Indico Desenvolvimento Imobiliario Ltda. (REG) |  | São Paulo - SP
Boa Esperança (Antiga Castelo Branco) | UHE.PH.PI.000267-4 | PI | UHE | Operação | Hídrica | Potencial hidráulico | Concessão | Potencial hidráulico | 02/10/1970 | 237300 | 237300 | 135900 | Não | 6°45'12,659"S | 43°33'45,503"W | 2012-12-04 | 2042-12-31 | 100% para COMPANHIA HIDRO ELÉTRICA DO SÃO FRANCISCO (SP) | 34 - Parnaiba | Guadalupe - PI, São João dos Patos - MA
Boa Esperança I | EOL.CV.RN.033666-1 | RN | EOL | Operação | Eólica | Cinética do vento | Autorização | Cinética do vento | 05/01/2019 | 30800 | 30800 | 15300 | Não | 5°32'25,457"S | 35°59'48,839"W | 2015-08-20 | 2050-08-20 | 100% para EÓLICA BOA ESPERANÇA I S.A. (PIE) |  | Jardim de Angicos - RN
Boa Fé | PCH.PH.RS.029063-7 | RS | PCH | Operação | Hídrica | Potencial hidráulico | Autorização | Potencial hidráulico | 20/10/2011 | 24000 | 24000 | 12230 | Não | -1 | -1 | 2004-02-18 | 2034-02-18 | 100% para Boa Fé Energética S.A. (PIE) |  | Nova Bassano - RS, Serafina Corrêa - RS
Boa Hora 1 | UFV.RS.SP.034161-4 | SP | UFV | Operação | Solar | Radiação solar | Autorização | Radiação solar | 14/08/2019 | 23040 | 23040 | 5300 | Não | 19°52'22,8"S | 50°53'25,8"W | 2016-06-10 | 2051-06-10 | 100% para BOA HORA 1 GERADORA DE ENERGIA SOLAR S.A. (PIE) |  | Ouroeste - SP
Boa Hora 2 | UFV.RS.SP.034162-2 | SP | UFV | Operação | Solar | Radiação solar | Autorização | Radiação solar | 14/08/2019 | 23040 | 23040 | 5300 | Não | 19° 53' 4,825" S | 50° 23' 49,503" W | 2016-05-12 | 2051-05-12 | 100% para Boa Hora 2 Geradora de Energia Solar S.A (PIE) |  | Ouroeste - SP
Boa Hora 3 | UFV.RS.SP.034163-0 | SP | UFV | Operação | Solar | Radiação solar | Autorização | Radiação solar | 14/08/2019 | 23040 | 23040 | 5300 | Não | 19° 52' 51,982" S | 50° 23' 40,659" W | 2016-05-10 | 2051-05-10 | 100% para BOA HORA 3 GERADORA DE ENERGIA SOLAR S.A. (PIE) |  | Ouroeste - SP
Boa Sorte | PCH.PH.TO.029060-2 | TO | PCH | Operação | Hídrica | Potencial hidráulico | Autorização | Potencial hidráulico | 12/11/2008 | 16000 | 16000 | 10110 | Não | -1 | -1 | 2004-02-04 | 2034-02-04 | 100% para BOA SORTE ENERGÉTICA S.A (PIE) |  | Dianópolis - TO, Novo Jardim - TO
Boa Vista | UTE.AI.GO.029588-4 | GO | UTE | Operação | Biomassa | Agroindustriais | Autorização | Bagaço de Cana de Açúcar | 22/07/2008 | 80000 | 80000 | 34300 | Não | 18°32'46,163"S | 50°26'5,103"W | 2007-06-15 | 2042-06-15 | 100% para SÃO MARTINHO S/A (PIE) |  | Quirinópolis - GO
Boa Vista | PCH.PH.SC.031439-0 | SC | PCH | Construção não iniciada | Hídrica | Potencial hidráulico | Autorização | Potencial hidráulico | - | 5000 | 0 | 0 | Não | -1 | -1 | 2014-04-04 | 2044-04-04 | 100% para Boa Vista Energética S.A. (PIE) |  | Lages - SC, São Joaquim - SC
Boa Vista | CGH.PH.RS.030204-0 | RS | CGH | Operação | Hídrica | Potencial hidráulico | Registro | Potencial hidráulico | 28/10/2005 | 705.75 | 705.75 | 480 | Não | -1 | -1 |  |  | 100% para COOPERATIVA DE DISTRIBUIÇÃO DE ENERGIA TEUTÔNIA (REG) |  | Estrela - RS
Boa Vista | CGH.PH.SP.029628-7 | SP | CGH | Operação | Hídrica | Potencial hidráulico | Registro | Potencial hidráulico | 01/01/1913 | 640 | 640 | 0 | Não | 23°14'5,204"S | 49°27'45,826"W |  |  | 100% para Santa Cruz Geração de Energia S.A (REG) | 64 - Parana, Paranapanema, Amambai e outros | Sarutaiá - SP
Boa Vista Capeada | CGH.PH.MG.030919-2 | MG | CGH | Operação | Hídrica | Potencial hidráulico | Registro | Potencial hidráulico |  | 720 | 720 | 350 | Não | -1 | -1 |  |  | 100% para Con Energética Participações S.A. (REG) |  | Carvalhos - MG
Boa Vista da Lagoinha | EOL.CV.BA.032759-0 | BA | EOL | Operação | Eólica | Cinética do vento | Autorização | Cinética do vento | 29/06/2018 | 30000 | 30000 | 0 | Não | 11°45'38,302"S | 41°23'23,254"W | 2015-08-17 | 2045-08-17 | 100% para Enel Green Power Boa Vista Eólica S.A. (PIE) |  | Morro do Chapéu - BA
Boa Vista do Ramos | UTE.PE.AM.000270-4 | AM | UTE | Operação | Fóssil | Petróleo | Autorização | Óleo Diesel | 01/07/2002 | 2760 | 2062 | 0 | Não | 2° 58' 8,000" S | 57° 35' 17,002" W | 1994-08-29 | 2024-08-29 | 100% para AMAZONAS ENERGIA S.A (SP) |  | Boa Vista do Ramos - AM
Boa Vista dos Ramos + Cametá - COE | UTE.PE.AM.037703-1 | AM | UTE | Operação | Fóssil | Petróleo | Autorização | Óleo Diesel | 25/12/2019 | 5914 | 5914 | 0 | Não | 2°57'55,346"S | 57°35'10,768"W | 2017-08-02 | 2052-08-02 | 100% para OLIVEIRA ENERGIA GERAÇÃO E SERVIÇOS LTDA (PIE) |  | Boa Vista do Ramos - AM
Boa Vista II | PCH.PH.PR.000273-9 | PR | PCH | Operação | Hídrica | Potencial hidráulico | Autorização | Potencial hidráulico | 15/10/2002 | 24000 | 8000 | 6660 | Não | -1 | -1 | 1996-12-04 | 2026-12-04 | 100% para PCH BV II - GERAÇÃO DE ENERGIA LTDA (PIE) |  | Turvo - PR
Boa Vista II | PCH.PH.MG.033465-0 | MG | PCH | Operação | Hídrica | Potencial hidráulico | Autorização | Potencial hidráulico | 24/10/2018 | 29900 | 29900 | 15150 | Não | 21°36'30,891"S | 45°27'40,138"W | 2015-11-09 | 2050-11-09 | 100% para SPE BOA VISTA 2 ENERGIA S.A. (PIE) | 61 - Grande | Varginha - MG
Boaventura Dos Santos Passos | UFV.RS.PA.039165-4 | PA | UFV | Operação | Solar | Radiação solar | Registro | Radiação solar | 16/12/2017 | 1 | 1 | 0 | N/I | 1°35'55,212"S | 52°37'28,2"W |  |  | 100% para EQUATORIAL PARÁ DISTRIBUIDORA DE ENERGIA S.A. (REG) |  | Porto de Moz - PA
Boca do Acre | UTE.PE.AM.000274-7 | AM | UTE | Operação | Fóssil | Petróleo | Autorização | Óleo Diesel | 01/07/1998 | 7641 | 11300 | 0 | Não | 8° 46' 5,000" S | 67° 19' 8,000" W | 1994-08-29 | 2024-08-29 | 100% para AMAZONAS ENERGIA S.A (SP) |  | Boca do Acre - AM
Boca do Acre - COE | UTE.PE.AM.037725-2 | AM | UTE | Operação | Fóssil | Petróleo | Autorização | Óleo Diesel | 20/12/2019 | 18723 | 18723 | 0 | Não | 8°46'9,511"S | 67°19'45,118"W | 2017-08-02 | 2052-08-02 | 100% para OLIVEIRA ENERGIA GERAÇÃO E SERVIÇOS LTDA (PIE) |  | Boca do Acre - AM
Boca do Córrego | EOL.CV.CE.030697-5 | CE | EOL | Operação | Eólica | Cinética do vento | Autorização | Cinética do vento | 30/08/2014 | 24300 | 24300 | 10400 | Não | 3° 5' 54.282" S | 39° 39' 58.618" W | 2011-12-30 | 2041-12-30 | 100% para CENTRAL GERADORA EÓLICA PALMAS S.A. (PIE) |  | Amontada - CE
Bocaina | CGH.PH.SP.031266-5 | SP | CGH | Operação | Hídrica | Potencial hidráulico | Registro | Potencial hidráulico | 27/04/1978 | 400 | 400 | 0 | Não | 22°51'5,11"S | 44°27'8"W |  |  | 100% para Bocaina Desenvolvimento Administração e Participações Ltda. (REG) | 59 - Litoraneas do Rio de Janeiro | Bananal - SP
Bocaiúva | PCH.PH.MT.029184-6 | MT | PCH | Operação | Hídrica | Potencial hidráulico | Autorização | Potencial hidráulico | 24/06/2010 | 30000 | 30000 | 0 | Não | -1 | -1 | 2004-07-07 | 2034-07-07 | 100% para Cravari Geração de Energia S.A (PIE) |  | Brasnorte - MT
Boituva | UTE.AI.SP.027320-1 | SP | UTE | Operação | Biomassa | Agroindustriais | Registro | Bagaço de Cana de Açúcar |  | 1380 | 1380 | 0 | Não | 23°14'18"S | 47°36'48"W |  |  | 100% para Usina Santa Rosa Ltda. (REG) |  | Boituva - SP
Bom Jardim | EOL.CV.SC.029062-9 | SC | EOL | Operação | Eólica | Cinética do vento | Autorização | Cinética do vento | 22/10/2011 | 30000 | 30000 | 7930 | Não | 28°26'28,97"S | 49°34'14,14"W | 2004-02-04 | 2034-02-04 | 100% para Bom Jardim Energia Eólica S.A. (PIE) |  | Bom Jardim da Serra - SC
Bom Jardim | CGH.PH.RJ.030997-4 | RJ | CGH | Operação | Hídrica | Potencial hidráulico | Registro | Potencial hidráulico | 04/11/2016 | 140.25 | 140.25 | 0 | Não | 22°9'30"S | 42°25'3"W |  |  | 100% para Magatec Serviços Ltda (REG) | 58 - Paraiba do Sul | Bom Jardim - RJ
Bom Jardim | CGH.PH.MG.028502-1 | MG | CGH | Operação | Hídrica | Potencial hidráulico | Registro | Potencial hidráulico | 25/10/2002 | 1000 | 1000 | 0 | Não | -1 | -1 |  |  | 100% para Sociedade Comercial Ltda (REG) |  | Carandaí - MG
Bom Jesus | UTE.AI.PE.030226-0 | PE | UTE | Operação | Biomassa | Agroindustriais | Registro | Bagaço de Cana de Açúcar | 16/12/2009 | 3200 | 3200 | 0 | Não | 8° 16' 55,380" S | 35° 2' 17,160" W |  |  | 100% para Usina Bom Jesus S.A. (REG) |  | Cabo de Santo Agostinho - PE
Bom Jesus | CGH.PH.MG.032564-3 | MG | CGH | Operação | Hídrica | Potencial hidráulico | Registro | Potencial hidráulico | 04/03/2015 | 1000 | 1000 | 600 | Não | -1 | -1 |  |  | 100% para Bom Jesus Energia S.A. (REG) |  | Bom Jesus do Galho - MG
Bom Jesus | PCH.PH.ES.037381-8 | ES | PCH | Construção não iniciada | Hídrica | Potencial hidráulico | Autorização | Potencial hidráulico | - | 8000 | 0 | 4280 | Não | 21°7'36,8"S | 41°42'22,7"W | 2020-04-15 | 2055-04-15 | 100% para Monex Geração de Energia S.A. (PIE) | 57 - Litoraneas do Espirito Santo | Bom Jesus do Norte - ES
Bom Jesus da Lapa I | UFV.RS.BA.032892-8 | BA | UFV | Operação | Solar | Radiação solar | Autorização | Radiação solar | 30/06/2017 | 30000 | 30000 | 8400 | Não | 13°18'0,739"S | 43°19'24,709"W | 2016-03-02 | 2051-03-02 | 100% para Enel Green Power Bom Jesus da Lapa Solar S.A. (PIE) |  | Bom Jesus da Lapa - BA
Bom Jesus da Lapa II | UFV.RS.BA.032893-6 | BA | UFV | Operação | Solar | Radiação solar | Autorização | Radiação solar | 30/06/2017 | 30000 | 30000 | 8400 | Não | 13°17'51,932"S | 43°19'26,597"W | 2016-03-02 | 2051-03-02 | 100% para Enel Green Power Bom Jesus da Lapa Solar S.A. (PIE) |  | Bom Jesus da Lapa - BA
Bom Jesus do Galho | CGH.PH.MG.000284-4 | MG | CGH | Operação | Hídrica | Potencial hidráulico | Registro | Potencial hidráulico | 01/01/1931 | 358.4 | 358.4 | 130 | Não | -1 | -1 |  |  | 100% para CEMIG GERAÇÃO E TRANSMISSÃO S.A (REG) |  | Bom Jesus do Galho - MG
Bom Lugar IV | UFV.RS.CE.035645-0 | CE | UFV | Construção não iniciada | Solar | Radiação solar | Autorização | Radiação solar | - | 36300 | 0 | 0 | Não | 6° 21' 5,440" S | 38° 57' 13,930" W | 2020-05-29 | 2055-05-29 | 100% para LIGHTSOURCE BOM LUGAR IV GERACAO DE ENERGIA LTDA (PIE) |  | Icó - CE
Bom Lugar IX | UFV.RS.CE.035675-1 | CE | UFV | Construção não iniciada | Solar | Radiação solar | Autorização | Radiação solar | - | 36300 | 0 | 0 | Não | 6° 22' 37,410" S | 38° 57' 1,420" W | 2020-05-29 | 2055-05-29 | 100% para LIGHTSOURCE BOM LUGAR IX GERACAO DE ENERGIA LTDA (PIE) |  | Icó - CE
Bom Lugar V | UFV.RS.CE.035680-8 | CE | UFV | Construção não iniciada | Solar | Radiação solar | Autorização | Radiação solar | - | 36300 | 0 | 0 | Não | 6° 21' 19,220" S | 38° 57' 27,920" W | 2020-05-29 | 2055-05-29 | 100% para LIGHTSOURCE BOM LUGAR V GERACAO DE ENERGIA LTDA (PIE) |  | Icó - CE
Bom Lugar VI | UFV.RS.CE.035672-7 | CE | UFV | Construção não iniciada | Solar | Radiação solar | Autorização | Radiação solar | - | 35200 | 0 | 0 | Não | 6° 21' 43,780" S | 38° 57' 32,670" W | 2020-05-29 | 2055-05-29 | 100% para LIGHTSOURCE BOM LUGAR VI GERACAO DE ENERGIA LTDA (PIE) |  | Icó - CE
Bom Lugar VII | UFV.RS.CE.035676-0 | CE | UFV | Construção não iniciada | Solar | Radiação solar | Autorização | Radiação solar | - | 36300 | 0 | 0 | Não | 6° 22' 4,460" S | 38° 57' 48,980" W | 2020-05-29 | 2055-05-29 | 100% para LIGHTSOURCE BOM LUGAR VII GERACAO DE ENERGIA LTDA (PIE) |  | Icó - CE
Bom Lugar VIII | UFV.RS.CE.035679-4 | CE | UFV | Construção não iniciada | Solar | Radiação solar | Autorização | Radiação solar | - | 36300 | 0 | 0 | Não | 6° 22' 22,500" S | 38° 57' 21,960" W | 2020-05-29 | 2055-05-29 | 100% para LIGHTSOURCE BOM LUGAR VIII GERACAO DE ENERGIA LTDA (PIE) |  | Icó - CE
Bom Nome 1-5 | UFV.RS.PE.042927-9 | PE | UFV | Construção não iniciada | Solar | Radiação solar | Autorização | Radiação solar | - | 50000 | 0 | 0 | Não | 7°53'2,04"S | 38°41'41,04"W | 2020-03-26 | 2055-03-26 | 100% para Bom Nome Serviços Administrativos III Ltda. (PIE) |  | São José do Belmonte - PE
Bom Nome 1-6 | UFV.RS.PE.042928-7 | PE | UFV | Construção não iniciada | Solar | Radiação solar | Autorização | Radiação solar | - | 50000 | 0 | 0 | Não | 7° 53' 7,160" S | 38° 42' 19,490" W | 2020-03-26 | 2055-03-26 | 100% para Bom Nome Serviços Administrativos III Ltda. (PIE) |  | São José do Belmonte - PE
Bom Princípio | UTE.PE.RO.000287-9 | RO | UTE | Operação | Fóssil | Petróleo | Registro | Óleo Diesel |  | 224 | 224 | 0 | Não | 12°26'21,01"S | 64°13'46,08"W |  |  | 100% para ENERGISA RONDÔNIA - DISTRIBUIDORA DE ENERGIA S.A (REG) |  | Costa Marques - RO
Bom Retiro | UTE.AI.SP.028043-7 | SP | UTE | Operação | Biomassa | Agroindustriais | Registro | Bagaço de Cana de Açúcar | 10/06/2013 | 3600 | 3600 | 0 | Não | 22° 52' 23,880" S | 47° 27' 12,600" W |  |  | 100% para RAÍZEN ENERGIA S.A (REG) |  | Capivari - SP
Bom Retiro Chapeco | CGH.PH.SC.040776-3 | SC | CGH | Operação | Hídrica | Potencial hidráulico | Registro | Potencial hidráulico | 13/08/2018 | 3000 | 3000 | 1380 | Não | 27°10'44"S | 52°44'59"W |  |  | 100% para BOM RETIRO GERACAO DE ENERGIA LTDA (REG) | 73 - Uruguai, Chapeco,Passo Fundo e outros | Chapecó - SC, Guatambú - SC
Bom Sucesso | UTE.AI.GO.030530-8 | GO | UTE | Operação | Biomassa | Agroindustriais | Autorização | Bagaço de Cana de Açúcar | 25/05/2011 | 26000 | 6000 | 0 | Não | 17°57'3,601"S | 49°53'18,029"W | 2013-06-07 | 2043-06-07 | 100% para BOM SUCESSO AGROINDÚSTRIA S.A. (APE) |  | Goiatuba - GO
Bom Sucesso | CGH.PH.SC.027430-5 | SC | CGH | Operação | Hídrica | Potencial hidráulico | Registro | Potencial hidráulico | 01/01/1940 | 600 | 600 | 0 | Não | -1 | -1 |  |  | 100% para PRIMO TEDESCO S.A (REG) |  | Caçador - SC
Bombeamento de Esgotos | UTE.PE.SP.030019-5 | SP | UTE | Operação | Fóssil | Petróleo | Registro | Óleo Diesel | 01/02/2006 | 922 | 922 | 0 | Não | 23° 45' 0,280" S | 46° 41' 8,250" W |  |  | 100% para Companhia de Saneamento Básico do Estado de São Paulo (REG) |  | São Paulo - SP
Bomplastil | UTE.PE.BA.031545-1 | BA | UTE | Operação | Fóssil | Petróleo | Registro | Óleo Diesel | 30/08/2012 | 560 | 560 | 0 | Não | 12°54'27"S | 38°27'42"W |  |  | 100% para Bomplastil Embalagens Ltda (REG) |  | Salvador - BA
Bompreço Fortaleza | UTE.PE.CE.031496-0 | CE | UTE | Operação | Fóssil | Petróleo | Registro | Óleo Diesel |  | 1120 | 1120 | 0 | Não | 3°45'25,88"S | 38°32'2,41"W |  |  | Não Informado |  | Fortaleza - CE
Bompreço Maceió | UTE.PE.AL.031495-1 | AL | UTE | Operação | Fóssil | Petróleo | Registro | Óleo Diesel | 29/05/2013 | 1000 | 1000 | 0 | Não | 9°34'21,52"S | 35°44'29,44"W |  |  | 100% para Bompreço Supermercados do Nordeste Ltda. (REG) |  | Maceió - AL
Bompreço Maranguape | UTE.PE.PE.031500-1 | PE | UTE | Operação | Fóssil | Petróleo | Registro | Óleo Diesel | 17/07/2013 | 320 | 320 | 0 | Não | 7°56'32,03"S | 34°51'53,24"W |  |  | 100% para Bompreço Supermercados do Nordeste Ltda. (REG) |  | Paulista - PE
Bompreço Passo Fundo | UTE.PE.RS.031499-4 | RS | UTE | Operação | Fóssil | Petróleo | Registro | Óleo Diesel | 19/05/2013 | 1000 | 1000 | 0 | Não | 28°16'15,43"S | 52°23'7,98"W |  |  | Não Informado |  | Passo Fundo - RS
Bompreço Supermercado Jardins | UTE.PE.SE.029541-8 | SE | UTE | Operação | Fóssil | Petróleo | Registro | Óleo Diesel |  | 368 | 368 | 0 | Não | 10°54'40"S | 37°4'18"W |  |  | Não Informado |  | Aracaju - SE
Bompreço Vitória de Santo Antão | UTE.PE.PE.031494-3 | PE | UTE | Operação | Fóssil | Petróleo | Registro | Óleo Diesel | 29/09/2012 | 320 | 320 | 0 | Não | 8°6'53,443"S | 35°17'6,347"W |  |  | 100% para Bompreço Supermercados do Nordeste Ltda. (REG) |  | Vitória de Santo Antão - PE
Bonfante | PCH.PH.MG.000291-7 | MG | PCH | Operação | Hídrica | Potencial hidráulico | Autorização | Potencial hidráulico | 02/08/2008 | 19000 | 19000 | 13480 | Não | -1 | -1 | 2001-08-28 | 2031-08-28 | 100% para BONFANTE ENERGÉTICA S/A (PIE) |  | Comendador Levy Gasparian - RJ, Simão Pereira - MG
Bonfim | UTE.AI.SP.029665-1 | SP | UTE | Operação | Biomassa | Agroindustriais | Autorização | Bagaço de Cana de Açúcar | 12/06/2010 | 111000 | 111000 | 0 | Não | 21° 25' 4,080" S | 48° 17' 17,160" W | 2008-01-17 | 2043-01-17 | 100% para Bioenergia Barra Ltda. (PIE) |  | Guariba - SP
Bonfim | UTE.FL.RR.044603-3 | RR | UTE | Construção | Biomassa | Floresta | Autorização | Resíduos Florestais | - | 10000 | 0 | 0 | Não | 2° 54' 18,559" N | 60° 29' 4,065" W | 2019-08-09 | 2054-08-09 | 100% para BONFIM GERAÇÃO E COMÉRCIO DE ENERGIA SPE S/A (PIE) |  | Cantá - RR
Bonga | CGH.PH.MG.030030-6 | MG | CGH | Operação | Hídrica | Potencial hidráulico | Registro | Potencial hidráulico | 14/10/1942 | 1320 | 1320 | 0 | Não | -1 | -1 |  |  | 100% para VDL Siderurgia LTDA (REG) |  | Itabirito - MG
Bons Ventos | EOL.CV.CE.028887-0 | CE | EOL | Operação | Eólica | Cinética do vento | Autorização | Cinética do vento | 11/02/2010 | 50000 | 50000 | 15430 | Não | 4° 26' 48.98" S | 37° 45' 34.134" W | 2003-03-10 | 2033-03-10 | 100% para CPFL Energias Renováveis S.A. (PIE) |  | Aracati - CE
Bons Ventos Cacimbas 2 | EOL.CV.CE.031644-0 | CE | EOL | Operação | Eólica | Cinética do vento | Autorização | Cinética do vento | 16/06/2018 | 23100 | 23100 | 10100 | Não | 3°53'18,323"S | 41°2'24,378"W | 2014-07-15 | 2049-07-15 | 100% para GERADORA EÓLICA BONS VENTOS DA SERRA 2 S.A (PIE) |  | Ubajara - CE
Bons Ventos Cacimbas 3 | EOL.CV.CE.031627-0 | CE | EOL | Operação | Eólica | Cinética do vento | Autorização | Cinética do vento | 10/05/2018 | 14700 | 14700 | 6000 | Não | 3°52'2,05"S | 41°1'12,80"W | 2014-07-08 | 2049-07-08 | 100% para GERADORA EÓLICA BONS VENTOS DA SERRA 2 S.A (PIE) |  | Ubajara - CE
Bons Ventos Cacimbas 4 | EOL.CV.CE.031621-0 | CE | EOL | Operação | Eólica | Cinética do vento | Autorização | Cinética do vento | 18/05/2018 | 10500 | 10500 | 4300 | Não | 3°55'55,59"S | 41°1'36,14"W | 2014-07-03 | 2049-07-03 | 100% para GERADORA EÓLICA BONS VENTOS DA SERRA 2 S.A (PIE) |  | Ibiapina - CE
Bons Ventos Cacimbas 5 | EOL.CV.CE.031579-6 | CE | EOL | Operação | Eólica | Cinética do vento | Autorização | Cinética do vento | 18/05/2018 | 21000 | 21000 | 9700 | Não | 3°55'26,004"S | 41°1'41,473"W | 2014-06-11 | 2049-06-11 | 100% para GERADORA EÓLICA BONS VENTOS DA SERRA 2 S.A (PIE) |  | Ibiapina - CE
Bons Ventos Cacimbas 7 | EOL.CV.CE.031611-3 | CE | EOL | Operação | Eólica | Cinética do vento | Autorização | Cinética do vento | 16/06/2018 | 16800 | 16800 | 6500 | Não | 3°51'58,311"S | 41°2'17,684"W | 2014-06-25 | 2049-06-25 | 100% para GERADORA EÓLICA BONS VENTOS DA SERRA 2 S.A (PIE) |  | Ubajara - CE
Bonsucesso | UTE.PE.SP.029233-8 | SP | UTE | Operação | Fóssil | Petróleo | Registro | Óleo Diesel |  | 1267 | 1267 | 0 | Não | 23°26'13,66"S | 46°23'33,029"W |  |  | 100% para General Brands do Brasil Indústria e Comércio de Produtos Alimentícios Ltda (REG) |  | Guarulhos - SP
Boqueirão | CGH.PH.PB.031090-5 | PB | CGH | Operação | Hídrica | Potencial hidráulico | Registro | Potencial hidráulico | 01/04/2013 | 1000 | 1000 | 0 | Não | -1 | -1 |  |  | 100% para Central Geradora Hidrelétrica Boqueirão S.A (REG) |  | Boqueirão - PB
Boqueirão 1 | UFV.RS.PE.044299-2 | PE | UFV | Construção não iniciada | Solar | Radiação solar | Autorização | Radiação solar | - | 32800 | 0 | 0 | Não | 7° 58' 44,422" S | 38° 39' 51,250" W | 2020-05-05 | 2055-05-05 | 100% para Motrice Soluções em Energia Ltda. (PIE) |  | São José do Belmonte - PE
Boqueirão 2 | UFV.RS.PE.044300-0 | PE | UFV | Construção não iniciada | Solar | Radiação solar | Autorização | Radiação solar | - | 32800 | 0 | 0 | Não | 7° 59' 16,853" S | 38° 40' 28,790" W | 2020-05-05 | 2055-05-05 | 100% para Motrice Soluções em Energia Ltda. (PIE) |  | São José do Belmonte - PE
Boqueirão 3 | UFV.RS.PE.044301-8 | PE | UFV | Construção não iniciada | Solar | Radiação solar | Autorização | Radiação solar | - | 32800 | 0 | 0 | Não | 7° 59' 49,739" S | 38° 41' 6,920" W | 2020-05-05 | 2055-05-05 | 100% para Motrice Soluções em Energia Ltda. (PIE) |  | São José do Belmonte - PE
Boqueirão 4 | UFV.RS.PE.044302-6 | PE | UFV | Construção não iniciada | Solar | Radiação solar | Autorização | Radiação solar | - | 32800 | 0 | 0 | Não | 8° 0' 20,754" S | 38° 41' 25,680" W | 2020-05-05 | 2055-05-05 | 100% para Motrice Soluções em Energia Ltda. (PIE) |  | São José do Belmonte - PE
Boqueirão I | EOL.CV.RN.040816-6 | RN | EOL | Construção não iniciada | Eólica | Cinética do vento | Autorização | Cinética do vento | - | 42000 | 0 | 0 | Não | 5° 42' 11,022" S | 36° 7' 43,296" W | 2019-12-24 | 2054-12-24 | 100% para CENTRAL EÓLICA BOQUEIRÃO I S.A. (PIE) |  | Lajes - RN
Boqueirão II | EOL.CV.RN.040818-2 | RN | EOL | Construção não iniciada | Eólica | Cinética do vento | Autorização | Cinética do vento | - | 37800 | 0 | 0 | Não | 5° 42' 11,457" S | 36° 3' 53,724" W | 2019-12-24 | 2054-12-24 | 100% para CENTRAL EÓLICA BOQUEIRÃO II S.A. (PIE) |  | Caiçara do Rio do Vento - RN
Borá | CGH.PH.MG.030254-6 | MG | CGH | Operação | Hídrica | Potencial hidráulico | Registro | Potencial hidráulico | 15/10/2010 | 600 | 600 | 0 | Não | -1 | -1 |  |  | 100% para Sacramento Energias Ltda. (REG) |  | Sacramento - MG
Borba | UTE.PE.AM.000297-6 | AM | UTE | Operação | Fóssil | Petróleo | Autorização | Óleo Diesel | 01/12/1997 | 5600 | 6390 | 0 | Não | 4° 23' 23,000" S | 59° 35' 46,000" W | 1994-08-29 | 2024-08-29 | 100% para AMAZONAS ENERGIA S.A (SP) |  | Borba - AM
Borba - VPTM | UTE.PE.AM.037735-0 | AM | UTE | Operação | Fóssil | Petróleo | Autorização | Óleo Diesel | 18/02/2020 | 10518 | 10518 | 0 | Não | 4° 24' 17,700" S | 59° 35' 26,800" W | 2017-11-27 | 2052-11-27 | 100% para VP FLEXGEN (BRAZIL) SPE LTDA. (PIE) |  | Borba - AM
Borgo | EOL.CV.BA.030837-4 | BA | EOL | Operação | Eólica | Cinética do vento | Autorização | Cinética do vento | 01/01/2016 | 20160 | 20160 | 0 | Não | 14°30'30,062"S | 42°35'11,977"W | 2012-04-16 | 2047-04-16 | 100% para Centrais Eólicas Borgo S.A (PIE) |  | Caetité - BA
Bortolo Carolo | UTE.AI.SP.027339-2 | SP | UTE | Operação | Biomassa | Agroindustriais | Autorização | Bagaço de Cana de Açúcar | 01/01/1994 | 11000 | 11000 | 0 | Não | 21° 0' 2,448" S | 48° 1' 29,496" W | 1997-09-29 | 2027-09-29 | 100% para Usina Carolo S.A - Açúcar e Álcool (APE) |  | Pontal - SP
Bosque dos Chalés | CGH.PH.MG.028940-0 | MG | CGH | Operação | Hídrica | Potencial hidráulico | Registro | Potencial hidráulico | 13/02/2002 | 12 | 12 | 0 | Não | -1 | -1 |  |  | 100% para Jocundo Zandonade (REG) |  | Sabará - MG
Bossardi | CGH.PH.SC.028082-8 | SC | CGH | Operação | Hídrica | Potencial hidráulico | Registro | Potencial hidráulico | 01/08/2010 | 1000 | 1000 | 0 | Não | 27°12'32,44"S | 50°32'29,27"W |  |  | 100% para MAROMBAS GERAÇÃO DE ENERGIA LTDA. (REG) | 71 - Canoas | Curitibanos - SC
BOULEVARD BELÉM | UTE.PE.PA.033154-6 | PA | UTE | Operação | Fóssil | Petróleo | Registro | Óleo Diesel | 17/11/2009 | 4440 | 4440 | 0 | Não | 1°26'47"S | 48°29'23"W |  |  | 100% para Stemac Energia S.A. (REG) |  | Belém - PA
Boulevard Jacareí Office e Mall | UTE.PE.SP.037447-4 | SP | UTE | Operação | Fóssil | Petróleo | Registro | Óleo Diesel | 10/03/2017 | 347.2 | 347.2 | 0 | Não | 23°18'22,53"S | 45°57'45,83"W |  |  | 100% para BOULEVARD JACAREI EMPREENDIMENTO SPE LTDA (REG) |  | Jacareí - SP
Bourbon Shopping Assis Brasil | UTE.GN.RS.034215-7 | RS | UTE | Operação | Fóssil | Gás natural | Registro | Gás Natural | 01/09/2007 | 2000 | 2000 | 0 | Não | 30°0'19,84"S | 51°11'1,48"W |  |  | 100% para Companhia Zaffari Comercio e Industria (REG) |  | Porto Alegre - RS
Bourbon Shopping São Paulo | UTE.GN.SP.034219-0 | SP | UTE | Operação | Fóssil | Gás natural | Registro | Gás Natural | 01/07/2010 | 4200 | 4200 | 0 | Não | 23°31'35,82"S | 46°40'51,89"W |  |  | 100% para Companhia Zaffari Comercio e Industria (REG) |  | São Paulo - SP
Bovimex | UTE.PE.SP.029130-7 | SP | UTE | Operação | Fóssil | Petróleo | Registro | Óleo Diesel | 20/11/2003 | 324 | 324 | 0 | Não | 22°12'47,64"S | 49°58'3,37"W |  |  | 100% para Bovimex Comercial Ltda (REG) |  | Marília - SP
Bração | CGH.PH.MG.031023-9 | MG | CGH | Operação | Hídrica | Potencial hidráulico | Registro | Potencial hidráulico | 15/01/2013 | 460 | 460 | 260 | Não | -1 | -1 |  |  | 100% para BRAÇÃO ENERGÉTICA S/A (REG) |  | Itabirito - MG
Bracell | UTE.FL.SP.043249-0 | SP | UTE | Construção | Biomassa | Floresta | Autorização | Licor Negro | - | 409307 | 0 | 0 | Não | 22°32'29"S | 48°48'54"W | 2019-09-04 | 2054-09-04 | 100% para BRACELL SP CELULOSE LTDA (PIE) |  | Lençóis Paulista - SP
Bracinho | UHE.PH.SC.000302-6 | SC | UHE | Operação | Hídrica | Potencial hidráulico | Concessão | Potencial hidráulico | 01/01/1931 | 15000 | 15000 | 8800 | Não | 26°19'48,066"S | 49°5'43,29"W | 2016-11-08 | 2046-11-08 | 100% para CELESC GERAÇÃO S.A (SP) | 82 - Cachoeira, Sao Joao e outros | Schroeder - SC
Braço | PCH.PH.RJ.030001-2 | RJ | PCH | Operação | Hídrica | Potencial hidráulico | Autorização | Potencial hidráulico | 01/02/2011 | 11155 | 11520 | 7830 | Não | -1 | -1 | 2009-01-13 | 2039-01-13 | 100% para PEQUENA CENTRAL HIDROELÉTRICA RIO DO BRACO S.A (PIE) |  | Rio Claro - RJ
Braço Esquerdo | CGH.PH.SC.029886-7 | SC | CGH | Operação | Hídrica | Potencial hidráulico | Registro | Potencial hidráulico |  | 330 | 330 | 0 | Não | -1 | -1 |  |  | 100% para Jovawind Geração de Energia Elétrica Ltda. (REG) |  | Grão Pará - SC
Braço Norte | PCH.PH.MT.027112-8 | MT | PCH | Operação | Hídrica | Potencial hidráulico | Concessão | Potencial hidráulico |  | 5180 | 5180 | 3670 | Não | -1 | -1 | 1997-12-10 | 2027-12-10 | 100% para PRIMAVERA ENERGIA S.A. (PIE) |  | Guarantã do Norte - MT
Braço Norte II | PCH.PH.MT.002832-0 | MT | PCH | Operação | Hídrica | Potencial hidráulico | Concessão | Potencial hidráulico |  | 9600 | 10752 | 0 | Não | 9°46'43"S | 54°59'19"W | 1992-06-16 | 2022-06-16 | 100% para Eletricidade da Amazônia S.A (SP) | 17 - Tapajos | Guarantã do Norte - MT
Braço Norte III | PCH.PH.MT.027176-4 | MT | PCH | Operação | Hídrica | Potencial hidráulico | Autorização | Potencial hidráulico | 03/10/2003 | 14160 | 14160 | 0 | Não | -1 | -1 | 2000-03-24 | 2030-03-24 | 100% para Guarantã Energética Ltda (PIE) |  | Guarantã do Norte - MT, Novo Mundo - MT
Braço Norte IV | PCH.PH.MT.028772-5 | MT | PCH | Operação | Hídrica | Potencial hidráulico | Autorização | Potencial hidráulico | 08/11/2007 | 14000 | 14000 | 0 | Não | -1 | -1 | 2002-11-13 | 2032-11-13 | 100% para Novo Mundo Energética S.A (PIE) |  | Guarantã do Norte - MT, Novo Mundo - MT
Braço Seco | CGH.PH.MG.031251-7 | MG | CGH | Operação | Hídrica | Potencial hidráulico | Registro | Potencial hidráulico | 01/05/2006 | 1000 | 1000 | 0 | Não | -1 | -1 |  |  | 100% para Agropecuária Barreto Ltda. (REG) |  | Varginha - MG
BRADO CAMBÉ I | UTE.PE.PR.033001-9 | PR | UTE | Operação | Fóssil | Petróleo | Registro | Óleo Diesel | 01/06/2010 | 800 | 800 | 0 | Não | 23°17'7,028"S | 51°18'41,273"W |  |  | 100% para Brado Logistica S.A. (REG) |  | Cambé - PR
BRADO COLOMBO | UTE.PE.PR.032985-1 | PR | UTE | Operação | Fóssil | Petróleo | Registro | Óleo Diesel | 01/09/2003 | 360 | 360 | 0 | Não | 25°23'24,51"S | 49°11'15,71"W |  |  | 100% para Brado Logistica S.A. (REG) |  | Colombo - PR
BRADO CUBATÃO I | UTE.PE.SP.032962-2 | SP | UTE | Operação | Fóssil | Petróleo | Registro | Óleo Diesel | 01/09/2007 | 400 | 400 | 0 | Não | 23°51'54,827"S | 46°25'3,449"W |  |  | 100% para Brado Logistica S.A. (REG) |  | Cubatão - SP
BRADO CUBATÃO II | UTE.PE.SP.032965-7 | SP | UTE | Operação | Fóssil | Petróleo | Registro | Óleo Diesel | 01/09/2007 | 400 | 400 | 0 | Não | 23°51'54,712"S | 46°25'3,449"W |  |  | 100% para Brado Logistica S.A. (REG) |  | Cubatão - SP
BRADO ESTEIO I | UTE.PE.RS.032984-3 | RS | UTE | Operação | Fóssil | Petróleo | Registro | Óleo Diesel | 01/07/2000 | 360 | 360 | 0 | Não | 29°50'14,165"S | 51°10'2,529"W |  |  | 100% para Brado Logistica S.A. (REG) |  | Esteio - RS
BRADO ESTEIO II | UTE.PE.RS.033486-3 | RS | UTE | Operação | Fóssil | Petróleo | Registro | Óleo Diesel | 01/07/2000 | 360 | 360 | 0 | Não | 29°51'44,63"S | 51°10'50,16"W |  |  | 100% para Brado Logistica S.A. (REG) |  | Esteio - RS
BRADO ITAJAI | UTE.PE.SC.032963-0 | SC | UTE | Operação | Fóssil | Petróleo | Registro | Óleo Diesel | 01/12/2003 | 544.8 | 544.8 | 0 | Não | 26°53'12"S | 48°44'13"W |  |  | 100% para Brado Logistica S.A. (REG) |  | Itajaí - SC
BRADO RONDONOPOLIS II | UTE.PE.MT.033034-5 | MT | UTE | Operação | Fóssil | Petróleo | Registro | Óleo Diesel | 01/08/2013 | 400 | 400 | 0 | Não | 16°26'46,07"S | 54°40'2,44"W |  |  | 100% para Brado Logistica S.A. (REG) |  | Rondonópolis - MT
BRADO RONDONOPOLIS III | UTE.PE.MT.032967-3 | MT | UTE | Operação | Fóssil | Petróleo | Registro | Óleo Diesel | 01/04/2015 | 400 | 400 | 0 | Não | 16°41'41,69"S | 54°41'8,82"W |  |  | 100% para Brado Logistica S.A. (REG) |  | Rondonópolis - MT
Braes Perna Brito | UFV.RS.PA.039100-0 | PA | UFV | Operação | Solar | Radiação solar | Registro | Radiação solar | 09/12/2017 | 1 | 1 | 0 | N/I | 1°40'58,476"S | 52°35'39,408"W |  |  | 100% para EQUATORIAL PARÁ DISTRIBUIDORA DE ENERGIA S.A. (REG) |  | Porto de Moz - PA
Braga | CGH.PH.RS.028510-2 | RS | CGH | Operação | Hídrica | Potencial hidráulico | Registro | Potencial hidráulico | 04/05/2004 | 520 | 520 | 320 | Não | -1 | -1 |  |  | 100% para CRELUZ - COOPERATIVA DE GERAÇÃO DE ENERGIA E DESENVOLVIMENTO (REG) |  | Cristal do Sul - RS
Bragagnolo | UTE.FL.SC.029275-3 | SC | UTE | Operação | Biomassa | Floresta | Registro | Resíduos Florestais | 02/01/2001 | 1200 | 1200 | 0 | Não | 26°46'15,04"S | 52°11'28,54"W |  |  | 100% para AVELINO BRAGAGNOLO S A INDUSTRIA E COMERCIO (REG) |  | Faxinal dos Guedes - SC
Brahma | UTE.GN.RJ.027352-0 | RJ | UTE | Operação | Fóssil | Gás natural | Autorização | Gás Natural | 01/01/1996 | 13080 | 13080 | 0 | Sim | 22°52'34,792"S | 43°13'41,189"W | 1999-12-15 | 2028-02-25 | 100% para CONTOUR GLOBAL DO BRASIL PARTICIPAÇÕES S.A. (PIE) |  | Rio de Janeiro - RJ
Brainfarma IQF | UTE.PE.RJ.030743-2 | RJ | UTE | Operação | Fóssil | Petróleo | Registro | Óleo Diesel | 01/01/2008 | 200 | 200 | 0 | Não | 22°57'6,302"S | 43°22'21,85"W |  |  | 100% para Brainfarma I.Q.F S.A. (REG) |  | Rio de Janeiro - RJ
Brametal | UFV.RS.ES.046870-3 | ES | UFV | Operação | Solar | Radiação solar | Registro | Radiação solar | 24/01/2020 | 1000 | 1000 | 0 | Não | 19° 30' 34,730" S | 40° 8' 34,520" W |  |  | 100% para BRAMETAL S/A (REG) |  | Linhares - ES
Brancher | CGH.PH.SC.031513-3 | SC | CGH | Operação | Hídrica | Potencial hidráulico | Registro | Potencial hidráulico | 01/01/1974 | 700 | 700 | 0 | Não | -1 | -1 |  |  | 100% para VERA CRUZ GERACAO DE ENERGIA LTDA (REG) |  | Jaborá - SC
Branco Peres | UTE.AI.SP.027947-1 | SP | UTE | Operação | Biomassa | Agroindustriais | Autorização | Bagaço de Cana de Açúcar | 30/10/2020 | 15000 | 15000 | 0 | Não | 21° 29' 16,000" S | 51° 1' 42,000" W | 2019-07-29 | 2054-07-29 | 100% para BRANCO PERES AGRO S/A (PIE) |  | Adamantina - SP
Brasil Bio Fuels | UTE.FL.RR.030124-8 | RR | UTE | Construção | Biomassa | Floresta | Autorização | Resíduos Florestais | - | 9800 | 0 | 0 | Não | 0°57'42,76"N | 59°57'23,444"W | 2009-07-10 | 2039-07-10 | 100% para BRASIL BIO FUELS S.A. (PIE) |  | São João da Baliza - RR
Brasil Verde | UTE.CM.MG.028516-1 | MG | UTE | Operação | Fóssil | Carvão mineral | Registro | Gás de Alto Forno - CM | 01/05/2003 | 1200 | 1200 | 0 | Não | 19° 45' 10,800" S | 44° 53' 49,200" W |  |  | 100% para Brasil Verde Agroindústrias Ltda (REG) |  | Conceição do Pará - MG
Brasilgráfica | UTE.PE.SP.029578-7 | SP | UTE | Operação | Fóssil | Petróleo | Registro | Óleo Diesel | 16/08/2007 | 1200 | 1200 | 0 | Não | 23°30'5,42"S | 46°51'9,09"W |  |  | 100% para Brasilgráfica S.A. Indústria e Comércio (REG) |  | Barueri - SP
BRASILIA - SIG SUL | UTE.PE.DF.035000-1 | DF | UTE | Operação | Fóssil | Petróleo | Registro | Óleo Diesel | 01/01/2015 | 616 | 616 | 0 | Não | 15°47'31,7"S | 47°54'35,7"W |  |  | 100% para Claro S.A (REG) |  | Brasília - DF
Braskem PVC-AL | UTE.GN.AL.030673-8 | AL | UTE | Operação | Fóssil | Gás natural | Registro | Gás Natural | 01/01/1990 | 2900 | 2900 | 0 | Não | 9°40'14,4"S | 35°49'32,12"W |  |  | 100% para Braskem S/A (REG) |  | Marechal Deodoro - AL
Bravo Serviços Logísticos | UTE.PE.MG.031472-2 | MG | UTE | Operação | Fóssil | Petróleo | Registro | Óleo Diesel | 01/04/2014 | 180 | 180 | 0 | Não | 19°49'19,83"S | 47°53'35,17"W |  |  | 100% para Bravo Serviços Logísticos Ltda. (REG) |  | Uberaba - MG
Braz Rodrigues de Aragao | UFV.RS.PA.040399-7 | PA | UFV | Operação | Solar | Radiação solar | Registro | Radiação solar | 20/03/2018 | 1 | 1 | 0 | N/I | 2°19'13,62"S | 52°54'40,86"W |  |  | 100% para EQUATORIAL PARÁ DISTRIBUIDORA DE ENERGIA S.A. (REG) |  | Porto de Moz - PA
Brecha | UHE.PH.MG.000315-8 | MG | UHE | Operação | Hídrica | Potencial hidráulico | Concessão | Potencial hidráulico | 01/01/1958 | 12400 | 12400 | 9010 | Não | -1 | -1 | 1978-04-19 | 2008-04-19 | 100% para NOVELIS DO BRASIL LTDA. (APE) |  | Guaraciaba - MG
Brejaúba | PCH.PH.MG.028792-0 | MG | PCH | Construção não iniciada | Hídrica | Potencial hidráulico | Autorização | Potencial hidráulico | - | 11000 | 0 | 0 | Não | 19°11'42"S | 43°7'23"W | 2002-12-11 | 2032-12-11 | 100% para PEIXE ENERGIA S/A (PIE) | 56 - Doce | Conceição do Mato Dentro - MG, Ferros - MG
Brena de Sousa Paixao | UFV.RS.PA.040060-2 | PA | UFV | Operação | Solar | Radiação solar | Registro | Radiação solar | 02/02/2018 | 1 | 1 | 0 | N/I | 1°40'48,252"S | 52°38'34,944"W |  |  | 100% para EQUATORIAL PARÁ DISTRIBUIDORA DE ENERGIA S.A. (REG) |  | Porto de Moz - PA
Brendo Weslley Duarte Caldeira | UFV.RS.PA.040476-4 | PA | UFV | Operação | Solar | Radiação solar | Registro | Radiação solar | 23/03/2018 | 1 | 1 | 0 | N/I | 2°22'7,032"S | 52°9'26,28"W |  |  | 100% para EQUATORIAL PARÁ DISTRIBUIDORA DE ENERGIA S.A. (REG) |  | Porto de Moz - PA
Bretas Juca Ribeiro | UTE.PE.MG.030362-3 | MG | UTE | Operação | Fóssil | Petróleo | Registro | Óleo Diesel | 08/09/2010 | 508 | 508 | 0 | Não | 18°54'42,57"S | 48°16'18,33"W |  |  | Não Informado |  | Uberlândia - MG
Bretas Santa Maria | UTE.PE.MG.031062-0 | MG | UTE | Operação | Fóssil | Petróleo | Registro | Óleo Diesel | 01/12/2011 | 520 | 520 | 0 | Não | 19°45'58,87"S | 47°57'3,55"W |  |  | Não Informado |  | Uberaba - MG
Brigadeiro Velloso III | CGH.PH.PA.027772-0 | PA | CGH | Operação | Hídrica | Potencial hidráulico | Registro | Potencial hidráulico | 30/11/2010 | 2000 | 2000 | 0 | Não | 9°21'45,466"S | 54°54'13,876"W |  |  | 100% para Comando da Aeronáutica (REG) | 17 - Tapajos | Novo Progresso - PA
Brígida | UFV.RS.PE.034169-0 | PE | UFV | Construção | Solar | Radiação solar | Autorização | Radiação solar | - | 31500 | 0 | 8900 | Não | 7°53'36,1"S | 38°41'47,21"W | 2018-06-14 | 2053-06-14 | 100% para BRIGIDA SOLAR SPE LTDA (PIE) |  | São José do Belmonte - PE
Brigida 2 | UFV.RS.PE.034234-3 | PE | UFV | Construção | Solar | Radiação solar | Autorização | Radiação solar | - | 31500 | 0 | 8900 | Não | 7°53'52,82"S | 38°42'11,7"W | 2018-06-14 | 2053-06-14 | 100% para BRIGIDA 2 SOLAR SPE LTDA (PIE) |  | São José do Belmonte - PE
Brilhante | CGH.PH.SC.029239-7 | SC | CGH | Operação | Hídrica | Potencial hidráulico | Registro | Potencial hidráulico | 08/08/1988 | 972 | 972 | 0 | Não | -1 | -1 |  |  | 100% para HEIDRICH S/A CARTÕES RECICLADOS - HCR (REG) |  | Taió - SC
Brisas Suaves | UFV.RS.SP.034107-0 | SP | UFV | Operação | Solar | Radiação solar | Autorização | Radiação solar | 10/03/2020 | 5000 | 5000 | 1300 | Não | 15°32'24,684"S | 43°37'41,881"W | 2016-07-06 | 2051-07-06 | 100% para UFV BRISAS SUAVES SPE LTDA (PIE) |  | São Paulo - SP
Bristol e Pivaudran | UTE.PE.SP.029964-2 | SP | UTE | Operação | Fóssil | Petróleo | Registro | Óleo Diesel | 10/11/2008 | 705 | 705 | 0 | Não | 23°28'4,13"S | 46°29'3,09"W |  |  | 100% para Bristol e Pivaudran Ind. E Com. Ltda. (REG) |  | Guarulhos - SP
Brito | CGH.PH.MG.000318-2 | MG | CGH | Operação | Hídrica | Potencial hidráulico | Registro | Potencial hidráulico | 01/01/1924 | 2900 | 2900 | 2630 | Não | -1 | -1 |  |  | 100% para BRITO ENERGÉTICA LTDA. (REG) |  | Ponte Nova - MG
Britos - Companhia Tecidos Santanense | CGH.PH.MG.000319-0 | MG | CGH | Operação | Hídrica | Potencial hidráulico | Registro | Potencial hidráulico | 01/01/1953 | 625.6 | 625.6 | 0 | Não | 19°59'38,342"S | 44°41'30,292"W |  |  | 100% para COMPANHIA TECIDOS SANTANENSE (REG) | 40 - Alto Sao Francisco, ate Tres Marias | Igaratinga - MG, Itaúna - MG
Brotas | UTE.AI.SP.030782-3 | SP | UTE | Operação | Biomassa | Agroindustriais | Autorização | Bagaço de Cana de Açúcar | 04/05/2013 | 35000 | 35000 | 12300 | Não | 22° 21' 1,730" S | 48° 6' 21,600" W | 2012-03-19 | 2042-03-19 | 99% para Cogeração de Energia Elétrica Rhodia Brotas S.A (APE) 1% para RHODIA BRASIL S.A. (APE) |  | Brotas - SP
Brotas II | UTE.AI.SP.034649-7 | SP | UTE | Operação | Biomassa | Agroindustriais | Autorização | Bagaço de Cana de Açúcar | 30/03/2016 | 35000 | 35000 | 0 | Não | 22°21'3,21"S | 48°6'20,91"W | 2015-09-28 | 2045-09-28 | 99% para RHODIA BRASIL S.A. (APE) 1% para Cogeração de Energia Elétrica Rhodia Brotas S.A (APE) |  | Brotas - SP
BRU AL | UTE.PE.SP.033067-1 | SP | UTE | Operação | Fóssil | Petróleo | Registro | Óleo Diesel | 27/07/2010 | 320 | 320 | 0 | Não | 22°19'13"S | 49°4'5"W |  |  | 100% para Claro S.A (REG) |  | Bauru - SP
Brumado | UTE.PE.BA.028663-0 | BA | UTE | Operação | Fóssil | Petróleo | Autorização | Óleo Diesel | 01/09/1977 | 12895 | 12895 | 0 | Não | 14°14'20,17"S | 41°43'23,35"W | 2002-07-16 | 2032-07-16 | 100% para MAGNESITA MINERACAO S.A. (APE) |  | Brumado - BA
Bruna Barrozo Muniz | UFV.RS.PA.039166-2 | PA | UFV | Operação | Solar | Radiação solar | Registro | Radiação solar | 16/12/2017 | 1 | 1 | 0 | N/I | 1°37'23,16"S | 52°33'27,36"W |  |  | 100% para EQUATORIAL PARÁ DISTRIBUIDORA DE ENERGIA S.A. (REG) |  | Porto de Moz - PA
Bruna Gama Caldeira | UFV.RS.PA.038763-0 | PA | UFV | Operação | Solar | Radiação solar | Registro | Radiação solar | 16/11/2017 | 1 | 1 | 0 | N/I | 1°59'19,716"S | 53°9'50,94"W |  |  | 100% para EQUATORIAL PARÁ DISTRIBUIDORA DE ENERGIA S.A. (REG) |  | Porto de Moz - PA
Bruno da Costa Santos | UFV.RS.PA.038837-8 | PA | UFV | Operação | Solar | Radiação solar | Registro | Radiação solar | 21/11/2017 | 1 | 1 | 0 | N/I | 1°52'19,776"S | 53°3'1,044"W |  |  | 100% para EQUATORIAL PARÁ DISTRIBUIDORA DE ENERGIA S.A. (REG) |  | Porto de Moz - PA
Bruno Heidrich | CGH.PH.SC.029356-3 | SC | CGH | Operação | Hídrica | Potencial hidráulico | Registro | Potencial hidráulico | 20/01/1984 | 1085.4 | 1085.4 | 0 | Não | -1 | -1 |  |  | 100% para Heidrich Industrial Mercantil e Agrícola S.A (REG) |  | Taió - SC
Bruno Heidrich Neto | CGH.PH.SC.028618-4 | SC | CGH | Operação | Hídrica | Potencial hidráulico | Registro | Potencial hidráulico | 21/05/2002 | 2540 | 2540 | 1480 | Não | -1 | -1 |  |  | 100% para HEIDRICH GERAÇÃO ELÉTRICA LTDA (REG) |  | Taió - SC
BSA SU | UTE.PE.DF.033084-1 | DF | UTE | Operação | Fóssil | Petróleo | Registro | Óleo Diesel | 20/02/1975 | 2144 | 2144 | 0 | Não | 15°47'47"S | 47°53'21"W |  |  | 100% para Claro S.A (REG) |  | Brasília - DF
BSA VT | UTE.PE.DF.033134-1 | DF | UTE | Operação | Fóssil | Petróleo | Registro | Óleo Diesel | 20/02/1975 | 176 | 176 | 0 | Não | 15°42'9"S | 47°53'37"W |  |  | 100% para Claro S.A (REG) |  | Brasília - DF
BSH Continental | UTE.PE.SP.028335-5 | SP | UTE | Operação | Fóssil | Petróleo | Registro | Óleo Diesel | 01/09/1997 | 800 | 800 | 0 | Não | 22° 51' 28,800" S | 47° 13' 12,000" W |  |  | 100% para BSH Continental Eletrodomésticos Ltda (REG) |  | Hortolândia - SP
BT LATAM - HORTOLANDIA | UTE.PE.SP.033373-5 | SP | UTE | Operação | Fóssil | Petróleo | Registro | Óleo Diesel | 01/12/2001 | 2174.4 | 2174.4 | 0 | Não | 22°53'46,126"S | 47°12'12,09"W |  |  | 100% para BT Latam Brasil Ltda. (REG) |  | Hortolândia - SP
Budai | UTE.PE.SP.028609-5 | SP | UTE | Operação | Fóssil | Petróleo | Registro | Óleo Diesel | 09/01/2001 | 1070.4 | 1070.4 | 0 | Não | 23°31'0,03"S | 46°54'56,37"W |  |  | 100% para Budai Indústria Metalúrgica Ltda (REG) |  | Jandira - SP
Buettner | UTE.PE.SC.029631-7 | SC | UTE | Operação | Fóssil | Petróleo | Registro | Óleo Diesel | 01/08/2006 | 3600 | 3600 | 0 | Não | 27°3'42,78"S | 48°54'13,17"W |  |  | 100% para Buettner S.A. Indústria e Comércio (REG) |  | Brusque - SC
Bugres | UHE.PH.RS.000324-7 | RS | UHE | Operação | Hídrica | Potencial hidráulico | Concessão | Potencial hidráulico | 01/01/1952 | 17620 | 11120 | 9900 | Não | 29°18'53,31"S | 50°40'47,41"W | 2012-12-04 | 2042-12-31 | 100% para COMPANHIA ESTADUAL DE GERAÇÃO E TRANSMISSÃO DE ENERGIA ELÉTRICA - CEEE-GT (SP) | 87 - Camaqua, Jacui, lagoa dos Patos e outros | Canela - RS
Buraco | CGH.PH.SC.037437-7 | SC | CGH | Operação | Hídrica | Potencial hidráulico | Registro | Potencial hidráulico | 10/01/1979 | 980 | 980 | 0 | Não | -1 | -1 |  |  | 100% para HEIDRICH S/A CARTÕES RECICLADOS - HCR (REG) |  | Taió - SC
Buricá | CGH.PH.RS.000329-8 | RS | CGH | Operação | Hídrica | Potencial hidráulico | Registro | Potencial hidráulico | 08/05/1999 | 1700 | 1700 | 0 | Não | 27°53'30"S | 54°6'11"W |  |  | 100% para COOPERATIVA DE DESENVOLVIMENTO SOCIAL ENTRE RIOS LTDA (REG) | 74 - Uruguai, Varzea, Turvo e outros | Independência - RS, Inhacorá - RS
Buriti | UTE.AI.SP.029527-2 | SP | UTE | Operação | Biomassa | Agroindustriais | Registro | Bagaço de Cana de Açúcar | 01/05/2004 | 5000 | 5000 | 0 | Não | 20°13'6"S | 47°39'12"W |  |  | 100% para Pedra Agroindustrial S.A. (REG) |  | Buritizal - SP
Buriti | UTE.AI.SP.030420-4 | SP | UTE | Operação | Biomassa | Agroindustriais | Autorização | Bagaço de Cana de Açúcar | 07/10/2011 | 74250 | 75000 | 21400 | Não | 20° 13' 7,392" S | 47° 39' 13,824" W | 2012-09-18 | 2042-09-18 | 51.2900% para CPFL BIO BURITI LTDA (PIE) 48.7100% para BURITIZAL CENTRAL ENERGETICA S/A (PIE) |  | Buritizal - SP
Buriti | EOL.CV.CE.030279-1 | CE | EOL | Operação | Eólica | Cinética do vento | Autorização | Cinética do vento | 03/04/2014 | 30000 | 30000 | 11090 | Não | 2° 53' 7" S | 39° 59' 2" W | 2010-06-14 | 2045-06-14 | 100% para Nova Eólica Buriti S.A. (PIE) |  | Acaraú - CE
Buriti | PCH.PH.MT.000331-0 | MT | PCH | Operação | Hídrica | Potencial hidráulico | Autorização | Potencial hidráulico | 04/08/2018 | 10000 | 10000 | 8590 | Não | 13°24'19,42"S | 58°35'55,52"W | 2000-05-31 | 2030-05-31 | 100% para ELECTRA PCH BURITI SPE S/A (PIE) | 17 - Tapajos | Sapezal - MT
Buriti | PCH.PH.MS.028753-9 | MS | PCH | Operação | Hídrica | Potencial hidráulico | Autorização | Potencial hidráulico | 16/02/2007 | 30000 | 30000 | 25580 | Não | -1 | -1 | 2002-11-06 | 2032-11-06 | 100% para RIO SUCURIU ENERGIA S/A (PIE) |  | Água Clara - MS, Chapadão do Sul - MS
Buriti Queimado | CGH.PH.MG.028881-0 | MG | CGH | Operação | Hídrica | Potencial hidráulico | Registro | Potencial hidráulico | 20/01/2003 | 7.2 | 7.2 | 0 | Não | -1 | -1 |  |  | 100% para José Wagner Volpini (REG) |  | Buritizeiro - MG
Buritirana | CGH.PH.TO.029804-2 | TO | CGH | Operação | Hídrica | Potencial hidráulico | Registro | Potencial hidráulico | 01/01/2008 | 1120 | 1120 | 0 | Não | -1 | -1 |  |  | 100% para CENTRAL HIDRELETRICA BURITIRANA S.A. (REG) |  | Ponte Alta do Bom Jesus - TO
Buritis | UHE.PH.SP.000336-0 | SP | UHE | Operação | Hídrica | Potencial hidráulico | Concessão | Potencial hidráulico |  | 800 | 800 | 350 | Não | -1 | -1 | 1997-11-20 | 2027-11-20 | 100% para Chimay Empreendimentos e Participações Ltda (SP) |  | Buritizal - SP
Buritizal | CGH.PH.MT.037358-3 | MT | CGH | Operação | Hídrica | Potencial hidráulico | Autorização | Potencial hidráulico | 26/10/2019 | 5000 | 5000 | 4570 | Não | 13°42'11,05"S | 56°47'9,28"W | 2018-08-15 | 2053-08-15 | 100% para HIDROELÉTRICA BURITIZAL LTDA (PIE) | 17 - Tapajos | São José do Rio Claro - MT
Burro Branco I | CGH.PH.SC.035415-5 | SC | CGH | Operação | Hídrica | Potencial hidráulico | Registro | Potencial hidráulico | 01/12/2015 | 909 | 909 | 480 | Não | -1 | -1 |  |  | 100% para Serra Brasil Usina Eletrica LTDA (REG) |  | Serra Alta - SC
BVE (Antiga Ceni) | UTE.AI.SP.037341-9 | SP | UTE | Operação | Biomassa | Agroindustriais | Autorização | Bagaço de Cana de Açúcar | 07/04/2018 | 30000 | 30000 | 11400 | Não | 21°9'54,82"S | 51°28'9,23"W | 2017-07-14 | 2052-07-14 | 100% para BVE - BELA VISTA ENERGETICA S/A (PIE) |  | Nova Independência - SP
Byk | UTE.PE.SP.028691-5 | SP | UTE | Operação | Fóssil | Petróleo | Registro | Óleo Diesel | 01/05/2002 | 2000 | 2000 | 0 | Não | 22°42'34,14"S | 47°0'45"W |  |  | 100% para Altana Pharma Ltda (REG) |  | Jaguariúna - SP
C & A Modas | UTE.PE.SP.029752-6 | SP | UTE | Operação | Fóssil | Petróleo | Registro | Óleo Diesel | 28/08/2008 | 40 | 40 | 0 | Não | 23° 32' 52,800" S | 46° 38' 9,600" W |  |  | 100% para Scopus Tecnologia Ltda. (REG) |  | São Paulo - SP
C . Vale 150 Kw | UFV.RS.MT.048824-0 | MT | UFV | Operação | Solar | Radiação solar | Registro | Radiação solar | 24/05/2020 | 150 | 150 | 0 | Não | 14° 23' 0,070" S | 56° 22' 4,847" W |  |  | 100% para C.VALE - COOPERATIVA AGROINDUSTRIAL (REG) |  | Diamantino - MT
C&C Casa e Construção São Vicente | UTE.PE.SP.029563-9 | SP | UTE | Operação | Fóssil | Petróleo | Registro | Óleo Diesel | 30/12/2005 | 400 | 400 | 0 | Não | 23°57'45,599"S | 46°22'58,065"W |  |  | 100% para C&ampC Casa e Construção Ltda. (REG) |  | São Vicente - SP
C.VALE Upl - Biogás 260kw | UTE.RA.PR.049660-0 | PR | UTE | Operação | Biomassa | Resíduos animais | Registro | Biogás - RA | 01/10/2020 | 260 | 260 | 0 | Não | -1 | -1 |  |  | 100% para C.VALE - COOPERATIVA AGROINDUSTRIAL (REG) |  | Palotina - PR
Caa Yari | CGH.PH.RS.029212-5 | RS | CGH | Operação | Hídrica | Potencial hidráulico | Registro | Potencial hidráulico | 01/04/2014 | 1000 | 1000 | 640 | Não | -1 | -1 |  |  | 100% para CRELUZ - COOPERATIVA DE GERAÇÃO DE ENERGIA E DESENVOLVIMENTO (REG) |  | Crissiumal - RS, Tiradentes do Sul - RS
CAAL | UTE.AI.RS.028600-1 | RS | UTE | Operação | Biomassa | Agroindustriais | Autorização | Casca de Arroz | 04/12/2012 | 3825 | 3825 | 1000 | Não | 29° 47' 11,400" S | 55° 46' 44,400" W | 2005-02-18 | 2035-02-18 | 100% para Cooperativa Agroindustrial Alegrete Ltda (PIE) |  | Alegrete - RS
Caapiranga | UTE.GN.AM.000340-9 | AM | UTE | Operação | Fóssil | Gás natural | Registro | Gás Natural | 28/11/2013 | 2165 | 2165 | 0 | Não | 3°17'43"S | 61°12'57"W |  |  | 100% para AMAZONAS GERAÇÃO E TRANSMISSÃO DE ENERGIA S.A (REG) |  | Caapiranga - AM
Caarapó | UTE.AI.MS.030104-3 | MS | UTE | Operação | Biomassa | Agroindustriais | Autorização | Bagaço de Cana de Açúcar | 14/05/2010 | 114000 | 114000 | 24700 | Não | 22°36'51,998“ | 54°41'39,508“ | 2009-01-16 | 2039-01-16 | 100% para Bioenergia Caarapó Ltda. (PIE) |  | Caarapó - MS
Caatiba | UTE.PE.BA.030146-9 | BA | UTE | Operação | Fóssil | Petróleo | Registro | Óleo Diesel | 01/07/2008 | 186 | 186 | 0 | Não | 14° 58' 36,000" S | 40° 24' 27,000" W |  |  | 100% para VULCABRAS AZALEIA-RSCALCADOS E ARTIGOS ESPORTIVOS S/A (REG) |  | Caatiba - BA
Cabeça de Boi | PCH.PH.MT.029733-0 | MT | PCH | Operação | Hídrica | Potencial hidráulico | Autorização | Potencial hidráulico | 05/11/2016 | 30000 | 30000 | 17850 | Não | -1 | -1 | 2008-08-11 | 2038-08-11 | 100% para Enel Green Power Cabeça de Boi S.A. (PIE) |  | Alta Floresta - MT, Nova Monte Verde - MT
CABEÇA DE PATO | CGH.PH.PR.035484-8 | PR | CGH | Operação | Hídrica | Potencial hidráulico | Registro | Potencial hidráulico | 01/12/2015 | 1600 | 1600 | 1090 | Não | -1 | -1 |  |  | 100% para Cabeça de Pato Geração de Energia SPE LTDA (REG) |  | Turvo - PR
Cabeço Preto | EOL.CV.RN.030333-0 | RN | EOL | Operação | Eólica | Cinética do vento | Autorização | Cinética do vento | 04/05/2012 | 19800 | 19800 | 6560 | Não | 5° 25' 7.359" S | 35° 57' 14.311" W | 2010-08-11 | 2045-08-11 | 100% para Gestamp Eólica Baixa Verde S.A (PIE) |  | João Câmara - RN
Cabeço Preto III | EOL.CV.RN.031015-8 | RN | EOL | Operação | Eólica | Cinética do vento | Autorização | Cinética do vento | 17/11/2016 | 26000 | 26000 | 14500 | Não | 5°25'5,836"S | 35°59'10,319"W | 2013-01-17 | 2048-01-17 | 100% para Gestamp Eólica Agreste S.A (PIE) |  | João Câmara - RN
Cabeço Preto IV | EOL.CV.RN.030501-4 | RN | EOL | Operação | Eólica | Cinética do vento | Autorização | Cinética do vento | 04/05/2012 | 19800 | 19800 | 8400 | Não | 5°26'54,5"S | 35°57'21"W | 2011-04-18 | 2046-04-18 | 100% para Gestamp Eólica Moxotó S.A (PIE) |  | João Câmara - RN
Cabeço Preto V | EOL.CV.RN.030876-5 | RN | EOL | Operação | Eólica | Cinética do vento | Autorização | Cinética do vento | 17/11/2016 | 26000 | 26000 | 15300 | Não | 5° 28' 47.745" S | 36° 0' 15.847" W | 2012-05-25 | 2047-05-25 | 100% para Gestamp Eólica Jardins S.A. (PIE) |  | João Câmara - RN
Cabeço Preto VI | EOL.CV.RN.030900-1 | RN | EOL | Operação | Eólica | Cinética do vento | Autorização | Cinética do vento | 19/11/2016 | 18000 | 18000 | 10300 | Não | 5°27'51,458"S | 35°56'7,839"W | 2012-06-28 | 2047-06-28 | 100% para Gestamp Eólica Alvorada S.A. (PIE) |  | João Câmara - RN
Cabeço Vermelho | EOL.CV.RN.031651-2 | RN | EOL | Operação | Eólica | Cinética do vento | Autorização | Cinética do vento | 22/05/2018 | 28600 | 28600 | 15200 | Não | 5°29'34,208"S | 36°0'13,161"W | 2014-07-14 | 2049-07-14 | 100% para EÓLICA CABEÇO VERMELHO S.A. (PIE) |  | Jardim de Angicos - RN
Cabeço Vermelho II | EOL.CV.RN.031665-2 | RN | EOL | Operação | Eólica | Cinética do vento | Autorização | Cinética do vento | 22/05/2018 | 16800 | 16800 | 9000 | Não | 5°29'41,243"S | 35°59'14,942"W | 2014-07-18 | 2049-07-18 | 100% para EÓLICA CABEÇO VERMELHO II S.A. (PIE) |  | João Câmara - RN
Cabixi | PCH.PH.RO.027042-3 | RO | PCH | Operação | Hídrica | Potencial hidráulico | Concessão | Potencial hidráulico |  | 2700 | 2700 | 0 | Não | -1 | -1 | 1993-12-21 | 2023-12-21 | 100% para CASSOL CENTRAIS ELÉTRICAS LTDA (APE) |  | Vilhena - RO
Cabixi II | PCH.PH.MT.028482-3 | MT | PCH | Operação | Hídrica | Potencial hidráulico | Autorização | Potencial hidráulico | 12/08/2002 | 2800 | 2800 | 0 | Não | -1 | -1 | 2002-01-29 | 2032-01-29 | 100% para CASSOL CENTRAIS ELÉTRICAS LTDA (APE) |  | Comodoro - MT
Cabo de Santo Agostinho | UTE.PE.PE.029215-0 | PE | UTE | Operação | Fóssil | Petróleo | Registro | Óleo Diesel | 01/12/2001 | 2000 | 2000 | 0 | Não | 8° 17' 13,200" S | 35° 2' 6,000" W |  |  | 100% para Fundação dos Economiários Federais (REG) |  | Cabo de Santo Agostinho - PE
Cabo Verde | CGH.PH.MG.028253-7 | MG | CGH | Operação | Hídrica | Potencial hidráulico | Registro | Potencial hidráulico | 31/10/2001 | 300 | 300 | 0 | Não | -1 | -1 |  |  | 100% para João Batista Vilas Boas (REG) |  | Cabo Verde - MG, Divisa Nova - MG
CABO VERDE 1 | CGH.PH.MG.035578-0 | MG | CGH | Operação | Hídrica | Potencial hidráulico | Registro | Potencial hidráulico | 01/03/2016 | 1520 | 1520 | 0 | Não | -1 | -1 |  |  | 100% para CGH Cabo Verde - Geração de Energia Ltda - EPP (REG) |  | Divisa Nova - MG
Caboclo | CGH.PH.MG.000345-0 | MG | CGH | Operação | Hídrica | Potencial hidráulico | Registro | Potencial hidráulico | 23/12/1944 | 4420 | 4420 | 0 | Não | 20°29'42"S | 43°28'58"W |  |  | 100% para MAYNART ENERGÉTICA LTDA. (REG) | 56 - Doce | Belo Horizonte - MG
Caborí - COE | UTE.PE.AM.037687-6 | AM | UTE | Operação | Fóssil | Petróleo | Autorização | Óleo Diesel | 27/12/2019 | 2103 | 2103 | 0 | Não | 2°27'22,445"S | 57°6'27,501"W | 2017-08-02 | 2052-08-02 | 100% para OLIVEIRA ENERGIA GERAÇÃO E SERVIÇOS LTDA (PIE) |  | Parintins - AM
Cabot Mauá | UTE.PE.SP.030238-4 | SP | UTE | Operação | Fóssil | Petróleo | Autorização | Outros Energéticos de Petróleo | 08/10/2010 | 7000 | 7000 | 0 | Sim | 23° 38' 26,360" S | 46° 28' 17,560" W | 2010-01-15 | 2040-01-15 | 100% para CABOT BRASIL INDUSTRIA E COMERCIO LTDA (APE) |  | Mauá - SP
Cabuí | PCH.PH.MG.035309-4 | MG | PCH | Construção não iniciada | Hídrica | Potencial hidráulico | Autorização | Potencial hidráulico | - | 16065 | 0 | 9890 | Não | 22°0'19"S | 43°19'27"W | 2020-05-07 | 2055-05-07 | 100% para PCH CABUÍ SPE S.A (PIE) | 58 - Paraiba do Sul | Simão Pereira - MG
Caburi | UTE.PE.AM.000349-2 | AM | UTE | Operação | Fóssil | Petróleo | Registro | Óleo Diesel | 07/03/2012 | 4100 | 4100 | 0 | Não | 2°27'39"S | 57°6'10"W |  |  | 100% para AMAZONAS ENERGIA S.A (REG) |  | Parintins - AM
Caçador | PCH.PH.RS.027878-5 | RS | PCH | Operação | Hídrica | Potencial hidráulico | Autorização | Potencial hidráulico | 31/10/2008 | 22500 | 22500 | 12210 | Não | -1 | -1 | 2000-11-29 | 2030-11-29 | 100% para CAÇADOR ENERGÉTICA S.A. (PIE) |  | Nova Bassano - RS, Serafina Corrêa - RS
Cachoeira | CGH.PH.PR.028010-0 | PR | CGH | Operação | Hídrica | Potencial hidráulico | Registro | Potencial hidráulico | 25/11/1984 | 2336 | 2336 | 0 | Não | 24°55'50"S | 51°25'44"W |  |  | 100% para JANUÁRIO DE NAPOLI GERAÇÃO DE ENERGIA LTDA. (REG) | 64 - Parana, Paranapanema, Amambai e outros | Turvo - PR
Cachoeira | PCH.PH.RO.000396-4 | RO | PCH | Operação | Hídrica | Potencial hidráulico | Concessão | Potencial hidráulico |  | 11120 | 11120 | 0 | Não | -1 | -1 | 1993-06-14 | 2023-06-14 | 100% para JFG Energia S.A (SP) |  | Vilhena - RO
Cachoeira Alta | CGH.PH.MG.000404-9 | MG | CGH | Operação | Hídrica | Potencial hidráulico | Registro | Potencial hidráulico | 01/01/1918 | 302.4 | 302.4 | 70 | Não | -1 | -1 |  |  | 100% para ZONA DA MATA GERAÇÃO S/A (REG) |  | Reduto - MG
Cachoeira Cachimbo Alto | PCH.PH.RO.030573-1 | RO | PCH | Operação | Hídrica | Potencial hidráulico | Autorização | Potencial hidráulico | 01/09/2017 | 9801 | 9801 | 0 | Não | -1 | -1 | 2011-07-18 | 2041-07-18 | 100% para Hidroelétrica Cachimbo Alto Ltda (PIE) |  | Alta Floresta d´Oeste - RO
Cachoeira Caldeirão | UHE.PH.AP.031186-3 | AP | UHE | Operação | Hídrica | Potencial hidráulico | Concessão | Potencial hidráulico | 05/05/2016 | 219000 | 219000 | 129700 | Não | 0°51'10"N | 51°17'48"W | 2013-05-29 | 2048-05-29 | 100% para EMPRESA DE ENERGIA CACHOEIRA CALDEIRÃO S.A. (PIE) | 30 - Oiapoque e outros | Ferreira Gomes - AP, Porto Grande - AP
Cachoeira Cinco Veados | PCH.PH.RS.031030-1 | RS | PCH | Construção | Hídrica | Potencial hidráulico | Autorização | Potencial hidráulico | - | 16227 | 0 | 0 | Não | 29°25'8"S | 54°2'57"W | 2013-03-18 | 2043-03-18 | 100% para Rincão dos Albinos Energética S.A. (PIE) | 76 - Ibicui | Júlio de Castilhos - RS, Quevedos - RS, São Martinho - RS
Cachoeira da Barra | CGH.PH.MG.030248-1 | MG | CGH | Operação | Hídrica | Potencial hidráulico | Registro | Potencial hidráulico | 01/03/2010 | 975 | 975 | 0 | Não | -1 | -1 |  |  | 100% para ASSOCIAÇÃO PRÓ ENERGIAS RENOVÁVEIS - APROER (REG) |  | Delfim Moreira - MG
Cachoeira da Fumaça | CGH.PH.MT.027473-9 | MT | CGH | Operação | Hídrica | Potencial hidráulico | Registro | Potencial hidráulico | 22/04/1975 | 2880 | 2880 | 0 | Não | -1 | -1 |  |  | 100% para PREMIUM COMERCIO DE ENERGIA LTDA (REG) |  | Jaciara - MT
Cachoeira da Lixa | PCH.PH.BA.028999-0 | BA | PCH | Operação | Hídrica | Potencial hidráulico | Autorização | Potencial hidráulico | 24/05/2008 | 14800 | 14800 | 7440 | Não | -1 | -1 | 2003-12-29 | 2033-12-29 | 100% para Energética Serra da Prata S.A (PIE) |  | Itamaraju - BA, Jucuruçu - BA
Cachoeira da Onça | CGH.PH.MT.000074-4 | MT | CGH | Operação | Hídrica | Potencial hidráulico | Registro | Potencial hidráulico | 01/09/1982 | 360 | 360 | 0 | Não | -1 | -1 |  |  | 100% para Ivo Luiz Ruaro (REG) |  | Alto Garças - MT
Cachoeira da Onça | CGH.PH.ES.000428-6 | ES | CGH | Operação | Hídrica | Potencial hidráulico | Registro | Potencial hidráulico | 30/06/1972 | 900 | 900 | 0 | Não | -1 | -1 |  |  | 100% para SANTA MARIA GERACAO E TRANSMISSAO DE ENERGIA S/A (REG) |  | São Gabriel da Palha - ES
Cachoeira Diamante | CGH.PH.MG.038184-5 | MG | CGH | Operação | Hídrica | Potencial hidráulico | Registro | Potencial hidráulico | 09/06/2017 | 500 | 500 | 0 | Não | -1 | -1 |  |  | 100% para CGH DIAMANTE GERACAO DE ENERGIA ELETRICA LTDA. - EPP (REG) |  | Santo Antônio do Monte - MG
Cachoeira do Aruã | CGH.PH.PA.029622-8 | PA | CGH | Operação | Hídrica | Potencial hidráulico | Registro | Potencial hidráulico |  | 50 | 50 | 0 | Não | -1 | -1 |  |  | 100% para ASSOCIACAO DOS MORADORES E PRODUTORES DE ENERGIA DE CACHOEIRA DO ARUA (REG) |  | Santarém - PA
Cachoeira do Brumado | CGH.PH.MG.029723-2 | MG | CGH | Operação | Hídrica | Potencial hidráulico | Registro | Potencial hidráulico | 06/03/2010 | 2340 | 2340 | 1220 | Não | -1 | -1 |  |  | 11.1200% para Carolina Carvalho Zacharias (REG) 11.1100% para Gumercindo Barroso Machado (REG) 11.1100% para Clóvis Sales de Oliveira (REG) 11.1100% para Cláudio Ribeiro Machado (REG) 11.1100% para Ana Lúcia Machado Sabino (REG) 11.1100% para Marcos Ribeiro Machado (REG) 11.1100% para Sérgio Ribeiro Machado (REG) 11.1100% para Berenice Ribeiro Machado (REG) 11.1100% para Ricardo Xavier de Barros Correia (REG) |  | Lima Duarte - MG
CACHOEIRA DO CAMBARA | CGH.PH.RO.032220-2 | RO | CGH | Operação | Hídrica | Potencial hidráulico | Registro | Potencial hidráulico | 14/07/2014 | 2160 | 2160 | 0 | Não | -1 | -1 |  |  | 100% para PEQUENA CENTRAL HIDRELETRICA CACHOOEIRA DO CAMBARA LTDA (REG) |  | Vilhena - RO
Cachoeira do Fagundes | CGH.PH.MG.000475-8 | MG | CGH | Operação | Hídrica | Potencial hidráulico | Registro | Potencial hidráulico | 01/01/1952 | 920 | 920 | 640 | Não | -1 | -1 |  |  | 100% para Asset Allocation Assessoria e Participações Ltda - EPP (REG) |  | Antônio Carlos - MG
Cachoeira do Feijó | CGH.PH.AL.000476-6 | AL | CGH | Operação | Hídrica | Potencial hidráulico | Registro | Potencial hidráulico |  | 472.5 | 472.5 | 0 | Não | 09° 18' 48'' S | 35° 39' 37'' W |  |  | 100% para Central Açucareira Santo Antônio S.A (REG) | 39 - Litoraneas de Pernambuco e Alagoas | São Luís do Quitunde - AL
Cachoeira do Lavrinha (Antiga São Patrício) | PCH.PH.GO.026879-8 | GO | PCH | Operação | Hídrica | Potencial hidráulico | Concessão | Potencial hidráulico | 16/04/2004 | 3010 | 3010 | 0 | Não | -1 | -1 | 2012-12-06 | 2041-03-17 | 100% para COMPANHIA SAO PATRICIO DE GERACAO E TRANSMISSAO DE ENERGIA ELETRICA - CSP-G&ampT (SP) |  | Rianápolis - GO
Cachoeira do Miné | PCH.PH.MG.030390-9 | MG | PCH | Construção não iniciada | Hídrica | Potencial hidráulico | Autorização | Potencial hidráulico | - | 16020 | 0 | 7640 | Não | -1 | -1 | 2010-10-29 | 2040-10-29 | 100% para HIDRELÉTRICA CACHOEIRA DO MINE S.A (PIE) |  | Uberlândia - MG
Cachoeira do Oito | CGH.PH.ES.000491-0 | ES | CGH | Operação | Hídrica | Potencial hidráulico | Registro | Potencial hidráulico | 30/06/1953 | 240 | 240 | 140 | Não | 19°28'24"S | 40°36'40"W |  |  | 100% para SANTA MARIA GERACAO E TRANSMISSAO DE ENERGIA S/A (REG) | 56 - Doce | Colatina - ES
Cachoeira do Pinheirinho | CGH.PH.SC.028885-3 | SC | CGH | Operação | Hídrica | Potencial hidráulico | Registro | Potencial hidráulico | 15/07/2015 | 496.38 | 496.38 | 0 | Não | -1 | -1 |  |  | 100% para INCOPISA Industria e Comercio Pinheirinho S/A (REG) |  | Mafra - SC
Cachoeira dos Macacos | CGH.PH.MG.028381-9 | MG | CGH | Operação | Hídrica | Potencial hidráulico | Registro | Potencial hidráulico | 27/07/1949 | 3375 | 3375 | 0 | Não | -1 | -1 |  |  | 100% para LAFARGEHOLCIM (BRASIL) S.A. (REG) |  | Perdizes - MG, Sacramento - MG
Cachoeira dos Prazeres | CGH.PH.MG.000526-6 | MG | CGH | Operação | Hídrica | Potencial hidráulico | Registro | Potencial hidráulico | 01/01/1951 | 3757.5 | 3757.5 | 0 | Não | -1 | -1 |  |  | 100% para MAYNART ENERGÉTICA LTDA. (REG) |  | Ouro Preto - MG
Cachoeira Dourada | UTE.AI.GO.030033-0 | GO | UTE | Operação | Biomassa | Agroindustriais | Autorização | Bagaço de Cana de Açúcar | 19/01/2013 | 40000 | 40000 | 18000 | Não | 18° 29' 54,400" S | 49° 39' 14,400" W | 2009-02-06 | 2044-02-06 | 100% para SJC Bioenergia Ltda (PIE) |  | Cachoeira Dourada - GO
Cachoeira Dourada | UHE.PH.GO.000528-2 | GO | UHE | Operação | Hídrica | Potencial hidráulico | Concessão | Potencial hidráulico | 01/01/1959 | 658000 | 658000 | 394300 | Não | -1 | -1 | 1997-09-12 | 2027-09-12 | 100% para ENEL GREEN POWER CACHOEIRA DOURADA S.A (SP) |  | Cachoeira Dourada - GO, Itumbiara - GO
Cachoeira Formosa | PCH.PH.RO.028194-8 | RO | PCH | Construção não iniciada | Hídrica | Potencial hidráulico | Autorização | Potencial hidráulico | - | 12300 | 0 | 0 | Não | -1 | -1 | 2001-04-27 | 2031-04-27 | 100% para PROPOWER GERADORA DE ENERGIA LTDA (PIE) |  | Buritis - RO
Cachoeira Paulista | CGH.PH.SP.027476-3 | SP | CGH | Operação | Hídrica | Potencial hidráulico | Registro | Potencial hidráulico | 10/03/1976 | 1000 | 1000 | 0 | Não | -1 | -1 |  |  | 100% para CGH Cachoeira Paulista S.A (REG) |  | Cachoeira Paulista - SP, Silveiras - SP
Cachoeira Poço Preto I | CGH.PH.SP.027253-1 | SP | CGH | Operação | Hídrica | Potencial hidráulico | Registro | Potencial hidráulico | 01/01/1964 | 2094 | 2094 | 0 | Não | 24°2'13,248"S | 49°27'46,58"W |  |  | 100% para Maringá Ferro Liga S.A. (REG) | 64 - Parana, Paranapanema, Amambai e outros | Itararé - SP
Cachoeira Poço Preto II | CGH.PH.SP.030406-9 | SP | CGH | Operação | Hídrica | Potencial hidráulico | Registro | Potencial hidráulico | 01/01/1964 | 2099 | 2099 | 0 | Não | 24°2'52,573"S | 49°27'27,951"W |  |  | 100% para Maringá Ferro Liga S.A. (REG) | 64 - Parana, Paranapanema, Amambai e outros | Itararé - SP
Cachoeira Rio Verde | CGH.PH.GO.037450-4 | GO | CGH | Operação | Hídrica | Potencial hidráulico | Registro | Potencial hidráulico | 26/05/1954 | 960 | 960 | 0 | Não | -1 | -1 |  |  | 50% para Rafael Crocetta Carboni (REG) 50% para Delton Baggio (REG) |  | Rio Verde - GO
Cachoeira Santo Antônio | CGH.PH.MG.029360-1 | MG | CGH | Operação | Hídrica | Potencial hidráulico | Registro | Potencial hidráulico | 15/06/1952 | 696 | 696 | 0 | Não | -1 | -1 |  |  | 100% para Puiatti &amp Filhos Comércio e Indústria Ltda (REG) |  | Barroso - MG
Cachoeira Serra D Água | CGH.PH.AL.028860-8 | AL | CGH | Operação | Hídrica | Potencial hidráulico | Registro | Potencial hidráulico |  | 945 | 945 | 0 | Não | 09° 05' 07'' S | 35° 34' 14'' W |  |  | 100% para Central Açucareira Santo Antônio S.A (REG) | 39 - Litoraneas de Pernambuco e Alagoas | Matriz de Camaragibe - AL
Cachoeira Velonorte | CGH.PH.MG.028376-2 | MG | CGH | Operação | Hídrica | Potencial hidráulico | Registro | Potencial hidráulico |  | 160 | 160 | 0 | Não | -1 | -1 |  |  | 100% para Cachoeira Velonorte S/A (REG) |  | Cachoeira da Prata - MG
Cachoeirinha | CGH.PH.SC.029225-7 | SC | CGH | Operação | Hídrica | Potencial hidráulico | Registro | Potencial hidráulico | 01/01/2007 | 1000 | 1000 | 0 | Não | -1 | -1 |  |  | 100% para AVELINO BRAGAGNOLO S A INDUSTRIA E COMERCIO (REG) |  | Faxinal dos Guedes - SC
Cachoeirinha | CGH.PH.MG.030242-2 | MG | CGH | Operação | Hídrica | Potencial hidráulico | Registro | Potencial hidráulico | 01/09/2015 | 1250 | 1250 | 1010 | Não | -1 | -1 |  |  | 100% para CACHOEIRINHA ENERGIA S.A (REG) |  | Bueno Brandão - MG
Cachoeirinha | CGH.PH.MT.000581-9 | MT | CGH | Operação | Hídrica | Potencial hidráulico | Registro | Potencial hidráulico | 01/05/1998 | 675 | 675 | 0 | Não | -1 | -1 |  |  | 100% para Inácio Camilo Ruaro (REG) |  | Tesouro - MT
Cacilda Almeida Caldas | UFV.RS.PA.045190-8 | PA | UFV | Operação | Solar | Radiação solar | Registro | Radiação solar | 07/08/2019 | 1 | 1 | 0 | N/I | 3° 48' 32,753" S | 49° 46' 58,404" W |  |  | 100% para EQUATORIAL PARÁ DISTRIBUIDORA DE ENERGIA S.A. (REG) |  | Tucuruí - PA
Cacilda Rodrigues Mendes | UFV.RS.PA.046289-6 | PA | UFV | Operação | Solar | Radiação solar | Registro | Radiação solar | 24/10/2019 | 1 | 1 | 0 | N/I | 4° 2' 56,378" S | 49° 41' 53,275" W |  |  | 100% para EQUATORIAL PARÁ DISTRIBUIDORA DE ENERGIA S.A. (REG) |  | Tucuruí - PA
Cacimbas 1 | EOL.CV.CE.032011-0 | CE | EOL | Operação | Eólica | Cinética do vento | Autorização | Cinética do vento | 20/12/2016 | 18900 | 18900 | 0 | Não | 3°15'12"S | 39°16'52"W | 2015-02-05 | 2050-02-05 | 100% para CENTRAL EOLICA CACIMBAS S.A. (PIE) |  | Trairi - CE
Caconde | UHE.PH.SP.000588-6 | SP | UHE | Operação | Hídrica | Potencial hidráulico | Concessão | Potencial hidráulico | 22/08/1966 | 80400 | 80400 | 33200 | Não | 21°34'36,17"S | 46°37'27,03"W | 1999-12-20 | 2029-12-20 | 100% para AES TIETÊ ENERGIA S.A (PIE) | 61 - Grande | Caconde - SP
Caçu | UHE.PH.GO.028756-3 | GO | UHE | Operação | Hídrica | Potencial hidráulico | Concessão | Potencial hidráulico | 24/07/2010 | 65000 | 65000 | 40800 | Não | -1 | -1 | 2002-12-11 | 2037-12-11 | 100% para KINROSS BRASIL MINERAÇÃO S/A (PIE) |  | Caçu - GO
Caçú I | UTE.AI.GO.030025-0 | GO | UTE | Operação | Biomassa | Agroindustriais | Autorização | Bagaço de Cana de Açúcar | 29/07/2010 | 130000 | 130000 | 29600 | Não | 18°47'31,33"S | 51°0'37,53"W | 2009-01-26 | 2044-01-26 | 100% para Rio Claro Agroindustrial S.A. (PIE) |  | Caçu - GO
Cadoriti | CGH.PH.SC.029878-6 | SC | CGH | Operação | Hídrica | Potencial hidráulico | Registro | Potencial hidráulico | 22/01/2008 | 495 | 495 | 0 | Não | -1 | -1 |  |  | 100% para Júlio Dobuchak (REG) |  | Curitibanos - SC, Santa Cecília - SC
CAE South | UTE.PE.SP.031262-2 | SP | UTE | Operação | Fóssil | Petróleo | Registro | Óleo Diesel | 06/07/2011 | 1016 | 1016 | 0 | Não | 23°27'46"S | 46°32'00"W |  |  | 100% para Stemac Energia S.A. (REG) |  | Guarulhos - SP
Caesar Park Hotel Guarulhos | UTE.PE.SP.029327-0 | SP | UTE | Operação | Fóssil | Petróleo | Registro | Óleo Diesel | 01/03/2001 | 1115 | 1115 | 0 | Não | 23° 39' 0,288" S | 46° 38' 53,196" W |  |  | 100% para Posadas do Brasil Empreendimentos Hoteleiros Ltda (REG) |  | São Paulo - SP
Caetano Rodrigues de Oliveira | UFV.RS.PA.045210-6 | PA | UFV | Operação | Solar | Radiação solar | Registro | Radiação solar | 07/08/2019 | 1 | 1 | 0 | N/I | 3° 48' 43,819" S | 49° 47' 33,108" W |  |  | 100% para EQUATORIAL PARÁ DISTRIBUIDORA DE ENERGIA S.A. (REG) |  | Tucuruí - PA
Caeté Cachoeira | CGH.PH.AL.029328-8 | AL | CGH | Operação | Hídrica | Potencial hidráulico | Registro | Potencial hidráulico | 01/12/1986 | 516 | 516 | 0 | Não | -1 | -1 |  |  | 100% para USINA CAETÉ S A (REG) |  | Maceió - AL
Caetité | EOL.CV.BA.030792-0 | BA | EOL | Operação | Eólica | Cinética do vento | Autorização | Cinética do vento | 01/01/2016 | 30240 | 30240 | 16600 | Não | 14°28'7,898"S | 42°35'0,8"W | 2012-03-23 | 2047-03-23 | 100% para Centrais Eólicas Caetité S.A (PIE) |  | Caetité - BA
Caetité 1 | EOL.CV.BA.030976-1 | BA | EOL | Operação | Eólica | Cinética do vento | Autorização | Cinética do vento | 03/10/2014 | 30000 | 30000 | 0 | Não | 14° 9' 47.581" S | 42° 29' 4.165" W | 2012-10-29 | 2042-10-29 | 100% para CAETITÉ 1 ENERGIA RENOVÁVEL S/A (PIE) |  | Caetité - BA
Caetité 2 | EOL.CV.BA.030437-9 | BA | EOL | Operação | Eólica | Cinética do vento | Autorização | Cinética do vento | 08/10/2014 | 30000 | 30000 | 14700 | Não | 14° 11' 6.000" S | 42° 30' 10.800" W | 2011-02-07 | 2046-02-07 | 100% para CAETITÉ 2 ENERGIA RENOVÁVEL S/A (PIE) |  | Caetité - BA
Caetité 3 | EOL.CV.BA.030448-4 | BA | EOL | Operação | Eólica | Cinética do vento | Autorização | Cinética do vento | 08/10/2014 | 30000 | 30000 | 11200 | Não | 14° 13' 10.000" S | 42° 30' 25.200" W | 2011-02-24 | 2046-02-24 | 100% para CAETITÉ 3 ENERGIA RENOVÁVEL S/A. (PIE) |  | Caetité - BA
Caetité A | EOL.CV.BA.031344-0 | BA | EOL | Operação | Eólica | Cinética do vento | Autorização | Cinética do vento | 09/09/2015 | 23800 | 23800 | 12100 | Não | 14°8'29,885"S | 42°28'41,402"W | 2014-02-18 | 2049-02-18 | 100% para Eólica Caetité A S.A (PIE) |  | Caetité - BA
Caetité B | EOL.CV.BA.031342-4 | BA | EOL | Operação | Eólica | Cinética do vento | Autorização | Cinética do vento | 09/09/2015 | 22100 | 22100 | 10900 | Não | 14°6'53,001"S | 42°28'29,14"W | 2014-02-18 | 2049-02-18 | 100% para Eólica Caetité B S.A (PIE) |  | Caetité - BA
Caetité C | EOL.CV.BA.031523-0 | BA | EOL | Operação | Eólica | Cinética do vento | Autorização | Cinética do vento | 09/09/2015 | 8500 | 8500 | 4300 | Não | 14°6'29,547"S | 42°28'28,598"W | 2014-05-29 | 2049-05-29 | 100% para Eólica Caetité C S.A (PIE) |  | Caetité - BA
Caetité D | EOL.CV.BA.037004-5 | BA | EOL | Construção não iniciada | Eólica | Cinética do vento | Autorização | Cinética do vento | - | 27500 | 0 | 12100 | Não | 14° 9' 0,533" S | 42° 29' 38,357" W | 2020-05-04 | 2055-05-04 | 100% para HUMAITÁ GERAÇÃO DE ENERGIA E PARTICIPAÇÕES S.A. (PIE) |  | Caetité - BA
Cafundó | CGH.PH.RS.000592-4 | RS | CGH | Operação | Hídrica | Potencial hidráulico | Registro | Potencial hidráulico | 20/09/1952 | 1058 | 1058 | 0 | Não | 29°24'15,95"S | 53°31'2,46"W |  |  | 100% para NOVA PALMA ENERGIA LTDA (REG) | 85 - Alto Jacui | Nova Palma - RS
Caiambé - CGA | UTE.PE.AM.035813-4 | AM | UTE | Operação | Fóssil | Petróleo | Autorização | Óleo Diesel | 05/02/2020 | 1408 | 1408 | 0 | Não | 3° 31' 46,041" S | 64° 24' 40,248" W | 2016-08-19 | 2051-08-19 | 100% para AGGREKO ENERGIA LOCAÇÃO DE GERADORES LTDA. (PIE) |  | Tefé - AM
Caiçara I | EOL.CV.RN.030895-1 | RN | EOL | Operação | Eólica | Cinética do vento | Autorização | Cinética do vento | 05/12/2015 | 27000 | 27000 | 15100 | Não | 4°59'51,794"S | 36°54'52,952"W | 2012-06-28 | 2042-06-28 | 100% para USINA DE ENERGIA EOLICA CAICARA I SPE S.A. (PIE) |  | Serra do Mel - RN
Caiçara II | EOL.CV.RN.030915-0 | RN | EOL | Operação | Eólica | Cinética do vento | Autorização | Cinética do vento | 09/12/2015 | 18000 | 18000 | 9600 | Não | 4°59'15,6"S | 36°55'43,499"W | 2012-07-12 | 2047-07-12 | 100% para USINA DE ENERGIA EOLICA CAICARA II SPE S.A. (PIE) |  | Serra do Mel - RN
Caícubi | UTE.PE.RR.027938-2 | RR | UTE | Operação | Fóssil | Petróleo | Registro | Óleo Diesel | 01/01/1998 | 48 | 48 | 0 | Não | 0°54'33"S | 62°10'55"W |  |  | 100% para Companhia Energética de Roraima (SP) |  | Caracaraí - RR
Caima | UTE.PE.PA.029274-5 | PA | UTE | Operação | Fóssil | Petróleo | Registro | Óleo Diesel | 30/05/2005 | 4920 | 4920 | 0 | Não | 4° 16' 33,600" S | 55° 59' 2,400" W |  |  | 100% para Companhia Agro Industrial de Monte Alegre (REG) |  | Itaituba - PA
Caititu | EOL.CV.BA.030739-4 | BA | EOL | Operação | Eólica | Cinética do vento | Autorização | Cinética do vento | 16/02/2016 | 22200 | 22200 | 10500 | Não | 14° 27' 10,087" S | 42° 38' 27,584" W | 2012-02-13 | 2047-02-13 | 100% para Central Eólica Caititu S.A (PIE) |  | Pindaí - BA
Caititu 2 | EOL.CV.BA.031432-3 | BA | EOL | Operação | Eólica | Cinética do vento | Autorização | Cinética do vento | 28/01/2020 | 10000 | 10000 | 5100 | Não | 14°19'54,558"S | 42°36'46,087"W | 2014-04-11 | 2049-04-11 | 100% para Caititu 2 Energia S.A (PIE) |  | Pindaí - BA
Caititu 3 | EOL.CV.BA.031459-5 | BA | EOL | Operação | Eólica | Cinética do vento | Autorização | Cinética do vento | 29/01/2020 | 10000 | 10000 | 4700 | Não | 14° 19' 12,639" S | 42° 36' 36,990" W | 2014-04-29 | 2049-04-29 | 100% para Caititu 3 Energia S.A (PIE) |  | Pindaí - BA
Caixão | PCH.PH.MG.028966-3 | MG | PCH | Operação | Hídrica | Potencial hidráulico | Autorização | Potencial hidráulico |  | 1172 | 1172 | 0 | Não | -1 | -1 | 2003-10-15 | 2033-10-15 | 100% para COMPANHIA TECIDOS SANTANENSE (APE) |  | Itaúna - MG
Caju | CGH.PH.SC.029217-6 | SC | CGH | Operação | Hídrica | Potencial hidráulico | Registro | Potencial hidráulico | 20/12/2004 | 3200 | 3200 | 1760 | Não | -1 | -1 |  |  | 100% para Caju Energia Ltda. (REG) |  | Xanxerê - SC
Caju | PCH.PH.RJ.029726-7 | RJ | PCH | Operação | Hídrica | Potencial hidráulico | Autorização | Potencial hidráulico | 17/03/2011 | 10000 | 10000 | 5860 | Não | -1 | -1 | 2008-07-14 | 2038-07-14 | 100% para GERAÇÃO HIDROELÉTRICA RIO GRANDE S.A. (PIE) |  | Santa Maria Madalena - RJ, São Sebastião do Alto - RJ
Cajucoco | EOL.CV.CE.030294-5 | CE | EOL | Operação | Eólica | Cinética do vento | Autorização | Cinética do vento | 21/03/2014 | 30000 | 30000 | 12090 | Não | 2°54'57"S | 39°57'16"W | 2010-07-08 | 2045-07-08 | 100% para Nova Eólica Cajucoco S.A (PIE) |  | Itarema - CE
Cajuru | UHE.PH.MG.000597-5 | MG | UHE | Operação | Hídrica | Potencial hidráulico | Concessão | Potencial hidráulico | 01/01/1954 | 7200 | 7200 | 2690 | Não | 20°14'19,168"S | 44°45'15,089"W | 2016-01-05 | 2046-01-05 | 100% para CEMIG GERAÇÃO OESTE S.A. (SP) | 40 - Alto Sao Francisco, ate Tres Marias | Carmo do Cajuru - MG, Divinópolis - MG
Cajuru | CGH.PH.SP.028719-9 | SP | CGH | Operação | Hídrica | Potencial hidráulico | Registro | Potencial hidráulico | 01/02/1924 | 606.4 | 606.4 | 410 | Não | -1 | -1 |  |  | 100% para Lúcia de Sampaio Moreira Freitas (REG) |  | Cajuru - SP
Calama – BBF RO | UTE.PE.RO.034416-8 | RO | UTE | Operação | Fóssil | Petróleo | Autorização | Óleo Diesel | 25/06/2019 | 1694 | 1694 | 0 | Não | 8° 1' 13,000" S | 62° 52' 22,000" W | 2015-08-13 | 2045-08-13 | 87% para AMAZONBIO - INDÚSTRIA E COMÉRCIO DE BIODIESEL DA AMAZÔNIA LTDA. (PIE) 13% para BRASIL BIO FUELS S.A. (PIE) |  | Porto Velho - RO
Calango 1 | EOL.CV.RN.030511-1 | RN | EOL | Operação | Eólica | Cinética do vento | Autorização | Cinética do vento | 30/01/2016 | 30000 | 30000 | 13900 | Não | 6° 2' 2.000" S | 36° 32' 38.400" W | 2011-04-28 | 2041-04-28 | 100% para CALANGO 1 ENERGIA RENOVÁVEL S/A. (PIE) |  | Bodó - RN
Calango 2 | EOL.CV.RN.030519-7 | RN | EOL | Operação | Eólica | Cinética do vento | Autorização | Cinética do vento | 30/01/2016 | 30000 | 30000 | 12800 | Não | 6° 0' 59.857" S | 36° 29' 0.591" W | 2011-05-09 | 2046-05-29 | 100% para CALANGO 2 ENERGIA RENOVÁVEL S/A (PIE) |  | Bodó - RN
Calango 3 | EOL.CV.RN.030545-6 | RN | EOL | Operação | Eólica | Cinética do vento | Autorização | Cinética do vento | 30/01/2016 | 30000 | 30000 | 13900 | Não | 6° 2' 56.000" S | 36° 32' 45.600" W | 2011-05-30 | 2046-05-30 | 100% para CALANGO 3 ENERGIA RENOVÁVEL S/A. (PIE) |  | Bodó - RN
Calango 4 | EOL.CV.RN.030537-5 | RN | EOL | Operação | Eólica | Cinética do vento | Autorização | Cinética do vento | 30/01/2016 | 30000 | 30000 | 12800 | Não | 6° 1' 25.000" S | 36° 28' 19.200" W | 2011-05-19 | 2046-05-19 | 100% para CALANGO 4 ENERGIA RENOVÁVEL S/A. (PIE) |  | Bodó - RN
Calango 5 | EOL.CV.RN.030552-9 | RN | EOL | Operação | Eólica | Cinética do vento | Autorização | Cinética do vento | 30/01/2016 | 30000 | 30000 | 13700 | Não | 6° 1' 49.000" S | 36° 29' 16.800" W | 2011-05-02 | 2046-05-02 | 100% para CALANGO 5 ENERGIA RENOVÁVEL S/A. (PIE) |  | Bodó - RN
Calango 6 | EOL.CV.RN.031812-4 | RN | EOL | Operação | Eólica | Cinética do vento | Autorização | Cinética do vento | 28/12/2016 | 30000 | 30000 | 18500 | Não | 6° 0' 1,964" S | 36° 26' 59,401" W | 2014-11-20 | 2049-11-20 | 100% para CALANGO 6 ENERGIA RENOVÁVEL S.A. (PIE) |  | Bodó - RN
Calçados Azaléia | UTE.PE.BA.029626-0 | BA | UTE | Operação | Fóssil | Petróleo | Autorização | Óleo Diesel | 01/01/2002 | 7500 | 7500 | 0 | Não | 15° 14' 56,400" S | 40° 14' 52,800" W | 2007-10-18 | 2037-10-18 | 100% para CALÇADOS AZALEIA NORDESTE S.A (APE) |  | Itapetinga - BA
Calçoene | UTE.PE.AP.000600-9 | AP | UTE | Operação | Fóssil | Petróleo | Autorização | Óleo Diesel |  | 1296 | 1296 | 0 | N/I | 2° 29' 52,800" N | 50° 56' 56,400" W | 1995-05-08 | 2025-05-08 | 100% para COMPANHIA DE ELETRICIDADE DO AMAPÁ (SP) |  | Calçoene - AP
Caldeira 6 Kairós | UTE.FL.PR.044809-5 | PR | UTE | Operação | Biomassa | Floresta | Registro | Lenha | 22/05/2019 | 3200 | 3200 | 0 | Não | 24° 7' 7,740" S | 49° 28' 8,910" W |  |  | 100% para Sengés Papel e Celulose Ltda (REG) |  | Sengés - PR
Caldeirões | PCH.PH.MG.000601-7 | MG | PCH | Construção não iniciada | Hídrica | Potencial hidráulico | Autorização | Potencial hidráulico | - | 15000 | 0 | 0 | Não | -1 | -1 | 2000-08-31 | 2030-08-31 | 100% para MAYNART ENERGÉTICA LTDA. (PIE) |  | Barra Longa - MG
Calebre da Silva Castro | UFV.RS.PA.039830-6 | PA | UFV | Operação | Solar | Radiação solar | Registro | Radiação solar | 24/01/2018 | 1 | 1 | 0 | N/I | 1° 52' 22,872" S | 52° 38' 35,016" W |  |  | 100% para EQUATORIAL PARÁ DISTRIBUIDORA DE ENERGIA S.A. (REG) |  | Porto de Moz - PA
Calheiros | PCH.PH.RJ.027672-3 | RJ | PCH | Operação | Hídrica | Potencial hidráulico | Autorização | Potencial hidráulico | 12/09/2008 | 19528 | 19528 | 10920 | Não | 20°59'11,733"S | 41°42'37,817"W | 2000-01-14 | 2030-01-14 | 100% para CALHEIROS ENERGIA S/A (PIE) | 57 - Litoraneas do Espirito Santo | Bom Jesus do Itabapoana - RJ, São José do Calçado - ES
Calias de Castro Sanches | UFV.RS.PA.039608-7 | PA | UFV | Operação | Solar | Radiação solar | Registro | Radiação solar | 19/01/2018 | 1 | 1 | 0 | N/I | 1° 52' 18,120" S | 52° 38' 22,128" W |  |  | 100% para EQUATORIAL PARÁ DISTRIBUIDORA DE ENERGIA S.A. (REG) |  | Porto de Moz - PA
Calisto Furtado Damasceno | UFV.RS.PA.043044-7 | PA | UFV | Operação | Solar | Radiação solar | Registro | Radiação solar | 17/10/2018 | 1 | 1 | 0 | N/I | 2° 4' 17,436" S | 53° 27' 45,612" W |  |  | 100% para EQUATORIAL PARÁ DISTRIBUIDORA DE ENERGIA S.A. (REG) |  | Prainha - PA
Calsete | UTE.FL.MG.029266-4 | MG | UTE | Operação | Biomassa | Floresta | Registro | Gás de Alto Forno - Biomassa | 22/06/2005 | 2000.05 | 2000.05 | 0 | Não | 19°31'30"S | 44°15'50"W |  |  | 100% para GERDAU AÇOS LONGOS S.A. (REG) |  | Sete Lagoas - MG
Camaçari | UTE.GN.BA.000602-5 | BA | UTE | Operação | Fóssil | Gás natural | Autorização | Gás Natural | 01/01/1996 | 130710 | 130710 | 0 | Sim | 12° 41' 52,800" S | 38° 19' 26,400" W | 1996-10-16 | 2026-10-16 | 100% para Braskem S/A (PIE) |  | Camaçari - BA
Camaçari Muricy II | UTE.PE.BA.031304-1 | BA | UTE | Construção não iniciada | Fóssil | Petróleo | Autorização | Óleo Diesel | - | 144000 | 0 | 58600 | Não | 12°39'21,8"S | 38°17'59,5"W | 2014-01-10 | 2049-01-10 | 100% para Energética Camaçari Muricy II S.A (PIE) |  | Dias d'Ávila - BA
Camarão | CGH.PH.MG.029281-8 | MG | CGH | Operação | Hídrica | Potencial hidráulico | Registro | Potencial hidráulico | 05/05/2005 | 910 | 910 | 0 | Não | -1 | -1 |  |  | 100% para PCH Camarão Ltda (REG) |  | Pedra do Indaiá - MG
Camargo | CGH.PH.RS.029359-8 | RS | CGH | Operação | Hídrica | Potencial hidráulico | Registro | Potencial hidráulico | 01/01/2002 | 200 | 200 | 0 | Não | -1 | -1 |  |  | 100% para Hidroelétrica Camargo S.A (REG) |  | Camargo - RS
Camargos | UHE.PH.MG.000608-4 | MG | UHE | Operação | Hídrica | Potencial hidráulico | Concessão | Potencial hidráulico | 01/01/1960 | 46000 | 46000 | 21000 | Não | -1 | -1 | 2016-01-05 | 2046-01-05 | 100% para CEMIG GERAÇÃO CAMARGOS S.A. (SP) |  | Itutinga - MG, Nazareno - MG
Camaruã | UTE.PE.AM.029534-5 | AM | UTE | Operação | Fóssil | Petróleo | Registro | Óleo Diesel | 28/06/2011 | 390 | 390 | 0 | Não | 5°45'51"S | 64°24'16"W |  |  | 100% para AMAZONAS ENERGIA S.A (REG) |  | Tapauá - AM
Cambará | UTE.FL.RS.033883-4 | RS | UTE | Construção não iniciada | Biomassa | Floresta | Autorização | Resíduos Florestais | - | 50000 | 0 | 46100 | Não | 29°12'22,527"S | 50°14'21,877"W | 2018-06-14 | 2053-06-14 | 100% para USINA TERMELÉTRICA CAMBARÁ S.A. (PIE) |  | Cambará do Sul - RS
Cambará | CGH.PH.MT.030813-7 | MT | CGH | Operação | Hídrica | Potencial hidráulico | Registro | Potencial hidráulico | 21/12/2012 | 3499.2 | 3499.2 | 2460 | Não | -1 | -1 |  |  | 100% para HIDRELÉTRICA CAMBARÁ S/A (REG) |  | Jaciara - MT
Camboatá | CGH.PH.SC.030172-8 | SC | CGH | Operação | Hídrica | Potencial hidráulico | Registro | Potencial hidráulico | 06/07/2013 | 2000 | 2000 | 930 | Não | -1 | -1 |  |  | 100% para CENTRAIS CANDEEIRO DE ENERGIA S.A (REG) |  | Campos Novos - SC, Erval Velho - SC
Cambuí | UTE.AI.GO.035044-3 | GO | UTE | Operação | Biomassa | Agroindustriais | Autorização | Bagaço de Cana de Açúcar | 10/04/2013 | 20000 | 20000 | 0 | Não | 17°55'26,3"S | 50°38'6,83"W | 2015-12-10 | 2050-12-10 | 100% para Cambuí Açúcar e Álcool Ltda. (APE) |  | Santa Helena de Goiás - GO
CAMBUI ENERGIS | CGH.PH.MG.032005-6 | MG | CGH | Operação | Hídrica | Potencial hidráulico | Registro | Potencial hidráulico | 15/10/2014 | 920 | 920 | 0 | Não | -1 | -1 |  |  | 100% para Energis do Brasil Produção de Energia Ltda. (REG) |  | Cambuí - MG
Camera Agroalimentos | UTE.PE.RS.030649-5 | RS | UTE | Operação | Fóssil | Petróleo | Registro | Óleo Diesel | 28/10/2011 | 480 | 480 | 0 | Não | 27° 51' 52,164" S | 54° 29' 49,416" W |  |  | 100% para Camera Agroalimentos S.A (REG) |  | Santa Rosa - RS
Camera Ijui | UTE.PE.RS.034025-1 | RS | UTE | Operação | Fóssil | Petróleo | Registro | Óleo Diesel | 01/02/2010 | 1104 | 1104 | 0 | Não | 28°26'8,5"S | 53°53'14,8"W |  |  | 100% para Camera Agroalimentos S.A (REG) |  | Ijuí - RS
Camera Santa Rosa | UTE.PE.RS.034080-4 | RS | UTE | Operação | Fóssil | Petróleo | Registro | Óleo Diesel | 01/01/2009 | 3120 | 3120 | 0 | Não | 27°51'31,8"S | 54°28'48,7"W |  |  | 100% para Camera Agroalimentos S.A (REG) |  | Santa Rosa - RS
Camera São Borja | UTE.PE.RS.034083-9 | RS | UTE | Operação | Fóssil | Petróleo | Registro | Óleo Diesel | 01/01/2011 | 508 | 508 | 0 | Não | 28°39'23,31"S | 55°54'19,458"W |  |  | 100% para Camera Agroalimentos S.A (REG) |  | São Borja - RS
Camera São Luiz Gonzaga | UTE.PE.RS.034011-1 | RS | UTE | Operação | Fóssil | Petróleo | Registro | Óleo Diesel | 01/12/2012 | 1600 | 1600 | 0 | Não | 28°24'16,8"S | 54°58'19,3"W |  |  | 100% para Camera Agroalimentos S.A (REG) |  | São Luiz Gonzaga - RS
Cametá | UTE.PE.AM.002998-0 | AM | UTE | Operação | Fóssil | Petróleo | Autorização | Óleo Diesel | 01/09/1992 | 429 | 592 | 0 | Não | 2° 47' 34,800" S | 57° 4' 12,000" W | 1985-02-15 | 2015-02-15 | 100% para AMAZONAS ENERGIA S.A (SP) |  | Barreirinha - AM
Camifra I | CGH.PH.PR.000610-6 | PR | CGH | Operação | Hídrica | Potencial hidráulico | Registro | Potencial hidráulico | 05/06/1973 | 50 | 50 | 0 | Não | -1 | -1 |  |  | 100% para CAMIFRA S.A - Madeiras Agricultura e Pecuária (REG) |  | Clevelândia - PR, Honório Serpa - PR
Camifra II | CGH.PH.SC.028928-0 | SC | CGH | Operação | Hídrica | Potencial hidráulico | Registro | Potencial hidráulico |  | 494 | 494 | 0 | Não | 26° 30' 8,9'' S | 52° 20' 45'' W |  |  | 100% para CAMIFRA S.A - Madeiras Agricultura e Pecuária (REG) | 73 - Uruguai, Chapeco,Passo Fundo e outros | Abelardo Luz - SC
Camil Alimentos - Camaquã | UTE.AI.RS.029807-7 | RS | UTE | Operação | Biomassa | Agroindustriais | Registro | Casca de Arroz | 08/09/2008 | 4000 | 4000 | 0 | Não | 29° 8' 15,846" S | 56° 33' 28,422" W |  |  | 100% para Camil Alimentos S.A. (REG) |  | Itaqui - RS
Camile Silva Ferreira Olivia Ramos | UFV.RS.PA.040158-7 | PA | UFV | Operação | Solar | Radiação solar | Registro | Radiação solar | 05/02/2018 | 1 | 1 | 0 | N/I | 2°2'44,412"S | 52°39'51,48"W |  |  | 100% para EQUATORIAL PARÁ DISTRIBUIDORA DE ENERGIA S.A. (REG) |  | Porto de Moz - PA
Camilo Alves Viana | UFV.RS.PA.039257-0 | PA | UFV | Operação | Solar | Radiação solar | Registro | Radiação solar | 28/12/2017 | 1 | 1 | 0 | N/I | 1°56'7,404"S | 52°56'13,92"W |  |  | 100% para EQUATORIAL PARÁ DISTRIBUIDORA DE ENERGIA S.A. (REG) |  | Porto de Moz - PA
Caminho da Praia | EOL.CV.PE.031006-9 | PE | EOL | Operação | Eólica | Cinética do vento | Registro | Cinética do vento | 17/09/2012 | 2000 | 2000 | 0 | Não | 8° 20' 3.776" S | 35° 0' 19.123" W |  |  | 100% para Wind Power Energia S.A (REG) |  | Cabo de Santo Agostinho - PE
Campari Sorocaba | UTE.PE.SP.033884-2 | SP | UTE | Operação | Fóssil | Petróleo | Registro | Óleo Diesel | 01/07/2002 | 210.7 | 210.7 | 0 | Não | 23°48'5,137"S | 47°42'4,064"W |  |  | 100% para CAMPARI DO BRASIL LTDA. (REG) |  | Sorocaba - SP
Campina Grande | UTE.PE.PB.000612-2 | PB | UTE | Operação | Fóssil | Petróleo | Autorização | Óleo Combustível | 08/02/2011 | 169080 | 169080 | 0 | Não | 7° 14' 5,000" S | 35° 53' 58,000" W | 2007-12-24 | 2042-12-24 | 100% para Borborema Energética S.A. (PIE) |  | Campina Grande - PB
Campinas | UTE.PE.AM.000614-9 | AM | UTE | Operação | Fóssil | Petróleo | Registro | Óleo Diesel | 28/08/2010 | 550 | 550 | 0 | Não | 3°18'20,276"S | 60°36'49,443"W |  |  | 100% para AMAZONAS ENERGIA S.A (REG) |  | Manacapuru - AM
CAMPINAS - 1 | UTE.PE.SP.033357-3 | SP | UTE | Operação | Fóssil | Petróleo | Registro | Óleo Diesel | 01/01/2010 | 1120 | 1120 | 0 | Não | 22°54'40"S | 47°5'47"W |  |  | 100% para Claro S.A (REG) |  | Campinas - SP
Campinas - COE | UTE.PE.AM.037721-0 | AM | UTE | Operação | Fóssil | Petróleo | Autorização | Óleo Diesel | 06/06/2020 | 1450 | 1450 | 0 | Não | 3° 18' 44,196" S | 61° 6' 54,396" W | 2017-08-02 | 2052-08-02 | 100% para OLIVEIRA ENERGIA GERAÇÃO E SERVIÇOS LTDA (PIE) |  | Manacapuru - AM
CAMPINAS BOITUVA | UTE.PE.SP.035380-9 | SP | UTE | Operação | Fóssil | Petróleo | Registro | Óleo Diesel | 01/06/2015 | 520 | 520 | 0 | Não | 22°54'24"S | 47°5'9"W |  |  | 100% para Claro S.A (REG) |  | Campinas - SP
CAMPINAS HERMANTINO | UTE.PE.SP.034517-2 | SP | UTE | Operação | Fóssil | Petróleo | Registro | Óleo Diesel | 01/06/2015 | 184 | 184 | 0 | Não | 22°51'10"S | 47°2'59"W |  |  | 100% para Claro S.A (REG) |  | Campinas - SP
CAMPINAS JASMIM | UTE.PE.SP.034516-4 | SP | UTE | Operação | Fóssil | Petróleo | Registro | Óleo Diesel | 01/06/2015 | 92 | 92 | 0 | Não | 22°51'17,4"S | 47°3'4"W |  |  | 100% para Claro S.A (REG) |  | Campinas - SP
Campinas Shopping | UTE.PE.SP.032867-7 | SP | UTE | Operação | Fóssil | Petróleo | Registro | Óleo Diesel | 01/03/1994 | 282.73 | 282.73 | 0 | Não | 22°55'52"S | 47°4'42"W |  |  | 100% para Condomínio Campinas Shopping Center (REG) |  | Campinas - SP
Campo Belo | EOL.CV.SC.029065-3 | SC | EOL | Operação | Eólica | Cinética do vento | Autorização | Cinética do vento | 15/11/2011 | 10500 | 10500 | 3110 | Não | 26° 36' 44.50" S | 51° 44' 24.70" W | 2004-02-18 | 2034-02-18 | 100% para Campo Belo Energia Eólica S.A. (PIE) |  | Água Doce - SC
Campo Belo | PCH.PH.SC.031498-6 | SC | PCH | Construção não iniciada | Hídrica | Potencial hidráulico | Autorização | Potencial hidráulico | - | 9948 | 0 | 0 | Não | -1 | -1 | 2014-05-20 | 2044-05-20 | 100% para CAMPO BELO ENERGÉTICA S.A. (PIE) |  | Capão Alto - SC, Campo Belo do Sul - SC
Campo dos Ventos I | EOL.CV.RN.031072-7 | RN | EOL | Operação | Eólica | Cinética do vento | Autorização | Cinética do vento | 23/06/2016 | 25200 | 25200 | 12100 | Não | 5°21'12,808"S | 35°56'3,795"W | 2013-03-26 | 2043-03-26 | 100% para Campo dos Ventos I Energias Renováveis S.A (PIE) |  | João Câmara - RN
Campo dos Ventos II | EOL.CV.RN.030500-6 | RN | EOL | Operação | Eólica | Cinética do vento | Autorização | Cinética do vento | 04/12/2014 | 30000 | 30000 | 15000 | Não | 5° 19' 12,221" S | 35° 55' 56,004" W | 2011-04-18 | 2046-04-18 | 100% para CAMPO DOS VENTOS II ENERGIAS RENOVÁVEIS S.A. (PIE) |  | João Câmara - RN
Campo dos Ventos III | EOL.CV.RN.031071-9 | RN | EOL | Operação | Eólica | Cinética do vento | Autorização | Cinética do vento | 05/05/2016 | 25200 | 25200 | 11900 | Não | 5° 20' 8,273" S | 35° 58' 0,835" W | 2013-03-26 | 2043-03-26 | 100% para Campo dos Ventos III Energias Renováveis S.A (PIE) |  | João Câmara - RN
Campo dos Ventos V | EOL.CV.RN.031069-7 | RN | EOL | Operação | Eólica | Cinética do vento | Autorização | Cinética do vento | 04/06/2016 | 25200 | 25200 | 0 | Não | 5°19'27,28"S | 35°56'36,904"W | 2013-03-27 | 2043-03-27 | 100% para CAMPOS DOS VENTOS V ENERGIAS RENOVÁVEIS LTDA (PIE) |  | Parazinho - RN
Campo Florido | UTE.AI.MG.028478-5 | MG | UTE | Operação | Biomassa | Agroindustriais | Autorização | Bagaço de Cana de Açúcar | 15/05/2002 | 30000 | 30000 | 4200 | Não | 19°48'47,43"S | 48°44'3,56"W | 2002-01-16 | 2032-01-16 | 100% para S.A Usina Coruripe Açúcar e Álcool (PIE) |  | Campo Florido - MG
CAMPO GRANDE - 1 | UTE.PE.MS.033653-0 | MS | UTE | Operação | Fóssil | Petróleo | Registro | Óleo Diesel | 01/11/2014 | 576 | 576 | 0 | Não | 20°27'59"S | 54°36'2"W |  |  | 100% para Claro S.A (REG) |  | Campo Grande - MS
Campo Largo I | EOL.CV.BA.034613-6 | BA | EOL | Operação | Eólica | Cinética do vento | Autorização | Cinética do vento | 21/09/2018 | 29700 | 29700 | 0 | Não | 10° 27' 55,608" S | 41° 29' 36,483" W | 2017-05-08 | 2052-05-08 | 100% para CLWP EÓLICA PARQUE I S.A. (PIE) |  | Sento Sé - BA
Campo Largo II | EOL.CV.BA.034633-0 | BA | EOL | Operação | Eólica | Cinética do vento | Autorização | Cinética do vento | 21/12/2018 | 29700 | 29700 | 0 | Não | 10° 30' 39,712" S | 41° 27' 16,251" W | 2017-05-08 | 2052-05-08 | 100% para CLWP EÓLICA PARQUE II S.A. (PIE) |  | Sento Sé - BA
Campo Largo III | EOL.CV.BA.033628-9 | BA | EOL | Operação | Eólica | Cinética do vento | Autorização | Cinética do vento | 22/08/2018 | 29700 | 29700 | 14600 | Não | 10° 30' 10,450" S | 41° 32' 24,312" W | 2015-07-03 | 2050-07-03 | 100% para CLWP EÓLICA PARQUE III S.A. (PIE) |  | Sento Sé - BA
Campo Largo IV | EOL.CV.BA.033629-7 | BA | EOL | Operação | Eólica | Cinética do vento | Autorização | Cinética do vento | 22/08/2018 | 29700 | 29700 | 15500 | Não | 10° 29' 23,221" S | 41° 30' 41,574" W | 2015-07-03 | 2050-07-03 | 100% para CLWP EÓLICA PARQUE IV S.A. (PIE) |  | Sento Sé - BA
Campo largo IX | EOL.CV.BA.034631-4 | BA | EOL | Construção | Eólica | Cinética do vento | Autorização | Cinética do vento | - | 25200 | 0 | 13000 | Não | 10° 27' 45,309" S | 41° 23' 38,539" W | 2019-12-19 | 2054-12-19 | 100% para CLWP EÓLICA PARQUE IX S.A. (PIE) |  | Umburanas - BA
Campo Largo V | EOL.CV.BA.033630-0 | BA | EOL | Operação | Eólica | Cinética do vento | Autorização | Cinética do vento | 31/10/2018 | 29700 | 29700 | 14100 | Não | 10° 25' 22,692" S | 41° 25' 42,626" W | 2015-08-04 | 2050-08-04 | 100% para CLWP EÓLICA PARQUE V S.A. (PIE) |  | Sento Sé - BA
Campo Largo VI | EOL.CV.BA.033631-9 | BA | EOL | Operação | Eólica | Cinética do vento | Autorização | Cinética do vento | 02/11/2018 | 29700 | 29700 | 14100 | Não | 10° 25' 16,133" S | 41° 23' 44,627" W | 2015-07-03 | 2050-07-03 | 100% para CLWP EÓLICA PARQUE VI S.A. (PIE) |  | Sento Sé - BA
Campo Largo VII | EOL.CV.BA.033632-7 | BA | EOL | Operação | Eólica | Cinética do vento | Autorização | Cinética do vento | 04/07/2018 | 29700 | 29700 | 16300 | Não | 10° 31' 22,595" S | 41° 29' 37,024" W | 2015-07-03 | 2050-07-03 | 100% para CLWP EÓLICA PARQUE VII S.A. (PIE) |  | Sento Sé - BA
Campo Largo VIII | EOL.CV.BA.034614-4 | BA | EOL | Construção | Eólica | Cinética do vento | Autorização | Cinética do vento | - | 33600 | 0 | 18500 | Não | 10° 27' 35,996" S | 41° 23' 35,378" W | 2019-12-19 | 2054-12-19 | 100% para CLWP EÓLICA PARQUE VIII S.A. (PIE) |  | Umburanas - BA
Campo Largo X | EOL.CV.BA.034630-6 | BA | EOL | Construção | Eólica | Cinética do vento | Autorização | Cinética do vento | - | 33600 | 0 | 18500 | Não | 10° 30' 24,071" S | 41° 29' 12,361" W | 2019-12-19 | 2054-12-19 | 100% para CLWP EÓLICA PARQUE X S.A. (PIE) |  | Sento Sé - BA
Campo Largo XI | EOL.CV.BA.034625-0 | BA | EOL | Construção | Eólica | Cinética do vento | Autorização | Cinética do vento | - | 16800 | 0 | 8700 | Não | 10° 24' 9,852" S | 41° 26' 46,898" W | 2019-12-19 | 2054-12-19 | 100% para CLWP EÓLICA PARQUE XI S.A. (PIE) |  | Sento Sé - BA
Campo Largo XII | EOL.CV.BA.034623-3 | BA | EOL | Construção não iniciada | Eólica | Cinética do vento | Autorização | Cinética do vento | - | 54600 | 0 | 27600 | Não | 10° 24' 19,484" S | 41° 26' 55,123" W | 2019-12-19 | 2054-12-19 | 100% para CLWP EÓLICA PARQUE XII S.A. (PIE) |  | Sento Sé - BA
Campo Largo XIII | EOL.CV.BA.034622-5 | BA | EOL | Construção não iniciada | Eólica | Cinética do vento | Autorização | Cinética do vento | - | 42000 | 0 | 22500 | Não | 10° 24' 8,869" S | 41° 29' 36,615" W | 2019-12-19 | 2054-12-19 | 100% para CLWP EÓLICA PARQUE XIII S.A. (PIE) |  | Sento Sé - BA
Campo Largo XIV | EOL.CV.BA.034634-9 | BA | EOL | Construção | Eólica | Cinética do vento | Autorização | Cinética do vento | - | 21000 | 0 | 12000 | Não | 10° 26' 48,420" S | 41° 30' 2,994" W | 2019-12-19 | 2054-12-19 | 100% para CLWP EÓLICA PARQUE XIV S.A. (PIE) |  | Sento Sé - BA
Campo Largo XIX | EOL.CV.BA.034645-4 | BA | EOL | Construção | Eólica | Cinética do vento | Autorização | Cinética do vento | - | 33600 | 0 | 17900 | Não | 10° 26' 27,247" S | 41° 34' 20,306" W | 2019-12-19 | 2054-12-19 | 100% para CLWP EÓLICA PARQUE XIX S.A. (PIE) |  | Sento Sé - BA
Campo Largo XV | EOL.CV.BA.034636-5 | BA | EOL | Operação | Eólica | Cinética do vento | Autorização | Cinética do vento | 23/11/2018 | 29700 | 29700 | 0 | Não | 10° 29' 20,728" S | 41° 26' 4,036" W | 2017-05-08 | 2052-05-08 | 100% para CLWP EÓLICA PARQUE XV S.A. (PIE) |  | Sento Sé - BA, Umburanas - BA
Campo Largo XVI | EOL.CV.BA.034637-3 | BA | EOL | Operação | Eólica | Cinética do vento | Autorização | Cinética do vento | 28/09/2018 | 29700 | 29700 | 0 | Não | 10° 26' 26,873" S | 41° 28' 3,360" W | 2017-05-08 | 2052-05-08 | 100% para CLWP EÓLICA PARQUE XVI S.A. (PIE) |  | Sento Sé - BA
Campo Largo XVII | EOL.CV.BA.034638-1 | BA | EOL | Construção | Eólica | Cinética do vento | Autorização | Cinética do vento | - | 29400 | 0 | 16200 | Não | 10° 27' 46,633" S | 41° 30' 50,590" W | 2019-12-19 | 2054-12-19 | 100% para CLWP EÓLICA PARQUE XVII S.A. (PIE) |  | Sento Sé - BA
Campo Largo XVIII | EOL.CV.BA.034643-8 | BA | EOL | Operação | Eólica | Cinética do vento | Autorização | Cinética do vento | 31/10/2018 | 29700 | 29700 | 0 | Não | 10°25'6,238"S | 41°28'47,603"W | 2017-05-08 | 2052-05-08 | 100% para CLWP EÓLICA PARQUE XVIII S.A. (PIE) |  | Sento Sé - BA
Campo Largo XX | EOL.CV.BA.034647-0 | BA | EOL | Construção | Eólica | Cinética do vento | Autorização | Cinética do vento | - | 37800 | 0 | 20600 | Não | 10° 28' 49,622" S | 41° 34' 36,763" W | 2019-12-19 | 2054-12-19 | 100% para CLWP EÓLICA PARQUE XX S.A. (PIE) |  | Sento Sé - BA
Campo Largo XXI | EOL.CV.BA.033633-5 | BA | EOL | Operação | Eólica | Cinética do vento | Autorização | Cinética do vento | 06/10/2018 | 29700 | 29700 | 15200 | Não | 10° 26' 58,384" S | 41° 26' 53,046" W | 2015-08-04 | 2050-08-04 | 100% para CLWP EÓLICA PARQUE XXI S.A. (PIE) |  | Sento Sé - BA
Campo Largo XXII | EOL.CV.BA.034648-9 | BA | EOL | Construção | Eólica | Cinética do vento | Autorização | Cinética do vento | - | 33600 | 0 | 17000 | Não | 10° 30' 33,925" S | 41° 36' 42,068" W | 2019-12-19 | 2054-12-19 | 100% para CLWP EÓLICA PARQUE XXII S.A. (PIE) |  | Sento Sé - BA
Campo Lindo | UTE.AI.SE.030396-8 | SE | UTE | Operação | Biomassa | Agroindustriais | Autorização | Bagaço de Cana de Açúcar | 03/03/2011 | 25000 | 25000 | 6200 | Não | 10° 28' 19,609" S | 37° 11' 27,6" W | 2010-11-09 | 2040-11-09 | 100% para Agro Industrial Campo Lindo Ltda (PIE) |  | Nossa Senhora das Dores - SE
Campo Maior | UTE.PE.PI.028537-4 | PI | UTE | Operação | Fóssil | Petróleo | Autorização | Óleo Diesel | 29/07/2002 | 13120 | 13120 | 9860 | Não | 4° 50' 47,000" S | 42° 11' 35,002" W | 2002-03-27 | 2032-03-27 | 100% para Enguia GEN PI Ltda (PIE) |  | Campo Maior - PI
Campo Real | CGH.PH.PR.030678-9 | PR | CGH | Operação | Hídrica | Potencial hidráulico | Registro | Potencial hidráulico | 10/10/2018 | 600 | 600 | 0 | Não | 25°25'32,25"S | 51°45'57,42"W |  |  | 100% para ENERGETICA CAMPO REAL LTDA (REG) | 65 - Parana, Iguacu | Guarapuava - PR
Campos (Antiga Roberto Silveira) | UTE.GN.RJ.027935-8 | RJ | UTE | Operação | Fóssil | Gás natural | Autorização | Gás Natural | 01/12/1968 | 25000 | 30000 | 20900 | Não | 21° 43' 10,322" S | 41° 20' 16,800" W | 2007-07-27 | 2027-07-27 | 100% para FURNAS-CENTRAIS ELÉTRICAS S.A. (SP) |  | Campos dos Goytacazes - RJ
Campos Novos | UTE.PE.RR.000625-4 | RR | UTE | Operação | Fóssil | Petróleo | Registro | Óleo Diesel | 01/04/2001 | 360 | 360 | 0 | Não | 2° 10' 55,200" N | 61° 2' 27,600" W |  |  | 100% para Companhia Energética de Roraima (REG) |  | Iracema - RR
Campos Novos | UHE.PH.SC.027401-1 | SC | UHE | Operação | Hídrica | Potencial hidráulico | Concessão | Potencial hidráulico | 03/02/2007 | 880000 | 880000 | 379700 | Não | 27°36'14,708"S | 51°19'37,678"W | 2000-05-29 | 2035-05-29 | 100% para CAMPOS NOVOS ENERGIA S.A. (PIE) | 71 - Canoas | Abdon Batista - SC, Anita Garibaldi - SC, Campos Novos - SC, Celso Ramos - SC
Camurim | EOL.CV.PB.029084-0 | PB | EOL | Operação | Eólica | Cinética do vento | Autorização | Cinética do vento | 31/01/2009 | 4800 | 4800 | 1290 | Não | 6°33'27,662"S | 34°58'19,523"W | 2004-03-17 | 2029-03-17 | 100% para Vale dos Ventos Geradora Eólica S.A (PIE) |  | Mataraca - PB
Cana Brava | UHE.PH.GO.000630-0 | GO | UHE | Operação | Hídrica | Potencial hidráulico | Concessão | Potencial hidráulico | 22/05/2002 | 450000 | 450000 | 260800 | Não | -1 | -1 | 1998-08-07 | 2033-08-07 | 100% para ENGIE BRASIL ENERGIA S.A. (PIE) |  | Cavalcante - GO, Minaçu - GO
Canaã | UTE.AI.SP.029138-2 | SP | UTE | Operação | Biomassa | Agroindustriais | Autorização | Bagaço de Cana de Açúcar | 08/08/2006 | 30000 | 30000 | 16970 | Não | 22°56'33,792"S | 47°36'7,236"W | 2004-05-05 | 2034-05-05 | 100% para Cocal Comércio Indústria Canaã Açúcar e Álcool Ltda (PIE) |  | Paraguaçu Paulista - SP
Canaã | PCH.PH.RO.029436-5 | RO | PCH | Operação | Hídrica | Potencial hidráulico | Autorização | Potencial hidráulico | 10/03/2015 | 17000 | 17000 | 7760 | Não | -1 | -1 | 2006-06-19 | 2036-06-19 | 100% para Canaã Geração de Energia S.A (PIE) |  | Ariquemes - RO
Canaã | CGH.PH.MG.029300-8 | MG | CGH | Operação | Hídrica | Potencial hidráulico | Registro | Potencial hidráulico |  | 550 | 550 | 400 | Não | 22° 05' 8,73'' S | 45° 10' 8,89'' W |  |  | 100% para Central de Geração Hidrelétrica Canaã S.A (REG) | 61 - Grande | Carmo de Minas - MG
Canabrava | UTE.AI.RJ.030066-7 | RJ | UTE | Operação | Biomassa | Agroindustriais | Autorização | Bagaço de Cana de Açúcar | 22/08/2012 | 44000 | 44000 | 700 | Não | 21° 39' 11,232" S | 41° 24' 18,468" W | 2010-01-26 | 2040-01-26 | 100% para Canabrava Energética S.A (PIE) |  | Campos dos Goytacazes - RJ
Canápolis | UTE.AI.MG.045313-7 | MG | UTE | Operação | Biomassa | Agroindustriais | Autorização | Bagaço de Cana de Açúcar | 01/06/2020 | 15000 | 15000 | 0 | Não | 18° 52' 39,710" S | 49° 15' 56,660" W | 2020-08-27 | 2055-08-27 | 100% para CANAPOLIS ACUCAR E ETANOL S.A (APE) |  | Canápolis - MG
Canastra | UHE.PH.RS.000635-1 | RS | UHE | Operação | Hídrica | Potencial hidráulico | Concessão | Potencial hidráulico | 09/05/1905 | 44800 | 44800 | 24600 | Não | 29°20'47,908"S | 50°42'7,402"W | 2012-12-04 | 2042-12-31 | 100% para COMPANHIA ESTADUAL DE GERAÇÃO E TRANSMISSÃO DE ENERGIA ELÉTRICA - CEEE-GT (SP) | 87 - Camaqua, Jacui, lagoa dos Patos e outros | Canela - RS
Canatiba Tupis | UTE.PE.SP.031726-8 | SP | UTE | Operação | Fóssil | Petróleo | Registro | Óleo Diesel | 27/07/2014 | 2700 | 2700 | 0 | Não | 22°46'37,45"S | 47°22'31,53"W |  |  | 100% para TÊXTIL CANATIBA LTDA (REG) |  | Santa Bárbara d´Oeste - SP
Canauanim | UTE.PE.RR.000636-0 | RR | UTE | Operação | Fóssil | Petróleo | Registro | Óleo Diesel |  | 24 | 24 | 0 | Não | 2°44'48,35"N | 60°29'55,17"W |  |  | 100% para Companhia Energética de Roraima (REG) |  | Cantá - RR
Candengo | PCH.PH.BA.033901-6 | BA | PCH | Operação | Hídrica | Potencial hidráulico | Autorização | Potencial hidráulico | 10/03/2017 | 10980 | 10980 | 5670 | Não | 13°20'46,43"S | 39°6'11,485"W | 2015-07-17 | 2045-07-17 | 100% para Candengo Energias Renováveis Ltda (APE) | 51 - Jequirica, Paraguacu e outros | Valença - BA
Candiba | EOL.CV.BA.030316-0 | BA | EOL | Operação | Eólica | Cinética do vento | Autorização | Cinética do vento | 04/07/2014 | 9600 | 9600 | 4280 | Não | 14° 11' 8,6" S | 42° 38' 47,9" W | 2010-08-06 | 2045-08-06 | 100% para Centrais Eólicas Candiba LTDA. (PIE) |  | Guanambi - BA
Candida Brito do Amaral | UFV.RS.PA.038764-9 | PA | UFV | Operação | Solar | Radiação solar | Registro | Radiação solar | 16/11/2017 | 1 | 1 | 0 | N/I | 1°59'52,044"S | 53°6'15,12"W |  |  | 100% para EQUATORIAL PARÁ DISTRIBUIDORA DE ENERGIA S.A. (REG) |  | Porto de Moz - PA
Candido Pinheiro Sanches | UFV.RS.PA.039847-0 | PA | UFV | Operação | Solar | Radiação solar | Registro | Radiação solar | 25/01/2018 | 1 | 1 | 0 | N/I | 1° 50' 36,132" S | 52° 34' 14,196" W |  |  | 100% para EQUATORIAL PARÁ DISTRIBUIDORA DE ENERGIA S.A. (REG) |  | Porto de Moz - PA
Candido Rodrigues de Freitas | UFV.RS.PA.045258-0 | PA | UFV | Operação | Solar | Radiação solar | Registro | Radiação solar | 08/08/2019 | 1 | 1 | 0 | N/I | 3° 52' 32,218" S | 49° 48' 7,985" W |  |  | 100% para EQUATORIAL PARÁ DISTRIBUIDORA DE ENERGIA S.A. (REG) |  | Tucuruí - PA
Candiota III | UTE.CM.RS.029767-4 | RS | UTE | Operação | Fóssil | Carvão mineral | Autorização | Carvão Mineral | 01/01/2011 | 350000 | 350000 | 0 | Não | 31°33'0"S | 53°40'0"W | 2006-07-18 | 2041-09-18 | 100% para COMPANHIA DE GERAÇÃO E TRANSMISSÃO DE ENERGIA ELÉTRICA DO SUL DO BRASIL - ELETROBRAS CGT ELETROSUL (PIE) |  | Candiota - RS
Candói | CGH.PH.PR.000640-8 | PR | CGH | Operação | Hídrica | Potencial hidráulico | Registro | Potencial hidráulico | 01/07/2005 | 824 | 824 | 0 | Não | -1 | -1 |  |  | 100% para Santa Clara Indústria de Pasta e Papel Ltda. (REG) |  | Candói - PR
Canhadão | PCH.PH.PR.032511-2 | PR | PCH | Operação | Hídrica | Potencial hidráulico | Autorização | Potencial hidráulico | 22/12/2017 | 10000 | 10000 | 0 | Não | 25°58'44"S | 52°13'02"W | 2015-09-18 | 2050-09-18 | 100% para CANHADÃO PRODUÇÃO DE ENERGIA ELÉTRICA LTDA (PIE) | 65 - Parana, Iguacu | Mangueirinha - PR
Canoa Quebrada | EOL.CV.CE.028788-1 | CE | EOL | Operação | Eólica | Cinética do vento | Autorização | Cinética do vento | 26/01/2010 | 57000 | 57000 | 20530 | Não | 4° 28' 01.2" S | 37° 45' 28.7" W | 2002-12-11 | 2032-12-11 | 100% para CPFL Energias Renováveis S.A. (PIE) |  | Aracati - CE
Canoa Quebrada | EOL.CV.CE.028649-4 | CE | EOL | Operação | Eólica | Cinética do vento | Autorização | Cinética do vento | 06/12/2008 | 10500 | 10500 | 4370 | Não | 4° 32' 9.000" S | 37° 41' 43.000" W | 2002-06-19 | 2032-06-19 | 100% para Rosa dos Ventos Geração e Comercialização de Energia S.A. (PIE) |  | Aracati - CE
Canoa Quebrada | PCH.PH.MT.000646-7 | MT | PCH | Operação | Hídrica | Potencial hidráulico | Autorização | Potencial hidráulico | 13/12/2006 | 28000 | 28000 | 23410 | Não | -1 | -1 | 2001-09-18 | 2031-09-18 | 100% para Rio Verde Energia S.A. (PIE) |  | Lucas do Rio Verde - MT, Sorriso - MT
Canoas | EOL.CV.PB.033663-7 | PB | EOL | Operação | Eólica | Cinética do vento | Autorização | Cinética do vento | 30/09/2017 | 31500 | 31500 | 17700 | Não | 6°53'11,883"S | 36°46'7,442"W | 2015-08-04 | 2050-08-04 | 100% para CANOAS ENERGIA RENOVÁVEL S.A. (PIE) |  | São José do Sabugi - PB
Canoas (Antiga Sepé Tiaraju) | UTE.GN.RS.028038-0 | RS | UTE | Operação | Fóssil | Gás natural | Autorização | Gás Natural | 29/03/2001 | 248573 | 248573 | 0 | Não | 29°52'35"S | 51°8'49"W | 2001-03-30 | 2031-03-30 | 100% para PETRÓLEO BRASILEIRO S A PETROBRAS (PIE) |  | Canoas - RS
Canoas 2 | EOL.CV.PB.035181-4 | PB | EOL | Construção | Eólica | Cinética do vento | Autorização | Cinética do vento | - | 34650 | 0 | 16300 | Não | 6° 52' 57,036" S | 36° 47' 28,891" W | 2018-06-26 | 2053-06-26 | 100% para CANOAS 2 ENERGIA RENOVÁVEL S.A. (PIE) |  | Santa Luzia - PB
Canoas 3 | EOL.CV.PB.037952-2 | PB | EOL | Construção | Eólica | Cinética do vento | Autorização | Cinética do vento | - | 34650 | 0 | 0 | Não | 6° 52' 19,738" S | 36° 45' 33,678" W | 2019-02-05 | 2054-02-05 | 100% para CANOAS 3 ENERGIA RENOVÁVEL S.A. (PIE) |  | Santa Luzia - PB, São José do Sabugi - PB
Canoas 4 | EOL.CV.PB.037953-0 | PB | EOL | Construção | Eólica | Cinética do vento | Autorização | Cinética do vento | - | 34650 | 0 | 16500 | Não | 6° 50' 36,896" S | 36° 44' 7,977" W | 2018-06-26 | 2053-06-26 | 100% para CANOAS 4 ENERGIA RENOVÁVEL S.A. (PIE) |  | São José do Sabugi - PB
Canoas I | UHE.PH.SP.000647-5 | SP | UHE | Operação | Hídrica | Potencial hidráulico | Concessão | Potencial hidráulico | 09/05/1999 | 82500 | 82500 | 54200 | Não | -1 | -1 | 1998-07-30 | 2033-07-30 | 50.3000% para COMPANHIA BRASILEIRA DE ALUMÍNIO (APE) 49.7000% para RIO PARANAPANEMA ENERGIA S.A. (PIE) |  | Cândido Mota - SP, Itambaracá - PR
Canoas II | UHE.PH.SP.027092-0 | SP | UHE | Operação | Hídrica | Potencial hidráulico | Concessão | Potencial hidráulico | 13/07/1999 | 72000 | 72000 | 45600 | Não | -1 | -1 | 1998-07-30 | 2033-07-30 | 50.3000% para COMPANHIA BRASILEIRA DE ALUMÍNIO (APE) 49.7000% para RIO PARANAPANEMA ENERGIA S.A. (PIE) |  | Andirá - PR, Palmital - SP
Cantá | UTE.FL.RR.044604-1 | RR | UTE | Construção | Biomassa | Floresta | Autorização | Resíduos Florestais | - | 10000 | 0 | 0 | Não | 2° 43' 32,944" N | 60° 40' 56,169" W | 2019-08-09 | 2054-08-09 | 100% para CANTA GERAÇÃO E COMÉRCIO DE ENERGIA SPE S/A (PIE) |  | Cantá - RR
Cantina Tia Eliana | UTE.PE.MG.031159-6 | MG | UTE | Operação | Fóssil | Petróleo | Registro | Óleo Diesel | 01/10/2010 | 360 | 360 | 0 | Não | 19° 27' 1" S | 43° 06' 51" W |  |  | 100% para Cantina Tia Eliana Ltda. (REG) |  | Santa Maria de Itabira - MG
Cantú 2 | PCH.PH.PR.029180-3 | PR | PCH | Operação | Hídrica | Potencial hidráulico | Autorização | Potencial hidráulico | 25/12/2015 | 19807.1 | 19807.1 | 9500 | Não | -1 | -1 | 2018-10-16 | 2042-08-15 | 100% para CANTÚ ENERGÉTICA S/A (PIE) |  | Laranjal - PR, Nova Cantu - PR
Canudos I | EOL.CV.BA.046757-0 | BA | EOL | Construção não iniciada | Eólica | Cinética do vento | Autorização | Cinética do vento | - | 49700 | 0 | 0 | Não | 10° 10' 50,630" S | 38° 45' 59,839" W | 2020-11-19 | 2055-11-19 | 100% para EÓLICA CANUDOS III SPE S.A. (PIE) |  | Canudos - BA
Canudos II | EOL.CV.BA.046758-8 | BA | EOL | Construção não iniciada | Eólica | Cinética do vento | Autorização | Cinética do vento | - | 49700 | 0 | 0 | Não | 10° 8' 24,706" S | 38° 45' 27,871" W | 2020-11-19 | 2055-11-19 | 100% para EOLICA CANUDOS II SPE S.A. (PIE) |  | Canudos - BA
Canutama | UTE.PE.AM.000650-5 | AM | UTE | Operação | Fóssil | Petróleo | Registro | Óleo Diesel | 10/02/2009 | 3380 | 3380 | 0 | Não | 6°32'4"S | 64°23'1"W |  |  | 100% para AMAZONAS ENERGIA S.A (REG) |  | Canutama - AM
Canutama - COE | UTE.PE.AM.037722-8 | AM | UTE | Operação | Fóssil | Petróleo | Autorização | Óleo Diesel | 12/12/2019 | 5427 | 5427 | 0 | Não | 6°31'27,91"S | 64°23'7,49"W | 2017-08-02 | 2052-08-02 | 100% para OLIVEIRA ENERGIA GERAÇÃO E SERVIÇOS LTDA (PIE) |  | Canutama - AM
Capão do Inglês | EOL.CV.RS.031510-9 | RS | EOL | Operação | Eólica | Cinética do vento | Autorização | Cinética do vento | 16/12/2015 | 10000 | 10000 | 4500 | Não | 30°54'58,658"S | 55°42'30,372"W | 2014-05-22 | 2049-05-22 | 100% para COMPANHIA DE GERAÇÃO E TRANSMISSÃO DE ENERGIA ELÉTRICA DO SUL DO BRASIL - ELETROBRAS CGT ELETROSUL (PIE) |  | Santana do Livramento - RS
Capão Preto | PCH.PH.SP.027107-1 | SP | PCH | Operação | Hídrica | Potencial hidráulico | Concessão | Potencial hidráulico |  | 4300 | 4300 | 2280 | Não | -1 | -1 | 2011-09-30 | 2027-11-20 | 100% para Chimay Empreendimentos e Participações Ltda (PIE) |  | São Carlos - SP
Capigui | PCH.PH.RS.000654-8 | RS | PCH | Operação | Hídrica | Potencial hidráulico | Concessão | Potencial hidráulico |  | 4470 | 3760 | 840 | Não | -1 | -1 | 2012-12-04 | 2042-12-31 | 100% para COMPANHIA ESTADUAL DE GERAÇÃO E TRANSMISSÃO DE ENERGIA ELÉTRICA - CEEE-GT (SP) |  | Passo Fundo - RS
Capitão Mor | CGH.PH.SP.030861-7 | SP | CGH | Operação | Hídrica | Potencial hidráulico | Registro | Potencial hidráulico | 05/12/1961 | 288 | 288 | 0 | Não | -1 | -1 |  |  | 100% para Usina Captão Mor Energia Ltda (REG) |  | Arapeí - SP
Capivara (Escola de Engenharia Mackenzie) | UHE.PH.SP.000657-2 | SP | UHE | Operação | Hídrica | Potencial hidráulico | Concessão | Potencial hidráulico | 10/03/1977 | 643000 | 643000 | 324300 | Não | 22°39'17,077"S | 51°21'25,533"W | 1999-09-22 | 2029-09-22 | 100% para RIO PARANAPANEMA ENERGIA S.A. (PIE) | 64 - Parana, Paranapanema, Amambai e outros | Taciba - SP, Porecatu - PR
Capivari | PCH.PH.SC.000659-9 | SC | PCH | Operação | Hídrica | Potencial hidráulico | Autorização | Potencial hidráulico | 23/02/2017 | 18738 | 18090 | 9050 | Não | -1 | -1 | 2002-01-29 | 2032-01-29 | 100% para SOCIEDADE URBANO CERBRANORTE - GERACAO DE ENERGIA ELETRICA SPE LTDA (PIE) |  | São Bonifácio - SC, São Martinho - SC
Capoeiras III | EOL.CV.BA.032344-6 | BA | EOL | Operação | Eólica | Cinética do vento | Autorização | Cinética do vento | 12/04/2018 | 27500 | 27500 | 11600 | Não | 11°10'33,852"S | 42°44'19,008"W | 2015-04-20 | 2050-04-20 | 100% para Parque Eólico Capoeiras III (PIE) |  | Gentio do Ouro - BA
Capote | CGH.PH.MG.038755-0 | MG | CGH | Operação | Hídrica | Potencial hidráulico | Registro | Potencial hidráulico | 15/03/2018 | 2000 | 2000 | 0 | Não | 21°15'33,7"S | 45°9'51,33"W |  |  | 100% para COURO DO CERVO ENERGIA LTDA (REG) | 61 - Grande | Nepomuceno - MG
Capricho | UTE.AI.AL.028579-0 | AL | UTE | Operação | Biomassa | Agroindustriais | Registro | Bagaço de Cana de Açúcar | 16/04/2002 | 2400 | 2400 | 0 | Não | 9° 20' 15,072" S | 36° 9' 34,380" W |  |  | 100% para Central Bioenergética Ltda (REG) |  | Cajueiro - AL
CAPTAÇÃO PARAÍSO | UTE.PE.TO.032972-0 | TO | UTE | Operação | Fóssil | Petróleo | Registro | Óleo Diesel | 01/06/2013 | 368 | 368 | 0 | Não | 10°6'22"S | 48°55'58"W |  |  | 100% para Companhia de Saneamento do tocantinhs - SANEATINS (REG) |  | Monte Santo do Tocantins - TO
Capuava | UTE.PE.SP.027689-8 | SP | UTE | Operação | Fóssil | Petróleo | Autorização | Óleo Combustível | 01/01/1999 | 18020 | 18020 | 0 | Sim | 23° 39' 50,400" S | 46° 32' 16,800" W | 2019-11-17 | 2054-11-17 | 100% para Braskem S/A (PIE) |  | Santo André - SP
Caquende | CGH.PH.MG.030556-1 | MG | CGH | Operação | Hídrica | Potencial hidráulico | Registro | Potencial hidráulico | 14/06/2017 | 4000 | 4000 | 1980 | Não | -1 | -1 |  |  | 100% para MACAÚBAS ENERGIA RENOVÁVEL SPE LTDA (REG) |  | Bonfim - MG, Piedade dos Gerais - MG
Cará - Açú | UTE.PE.AM.029553-1 | AM | UTE | Operação | Fóssil | Petróleo | Registro | Óleo Diesel |  | 120 | 120 | 0 | Não | 2°32'17,284"S | 57°45'35,974"W |  |  | 100% para AMAZONAS ENERGIA S.A (REG) |  | Urucará - AM
Caracaraí | UTE.PE.RR.000666-1 | RR | UTE | Operação | Fóssil | Petróleo | Autorização | Óleo Diesel | 01/07/1975 | 6272 | 10956 | 0 | Não | 1° 49' 21,000" N | 61° 7' 23,000" W | 1995-05-24 | 2025-05-24 | 100% para Companhia Energética de Roraima (SP) |  | Caracaraí - RR
Caraguatá | CGH.PH.RS.028740-7 | RS | CGH | Operação | Hídrica | Potencial hidráulico | Registro | Potencial hidráulico | 01/10/2004 | 953.1 | 953.1 | 730 | Não | -1 | -1 |  |  | 100% para Cooperativa de Geração de Energia e Desenvolvimento (REG) |  | Campina das Missões - RS, Salvador das Missões - RS
Caramujo | CGH.PH.MT.032151-6 | MT | CGH | Operação | Hídrica | Potencial hidráulico | Registro | Potencial hidráulico | 01/10/2019 | 3520.8 | 3520.8 | 0 | Não | 14°57'1"S | 58°3'28,98"W |  |  | 100% para CARAMUJO ENERGÉTICA LTDA (REG) | 66 - Alto Paraguai | Barra do Bugres - MT, Salto do Céu - MT
Caramuru Ipameri | UTE.FL.GO.038348-1 | GO | UTE | Construção não iniciada | Biomassa | Floresta | Autorização | Lenha | - | 10200 | 0 | 0 | Não | 17° 44' 37,950" S | 48° 10' 29,260" W | 2018-04-23 | 2053-04-23 | 100% para CARAMURU ALIMENTOS LTDA. (PIE) |  | Ipameri - GO
Caramuru Itumbiara | UTE.AI.GO.035527-5 | GO | UTE | Operação | Biomassa | Agroindustriais | Autorização | Bagaço de Cana de Açúcar | 17/08/2017 | 8500 | 8500 | 0 | Não | 18°23'27"S | 49°12'16"W | 2016-08-08 | 2051-08-08 | 100% para CARAMURU ALIMENTOS LTDA. (PIE) |  | Itumbiara - GO
Caramuru Sorriso | UTE.AI.MT.034012-0 | MT | UTE | Operação | Biomassa | Agroindustriais | Autorização | Bagaço de Cana de Açúcar | 12/11/2016 | 9696 | 9696 | 800 | Não | 12°34'27"S | 55°43'5"W | 2016-04-29 | 2041-04-29 | 100% para CARAMURU ALIMENTOS LTDA. (PIE) |  | Sorriso - MT
Carandaí | CGH.PH.MG.000667-0 | MG | CGH | Operação | Hídrica | Potencial hidráulico | Registro | Potencial hidráulico | 01/01/1992 | 4194.4 | 4194.4 | 0 | Não | -1 | -1 |  |  | 100% para LSM Brasil S.A. (REG) |  | Coronel Xavier Chaves - MG
Carangola | PCH.PH.MG.027731-2 | MG | PCH | Operação | Hídrica | Potencial hidráulico | Autorização | Potencial hidráulico | 25/06/2008 | 15000 | 15000 | 9630 | Não | -1 | -1 | 1999-12-23 | 2029-12-23 | 100% para CARANGOLA ENERGIA S/A (PIE) |  | Carangola - MG
Carauari | UTE.PE.AM.000671-8 | AM | UTE | Operação | Fóssil | Petróleo | Autorização | Óleo Diesel | 01/11/1999 | 5456 | 5456 | 0 | Não | 4° 52' 38,000" S | 66° 53' 47,000" W | 1994-08-29 | 2024-08-29 | 100% para AMAZONAS ENERGIA S.A (SP) |  | Carauari - AM
Carauari | UTE.PE.AM.029856-5 | AM | UTE | Operação | Fóssil | Petróleo | Registro | Óleo Diesel | 16/09/2008 | 40 | 40 | 0 | Não | 4°52'35,221"S | 66°54'0,197"W |  |  | Não Informado |  | Carauari - AM
Carauari - CGA | UTE.PE.AM.035823-1 | AM | UTE | Construção | Fóssil | Petróleo | Autorização | Óleo Diesel | - | 9531 | 0 | 0 | Não | 4° 52' 38,000" S | 66° 53' 47,000" W | 2016-08-19 | 2041-08-19 | 100% para AGGREKO ENERGIA LOCAÇÃO DE GERADORES LTDA. (PIE) |  | Carauari - AM
Caravela | EOL.CV.PB.029089-0 | PB | EOL | Operação | Eólica | Cinética do vento | Autorização | Cinética do vento | 31/01/2009 | 4800 | 4800 | 1470 | Não | 6°33'21,554"S | 34°58'8,401"W | 2004-03-17 | 2029-03-17 | 100% para Vale dos Ventos Geradora Eólica S.A (PIE) |  | Mataraca - PB
Carazinho | CGH.PH.PR.030073-0 | PR | CGH | Operação | Hídrica | Potencial hidráulico | Registro | Potencial hidráulico | 01/12/2008 | 360 | 360 | 0 | Não | -1 | -1 |  |  | 100% para Real Indústria de Polpa e embalagens Ltda. (REG) |  | Boa Ventura de São Roque - PR
CARBOFER | UTE.PE.MG.032951-7 | MG | UTE | Operação | Fóssil | Petróleo | Registro | Óleo Diesel | 08/11/2013 | 1104 | 1104 | 0 | Não | 20°9'51"S | 44°55'7"W |  |  | 100% para Siderurgica Carbofer ltda (REG) |  | Divinópolis - MG
Carboval | UTE.PE.MG.029957-0 | MG | UTE | Operação | Fóssil | Petróleo | Registro | Gás de Refinaria | 10/11/2008 | 300 | 300 | 0 | Não | 19° 10' 43,000" S | 44° 30' 56,000" W |  |  | 100% para V &amp M Florestal Ltda. (REG) |  | Paraopeba - MG
Carcará | EOL.CV.BA.031447-1 | BA | EOL | Operação | Eólica | Cinética do vento | Autorização | Cinética do vento | 14/02/2020 | 10000 | 10000 | 4600 | Não | 14° 17' 0,814" S | 42° 35' 35,683" W | 2014-04-22 | 2049-04-22 | 100% para Carcará Energia S.A (PIE) |  | Pindaí - BA
Carcará I | EOL.CV.RN.030832-3 | RN | EOL | Operação | Eólica | Cinética do vento | Autorização | Cinética do vento | 24/03/2015 | 30000 | 30000 | 16300 | Não | 4° 56' 37,502" S | 36° 59' 30,312" W | 2012-04-09 | 2047-04-09 | 100% para USINA DE ENERGIA EOLICA CARCARA I SPE S.A. (PIE) |  | Areia Branca - RN
Carcará II | EOL.CV.RN.030897-8 | RN | EOL | Operação | Eólica | Cinética do vento | Autorização | Cinética do vento | 09/12/2014 | 30000 | 30000 | 15000 | Não | 4° 56' 44,405" S | 37° 0' 12,903" W | 2012-06-28 | 2047-06-28 | 100% para USINA DE ENERGIA EOLICA CARCARA II SPE S.A. (PIE) |  | Areia Branca - RN
Cardiocentro | UTE.PE.SP.030628-2 | SP | UTE | Operação | Fóssil | Petróleo | Registro | Óleo Diesel | 01/08/2011 | 100 | 100 | 0 | Não | 23° 5' 13,704" S | 45° 30' 8,460" W |  |  | 100% para CARDIOCENTRO CENTRO DE DIAGNOSTICO EM CARDIOLOGIA LTDA (REG) |  | Taubaté - SP
Careiro da Várzea | UTE.PE.AM.000677-7 | AM | UTE | Operação | Fóssil | Petróleo | Autorização | Óleo Diesel | 01/09/2006 | 2420 | 2500 | 0 | Não | 3°11'50,62"S | 59°49'34,737"W | 1984-10-19 | 2014-10-19 | 100% para AMAZONAS ENERGIA S.A (SP) |  | Careiro da Várzea - AM
Careiro da Várzea - COE | UTE.PE.AM.037720-1 | AM | UTE | Operação | Fóssil | Petróleo | Autorização | Óleo Diesel | 01/02/2020 | 8836 | 8836 | 0 | Não | 3°11'51,205"S | 59°49'42,409"W | 2017-08-02 | 2052-08-02 | 100% para OLIVEIRA ENERGIA GERAÇÃO E SERVIÇOS LTDA (PIE) |  | Careiro da Várzea - AM
Cargil Três Lagoas | UTE.FL.MS.031001-8 | MS | UTE | Operação | Biomassa | Floresta | Autorização | Resíduos Florestais | 17/07/2013 | 6000 | 6000 | 0 | Não | 20°48'3,73"S | 51°38'37,39"W | 2012-12-20 | 2042-12-20 | 100% para Cargill Agrícola S.A. (APE) |  | Três Lagoas - MS
CARGILL AGRICOLA SA CNPJ: 60.498.706/0130-54 | UTE.PE.GO.033603-3 | GO | UTE | Operação | Fóssil | Petróleo | Registro | Óleo Diesel | 01/01/2002 | 1080 | 1080 | 0 | Não | 18°21'7"S | 49°13'11"W |  |  | 100% para Cargill Agrícola S.A. (REG) |  | Itumbiara - GO
Cargill Uberlândia | UTE.FL.MG.030431-0 | MG | UTE | Operação | Biomassa | Floresta | Autorização | Resíduos Florestais | 10/09/2011 | 25000 | 25000 | 0 | Não | 18° 51' 8,230" S | 48° 17' 9,600" W | 2011-01-25 | 2041-01-25 | 100% para Cargill Agrícola S.A. (APE) |  | Uberlândia - MG
Carioca Shopping | UTE.GN.RJ.028241-3 | RJ | UTE | Operação | Fóssil | Gás natural | Registro | Gás Natural | 25/07/2001 | 3200 | 3200 | 0 | Sim | 22° 54' 10,800" S | 43° 12' 28,800" W |  |  | 100% para Administradora Carioca de Shopping Centers S.C Ltda (REG) |  | Rio de Janeiro - RJ
Carla Beatriz Farias Correa | UFV.RS.PA.046065-6 | PA | UFV | Operação | Solar | Radiação solar | Registro | Radiação solar | 27/09/2019 | 1 | 1 | 0 | N/I | 3° 53' 56,738" S | 49° 45' 59,177" W |  |  | 100% para EQUATORIAL PARÁ DISTRIBUIDORA DE ENERGIA S.A. (REG) |  | Tucuruí - PA
Carla Cristina Krause Paiva Moreira | UFV.RS.PA.045660-8 | PA | UFV | Operação | Solar | Radiação solar | Registro | Radiação solar | 03/09/2019 | 1 | 1 | 0 | N/I | 3° 55' 9,937" S | 49° 50' 48,574" W |  |  | 100% para EQUATORIAL PARÁ DISTRIBUIDORA DE ENERGIA S.A. (REG) |  | Tucuruí - PA
Carla Lima de Souza | UFV.RS.PA.045772-8 | PA | UFV | Operação | Solar | Radiação solar | Registro | Radiação solar | 19/09/2019 | 1 | 1 | 0 | N/I | 3° 56' 11,411" S | 49° 50' 41,021" W |  |  | 100% para EQUATORIAL PARÁ DISTRIBUIDORA DE ENERGIA S.A. (REG) |  | Tucuruí - PA
Carla Lima Dos Santos | UFV.RS.PA.038950-1 | PA | UFV | Operação | Solar | Radiação solar | Registro | Radiação solar | 28/11/2017 | 1 | 1 | 0 | N/I | 1°35'42,036"S | 52°33'4,752"W |  |  | 100% para EQUATORIAL PARÁ DISTRIBUIDORA DE ENERGIA S.A. (REG) |  | Porto de Moz - PA
Carlenildo Pereira de Abreu | UFV.RS.PA.045512-1 | PA | UFV | Operação | Solar | Radiação solar | Registro | Radiação solar | 04/09/2019 | 1 | 1 | 0 | N/I | 4° 0' 58,086" S | 49° 54' 51,415" W |  |  | 100% para EQUATORIAL PARÁ DISTRIBUIDORA DE ENERGIA S.A. (REG) |  | Tucuruí - PA
Carliane Dos Santos Ferreira | UFV.RS.PA.040380-6 | PA | UFV | Operação | Solar | Radiação solar | Registro | Radiação solar | 19/03/2018 | 1 | 1 | 0 | N/I | 2°22'5,916"S | 52°8'8,88"W |  |  | 100% para EQUATORIAL PARÁ DISTRIBUIDORA DE ENERGIA S.A. (REG) |  | Porto de Moz - PA
Carliane Viana Perna | UFV.RS.PA.038934-0 | PA | UFV | Operação | Solar | Radiação solar | Registro | Radiação solar | 25/11/2017 | 1 | 1 | 0 | N/I | 1°46'39,36"S | 52°23'54,132"W |  |  | 100% para EQUATORIAL PARÁ DISTRIBUIDORA DE ENERGIA S.A. (REG) |  | Porto de Moz - PA
Carlindo Palheta Barbosa | UFV.RS.PA.038816-5 | PA | UFV | Operação | Solar | Radiação solar | Registro | Radiação solar | 20/11/2017 | 1 | 1 | 0 | N/I | 1°53'31,668"S | 53°3'41,328"W |  |  | 100% para EQUATORIAL PARÁ DISTRIBUIDORA DE ENERGIA S.A. (REG) |  | Porto de Moz - PA
Carliney Lacerda Lucas | UFV.RS.PA.038505-0 | PA | UFV | Operação | Solar | Radiação solar | Registro | Radiação solar | 27/10/2017 | 1 | 1 | 0 | N/I | 2°8'21,948"S | 53°15'42,336"W |  |  | 100% para EQUATORIAL PARÁ DISTRIBUIDORA DE ENERGIA S.A. (REG) |  | Porto de Moz - PA
Carlione Macieira Pereira | UFV.RS.PA.045110-0 | PA | UFV | Operação | Solar | Radiação solar | Registro | Radiação solar | 30/07/2019 | 1 | 1 | 0 | N/I | 3° 52' 11,791" S | 49° 44' 17,408" W |  |  | 100% para EQUATORIAL PARÁ DISTRIBUIDORA DE ENERGIA S.A. (REG) |  | Tucuruí - PA
Carlos Afonso de Assuncao Moraes | UFV.RS.PA.038794-0 | PA | UFV | Operação | Solar | Radiação solar | Registro | Radiação solar | 18/11/2017 | 1 | 1 | 0 | N/I | 2°0'44,208"S | 52°8'13,56"W |  |  | 100% para EQUATORIAL PARÁ DISTRIBUIDORA DE ENERGIA S.A. (REG) |  | Porto de Moz - PA
Carlos Alan Pontes Filho | UFV.RS.PA.039986-8 | PA | UFV | Operação | Solar | Radiação solar | Registro | Radiação solar | 30/01/2018 | 1 | 1 | 0 | N/I | 1° 50' 37,338" S | 52° 33' 34,398" W |  |  | 100% para EQUATORIAL PARÁ DISTRIBUIDORA DE ENERGIA S.A. (REG) |  | Porto de Moz - PA
Carlos Alberto Batista de Souza | UFV.RS.PA.046307-8 | PA | UFV | Operação | Solar | Radiação solar | Registro | Radiação solar | 30/10/2019 | 1 | 1 | 0 | N/I | 3° 54' 47,484" S | 49° 53' 45,956" W |  |  | 100% para EQUATORIAL PARÁ DISTRIBUIDORA DE ENERGIA S.A. (REG) |  | Tucuruí - PA
Carlos Alberto Cardoso | UFV.RS.PA.045752-3 | PA | UFV | Operação | Solar | Radiação solar | Registro | Radiação solar | 30/09/2019 | 1 | 1 | 0 | N/I | 3° 47' 13,052" S | 49° 49' 43,745" W |  |  | 100% para EQUATORIAL PARÁ DISTRIBUIDORA DE ENERGIA S.A. (REG) |  | Tucuruí - PA
Carlos Antonio Cipriano de Oliveira | UFV.RS.PA.045239-4 | PA | UFV | Operação | Solar | Radiação solar | Registro | Radiação solar | 07/08/2019 | 1 | 1 | 0 | N/I | 3° 47' 21,329" S | 49° 45' 14,717" W |  |  | 100% para EQUATORIAL PARÁ DISTRIBUIDORA DE ENERGIA S.A. (REG) |  | Tucuruí - PA
Carlos Bevilácqua | CGH.PH.RS.028688-5 | RS | CGH | Operação | Hídrica | Potencial hidráulico | Registro | Potencial hidráulico | 30/01/2009 | 801 | 801 | 580 | Não | -1 | -1 |  |  | 100% para CRELUZ - COOPERATIVA DE GERAÇÃO DE ENERGIA E DESENVOLVIMENTO (REG) |  | Seberi - RS
Carlos Carvalho Dos Santos | UFV.RS.PA.040425-0 | PA | UFV | Operação | Solar | Radiação solar | Registro | Radiação solar | 21/03/2018 | 1 | 1 | 0 | N/I | 2°17'46,176"S | 52°10'49,62"W |  |  | 100% para EQUATORIAL PARÁ DISTRIBUIDORA DE ENERGIA S.A. (REG) |  | Porto de Moz - PA
Carlos Cezar Alves Oliveira | UFV.RS.PA.046346-9 | PA | UFV | Operação | Solar | Radiação solar | Registro | Radiação solar | 31/10/2019 | 1 | 1 | 0 | N/I | 3° 58' 19,902" S | 49° 47' 57,649" W |  |  | 100% para EQUATORIAL PARÁ DISTRIBUIDORA DE ENERGIA S.A. (REG) |  | Tucuruí - PA
Carlos Clei Castro de Matos | UFV.RS.PA.040150-1 | PA | UFV | Operação | Solar | Radiação solar | Registro | Radiação solar | 06/02/2018 | 1 | 1 | 0 | N/I | 1°55'47,532"S | 52°34'42,24"W |  |  | 100% para EQUATORIAL PARÁ DISTRIBUIDORA DE ENERGIA S.A. (REG) |  | Porto de Moz - PA
Carlos Daniel Araujo de Medeiros | UFV.RS.PA.046296-9 | PA | UFV | Operação | Solar | Radiação solar | Registro | Radiação solar | 24/10/2019 | 1 | 1 | 0 | N/I | 3° 51' 46,213" S | 49° 44' 26,916" W |  |  | 100% para EQUATORIAL PARÁ DISTRIBUIDORA DE ENERGIA S.A. (REG) |  | Tucuruí - PA
Carlos de Andrade E. Silva | UFV.RS.PA.039998-1 | PA | UFV | Operação | Solar | Radiação solar | Registro | Radiação solar | 08/02/2018 | 1 | 1 | 0 | N/I | 2° 2' 41,748" S | 52° 39' 49,320" W |  |  | 100% para EQUATORIAL PARÁ DISTRIBUIDORA DE ENERGIA S.A. (REG) |  | Porto de Moz - PA
Carlos Eduardo Oliveira de Abreu | UFV.RS.PA.038515-8 | PA | UFV | Operação | Solar | Radiação solar | Registro | Radiação solar | 07/03/2018 | 1 | 1 | 0 | N/I | 2°1'44,328"S | 52°20'10,068"W |  |  | 100% para EQUATORIAL PARÁ DISTRIBUIDORA DE ENERGIA S.A. (REG) |  | Porto de Moz - PA
Carlos Elber Araujo Silva | UFV.RS.PA.045989-5 | PA | UFV | Operação | Solar | Radiação solar | Registro | Radiação solar | 23/09/2019 | 1 | 1 | 0 | N/I | 3° 56' 58,200" S | 49° 48' 23,818" W |  |  | 100% para EQUATORIAL PARÁ DISTRIBUIDORA DE ENERGIA S.A. (REG) |  | Tucuruí - PA
Carlos Gonzatto (Antiga Turvo 6) | PCH.PH.RS.028030-5 | RS | PCH | Operação | Hídrica | Potencial hidráulico | Autorização | Potencial hidráulico | 01/04/2006 | 9000 | 9000 | 4950 | Não | -1 | -1 | 2000-12-18 | 2030-12-18 | 100% para CN ENERGIA S/A (PIE) |  | Campo Novo - RS
Carlos Leal Dos Santos | UFV.RS.PA.038951-0 | PA | UFV | Operação | Solar | Radiação solar | Registro | Radiação solar | 28/11/2017 | 1 | 1 | 0 | N/I | 1°35'40,92"S | 52°33'3,96"W |  |  | 100% para EQUATORIAL PARÁ DISTRIBUIDORA DE ENERGIA S.A. (REG) |  | Porto de Moz - PA
Carlos Machado de Sousa | UFV.RS.PA.045630-6 | PA | UFV | Operação | Solar | Radiação solar | Registro | Radiação solar | 03/09/2019 | 1 | 1 | 0 | N/I | 3° 55' 57,148" S | 49° 50' 29,047" W |  |  | 100% para EQUATORIAL PARÁ DISTRIBUIDORA DE ENERGIA S.A. (REG) |  | Tucuruí - PA
Carlos Pinheiro da Silva | UFV.RS.PA.039987-6 | PA | UFV | Operação | Solar | Radiação solar | Registro | Radiação solar | 30/01/2018 | 1 | 1 | 0 | N/I | 1° 54' 8,928" S | 52° 29' 5,820" W |  |  | 100% para EQUATORIAL PARÁ DISTRIBUIDORA DE ENERGIA S.A. (REG) |  | Porto de Moz - PA
Carlos Roberto Ribeiro de Carvalho | UFV.RS.PA.040401-2 | PA | UFV | Operação | Solar | Radiação solar | Registro | Radiação solar | 20/03/2018 | 1 | 1 | 0 | N/I | 2°3'8,136"S | 52°22'27,84"W |  |  | 100% para EQUATORIAL PARÁ DISTRIBUIDORA DE ENERGIA S.A. (REG) |  | Porto de Moz - PA
Carlos Sandro Luz da Cruz | UFV.RS.PA.045648-9 | PA | UFV | Operação | Solar | Radiação solar | Registro | Radiação solar | 03/09/2019 | 1 | 1 | 0 | N/I | 3° 56' 3,296" S | 49° 49' 33,344" W |  |  | 100% para EQUATORIAL PARÁ DISTRIBUIDORA DE ENERGIA S.A. (REG) |  | Tucuruí - PA
Carlos Silva Oliveira | UFV.RS.PA.038425-9 | PA | UFV | Operação | Solar | Radiação solar | Registro | Radiação solar | 26/10/2017 | 1 | 1 | 0 | N/I | 2°10'33,204"S | 53°14'35,268"W |  |  | 100% para EQUATORIAL PARÁ DISTRIBUIDORA DE ENERGIA S.A. (REG) |  | Porto de Moz - PA
Carlota | CGH.PH.PR.046701-4 | PR | CGH | Operação | Hídrica | Potencial hidráulico | Registro | Potencial hidráulico | 01/01/1980 | 225 | 225 | 0 | Não | -1 | -1 |  |  | 100% para Carlos Sergio Carollo (REG) |  | Guarapuava - PR
Carmem Correia | UFV.RS.PA.046438-4 | PA | UFV | Operação | Solar | Radiação solar | Registro | Radiação solar | 05/11/2019 | 1 | 1 | 0 | N/I | 3° 47' 18,712" S | 49° 49' 15,024" W |  |  | 100% para EQUATORIAL PARÁ DISTRIBUIDORA DE ENERGIA S.A. (REG) |  | Tucuruí - PA
Carmita Nogueira da Silva | UFV.RS.PA.040061-0 | PA | UFV | Operação | Solar | Radiação solar | Registro | Radiação solar | 02/02/2018 | 1 | 1 | 0 | N/I | 1°54'10,44"S | 52°25'50,628"W |  |  | 100% para EQUATORIAL PARÁ DISTRIBUIDORA DE ENERGIA S.A. (REG) |  | Porto de Moz - PA
Carmo Vieira Goncalves | UFV.RS.PA.045222-0 | PA | UFV | Operação | Solar | Radiação solar | Registro | Radiação solar | 07/08/2019 | 1 | 1 | 0 | N/I | 3° 48' 11,873" S | 49° 47' 16,192" W |  |  | 100% para EQUATORIAL PARÁ DISTRIBUIDORA DE ENERGIA S.A. (REG) |  | Tucuruí - PA
Carmona | UTE.PE.SP.030061-6 | SP | UTE | Operação | Fóssil | Petróleo | Registro | Óleo Diesel | 01/08/2008 | 240 | 240 | 0 | Não | 23° 37' 20,920" S | 46° 46' 27,520" W |  |  | 100% para Carmona Metais Ltda. (REG) |  | Taboão da Serra - SP
Carmona Duarte Matos | UFV.RS.PA.039894-2 | PA | UFV | Operação | Solar | Radiação solar | Registro | Radiação solar | 27/01/2018 | 1 | 1 | 0 | N/I | 1° 53' 14,964" S | 52° 32' 13,776" W |  |  | 100% para EQUATORIAL PARÁ DISTRIBUIDORA DE ENERGIA S.A. (REG) |  | Porto de Moz - PA
Carnaúbas | EOL.CV.RN.030831-5 | RN | EOL | Operação | Eólica | Cinética do vento | Autorização | Cinética do vento | 17/06/2017 | 27000 | 27000 | 13100 | Não | 5°9'7,104"S | 35°39'46,336"W | 2012-04-09 | 2047-04-09 | 100% para USINA DE ENERGIA EOLICA CARNAUBA SPE S.A (PIE) |  | São Miguel do Gostoso - RN
Carneirinho | UTE.AI.MG.029619-8 | MG | UTE | Operação | Biomassa | Agroindustriais | Autorização | Bagaço de Cana de Açúcar | 24/07/2008 | 24000 | 24000 | 10100 | Não | 19° 48' 56,736" S | 50° 47' 4,308" W | 2007-08-04 | 2037-08-04 | 100% para S.A Usina Coruripe Açúcar e Álcool (PIE) |  | Carneirinho - MG
Carrefour - Franca | UTE.PE.SP.029944-8 | SP | UTE | Operação | Fóssil | Petróleo | Registro | Óleo Diesel | 16/10/2008 | 800 | 800 | 0 | Não | 20° 33' 1,250" S | 47° 24' 47,670" W |  |  | 100% para Carrefour Comércio Indústria Ltda. (REG) |  | Franca - SP
Carrefour - RPN | UTE.PE.SP.033027-2 | SP | UTE | Operação | Fóssil | Petróleo | Registro | Óleo Diesel | 01/01/2003 | 1440 | 1440 | 0 | Não | 21°9'48"S | 47°48'54"W |  |  | 100% para Carrefour Comércio Indústria Ltda. (REG) |  | Ribeirão Preto - SP
Carrefour - SON | UTE.PE.SP.033032-9 | SP | UTE | Operação | Fóssil | Petróleo | Registro | Óleo Diesel | 01/01/2001 | 1440 | 1440 | 0 | Não | 23°29'10"S | 47°28'19"W |  |  | 100% para Carrefour Comércio Indústria Ltda. (REG) |  | Sorocaba - SP
Carrefour BCV | UTE.PE.SP.033536-3 | SP | UTE | Operação | Fóssil | Petróleo | Registro | Óleo Diesel | 01/01/2005 | 900 | 900 | 0 | Não | 23°30'47"S | 46°39'18"W |  |  | 100% para Carrefour Comércio Indústria Ltda. (REG) |  | São Paulo - SP
Carrefour BGU | UTE.PE.SP.033564-9 | SP | UTE | Operação | Fóssil | Petróleo | Registro | Óleo Diesel | 01/01/2005 | 1080 | 1080 | 0 | Não | 23°28'6"S | 46°31'18"W |  |  | 100% para Carrefour Comércio Indústria Ltda. (REG) |  | Guarulhos - SP
Carrefour BSA | UTE.PE.SP.033586-0 | SP | UTE | Operação | Fóssil | Petróleo | Registro | Óleo Diesel | 01/01/2005 | 1000 | 1000 | 0 | Não | 23°40'11"S | 46°32'7"W |  |  | 100% para Carrefour Comércio Indústria Ltda. (REG) |  | Santo André - SP
Carrefour CMO | UTE.PE.SP.033987-3 | SP | UTE | Operação | Fóssil | Petróleo | Registro | Óleo Diesel | 01/01/1995 | 720 | 720 | 0 | Não | 23°36'42"S | 46°44'27"W |  |  | 100% para Carrefour Comércio Indústria Ltda. (REG) |  | São Paulo - SP
Carrefour CPS | UTE.PE.SP.033541-0 | SP | UTE | Operação | Fóssil | Petróleo | Registro | Óleo Diesel | 01/01/2005 | 1440 | 1440 | 0 | Não | 22°51'13"S | 47°1'38"W |  |  | 100% para Carrefour Comércio Indústria Ltda. (REG) |  | Campinas - SP
Carrefour CTB | UTE.PE.SP.033988-1 | SP | UTE | Operação | Fóssil | Petróleo | Registro | Óleo Diesel | 01/01/2003 | 280 | 280 | 0 | Não | 23°1'2"S | 45°33'6"W |  |  | 100% para Carrefour Comércio Indústria Ltda. (REG) |  | Taubaté - SP
Carrefour CVA | UTE.PE.SP.033584-3 | SP | UTE | Operação | Fóssil | Petróleo | Registro | Óleo Diesel | 01/01/2003 | 360 | 360 | 0 | Não | 23°6'13"S | 45°42'35"W |  |  | 100% para Carrefour Comércio Indústria Ltda. (REG) |  | Caçapava - SP
Carrefour DMA | UTE.PE.SP.033546-0 | SP | UTE | Operação | Fóssil | Petróleo | Registro | Óleo Diesel | 01/01/2000 | 720 | 720 | 0 | Não | 23°40'25,79"S | 46°36'46,833"W |  |  | 100% para Carrefour Comércio Indústria Ltda. (REG) |  | Diadema - SP
Carrefour ECP | UTE.PE.SP.033567-3 | SP | UTE | Operação | Fóssil | Petróleo | Registro | Óleo Diesel | 01/01/1989 | 660 | 660 | 0 | Não | 22°53'30"S | 47°1'26"W |  |  | 100% para Carrefour Comércio Indústria Ltda. (REG) |  | Campinas - SP
Carrefour GUA | UTE.PE.SP.033550-9 | SP | UTE | Operação | Fóssil | Petróleo | Registro | Óleo Diesel | 01/01/2009 | 409.6 | 409.6 | 0 | Não | 23°58'51"S | 46°13'54"W |  |  | 100% para Carrefour Comércio Indústria Ltda. (REG) |  | Guarujá - SP
Carrefour OSC | UTE.PE.SP.033553-3 | SP | UTE | Operação | Fóssil | Petróleo | Registro | Óleo Diesel | 01/01/1995 | 664 | 664 | 0 | Não | 23°32'21"S | 46°46'10"W |  |  | 100% para Carrefour Comércio Indústria Ltda. (REG) |  | Osasco - SP
Carrefour Rio Preto | UTE.PE.SP.029745-3 | SP | UTE | Operação | Fóssil | Petróleo | Registro | Óleo Diesel | 28/08/2008 | 552 | 552 | 0 | Não | 20°47'50,028"S | 49°21'29,196"W |  |  | 100% para Carrefour Comércio Indústria Ltda. (REG) |  | São José do Rio Preto - SP
Carrefour SAV | UTE.PE.SP.033600-9 | SP | UTE | Operação | Fóssil | Petróleo | Registro | Óleo Diesel | 01/01/2005 | 1440 | 1440 | 0 | Não | 23°58'2"S | 46°22'10"W |  |  | 100% para Carrefour Comércio Indústria Ltda. (REG) |  | São Vicente - SP
Carrefour SBD | UTE.PE.SP.033568-1 | SP | UTE | Operação | Fóssil | Petróleo | Registro | Óleo Diesel | 01/01/2002 | 819.2 | 819.2 | 0 | Não | 23°43'38"S | 46°33'8"W |  |  | 100% para Carrefour Comércio Indústria Ltda. (REG) |  | São Bernardo do Campo - SP
Carrefour SBK | UTE.PE.SP.033557-6 | SP | UTE | Operação | Fóssil | Petróleo | Registro | Óleo Diesel | 04/07/2005 | 409.6 | 409.6 | 0 | Não | 23°37'33"S | 46°41'11"W |  |  | 100% para Carrefour Comércio Indústria Ltda. (REG) |  | São Paulo - SP
Carrefour SBP | UTE.PE.SP.033559-2 | SP | UTE | Operação | Fóssil | Petróleo | Registro | Óleo Diesel | 01/01/2006 | 720 | 720 | 0 | Não | 23°39'22"S | 46°35'44"W |  |  | 100% para Carrefour Comércio Indústria Ltda. (REG) |  | São Bernardo do Campo - SP
Carrefour SPT | UTE.PE.SP.033565-7 | SP | UTE | Operação | Fóssil | Petróleo | Registro | Óleo Diesel | 01/01/2001 | 1440 | 1440 | 0 | Não | 23°31'22"S | 46°36'3"W |  |  | 100% para Carrefour Comércio Indústria Ltda. (REG) |  | São Paulo - SP
Carrefour STS | UTE.PE.SP.033572-0 | SP | UTE | Operação | Fóssil | Petróleo | Registro | Óleo Diesel | 01/01/2000 | 720 | 720 | 0 | Não | 23° 39' 0,288" S | 46° 38' 53,196" W |  |  | 100% para Carrefour Comércio Indústria Ltda. (REG) |  | São Paulo - SP
Carrefour TBE | UTE.PE.SP.033571-1 | SP | UTE | Operação | Fóssil | Petróleo | Registro | Óleo Diesel | 01/01/2014 | 720 | 720 | 0 | Não | 23°30'17"S | 46°49'57"W |  |  | 100% para Carrefour Comércio Indústria Ltda. (REG) |  | Barueri - SP
Carvalho e Filhos | UTE.PE.MG.031094-8 | MG | UTE | Operação | Fóssil | Petróleo | Registro | Óleo Diesel | 01/12/2012 | 144 | 144 | 0 | Não | 19° 26' 20,292" S | 42° 36' 3,312" W |  |  | 100% para Hotel Carvalho &amp Filho Ltda - EPP (REG) |  | Ipatinga - MG
CARVALHO RIVERSIDE | UTE.PE.PI.035136-9 | PI | UTE | Operação | Fóssil | Petróleo | Registro | Óleo Diesel | 06/06/2015 | 549.6 | 549.6 | 0 | Não | 5°5'21"S | 42°48'7"W |  |  | 100% para CARVALHO E FERNANDES LTDA. (REG) |  | Teresina - PI
CARVALHO SUPERMERCADO | UTE.PE.MA.034577-6 | MA | UTE | Operação | Fóssil | Petróleo | Registro | Óleo Diesel | 04/07/2015 | 549.6 | 549.6 | 0 | Não | 4°51'13"S | 43°21'12"W |  |  | 100% para CARVALHO E FERNANDES LTDA. (REG) |  | Caxias - MA
Carvoeiro | UTE.PE.AM.029486-1 | AM | UTE | Operação | Fóssil | Petróleo | Registro | Óleo Diesel | 07/10/2013 | 160 | 160 | 0 | Não | 1°23'51"S | 61°58'32"W |  |  | 100% para AMAZONAS ENERGIA S.A (REG) |  | Barcelos - AM
Carvoeiro - COE | UTE.PE.AM.037686-8 | AM | UTE | Construção | Fóssil | Petróleo | Autorização | Óleo Diesel | - | 370 | 0 | 0 | Não | 1° 23' 50,401" S | 61° 58' 32,743" W | 2017-08-02 | 2052-08-02 | 100% para OLIVEIRA ENERGIA GERAÇÃO E SERVIÇOS LTDA (PIE) |  | Barcelos - AM
Casa da Esperança Santo André | UTE.PE.SP.031508-7 | SP | UTE | Operação | Fóssil | Petróleo | Registro | Óleo Diesel | 04/10/2012 | 288 | 288 | 0 | Não | 23°39'50"S | 46°32'18"W |  |  | 100% para Casa da Esperança de Santo André (REG) |  | Santo André - SP
Casa de Força | UTE.AI.SP.028063-1 | SP | UTE | Operação | Biomassa | Agroindustriais | Autorização | Bagaço de Cana de Açúcar | 01/05/2014 | 16400 | 16400 | 1400 | Não | 20°14'4,41"S | 50°20'37,792"W | 2015-08-05 | 2045-08-05 | 100% para ALCOESTE BIOENERGIA FERNANDÓPOLIS S.A (APE) |  | Fernandópolis - SP
Casa de Geradores de Energia Elétrica F-242 | UTE.GN.SP.028378-9 | SP | UTE | Operação | Fóssil | Gás natural | Autorização | Gás Natural | 03/01/2003 | 9000 | 9000 | 0 | Não | 23°6'0"S | 45°50'0"W | 2001-11-13 | 2031-11-13 | 100% para Empresa Brasileira de Aeronáutica S/A (PIE) |  | São José dos Campos - SP
Casa Nova A | EOL.CV.BA.037209-9 | BA | EOL | Construção | Eólica | Cinética do vento | Autorização | Cinética do vento | - | 27000 | 0 | 0 | Não | 9°15'36,751"S | 41°1'0,528"W | 2019-06-27 | 2054-06-27 | 100% para COMPANHIA HIDRO ELÉTRICA DO SÃO FRANCISCO (PIE) |  | Casa Nova - BA
Casa Nova II | EOL.CV.BA.031519-2 | BA | EOL | Operação | Eólica | Cinética do vento | Autorização | Cinética do vento | 09/12/2017 | 32900 | 32900 | 8900 | Não | 9°16'13,982"S | 41°3'0,34"W | 2014-05-27 | 2049-05-27 | 100% para COMPANHIA HIDRO ELÉTRICA DO SÃO FRANCISCO (PIE) |  | Casa Nova - BA
Casa Nova III | EOL.CV.BA.031524-9 | BA | EOL | Operação | Eólica | Cinética do vento | Autorização | Cinética do vento | 28/02/2018 | 28200 | 28200 | 9400 | Não | 9°18'53,287"S | 41°7'2,945"W | 2014-05-29 | 2049-05-29 | 100% para COMPANHIA HIDRO ELÉTRICA DO SÃO FRANCISCO (PIE) |  | Casa Nova - BA
Casagrande SA | CGH.PH.SC.033998-9 | SC | CGH | Operação | Hídrica | Potencial hidráulico | Registro | Potencial hidráulico | 15/01/2015 | 999 | 999 | 430 | Não | -1 | -1 |  |  | 100% para CGH CASAGRANDE ENERGETICA S/A (REG) |  | Ponte Alta do Norte - SC
Casali II | CGH.PH.PR.030613-4 | PR | CGH | Operação | Hídrica | Potencial hidráulico | Registro | Potencial hidráulico | 19/11/1958 | 105.62 | 105.62 | 0 | Não | 24°0'49,956"S | 52°20'26,013"W |  |  | 100% para CAMPUSMORAO CONSTRUCAO LTDA (REG) | 64 - Parana, Paranapanema, Amambai e outros | Campo Mourão - PR
CAS-BC | UTE.PE.SP.033221-6 | SP | UTE | Operação | Fóssil | Petróleo | Registro | Óleo Diesel | 15/05/1988 | 1944 | 1944 | 0 | Não | 22°54'16"S | 47°3'45"W |  |  | 100% para Claro S.A (REG) |  | Campinas - SP
Casca II | PCH.PH.MT.027110-1 | MT | PCH | Operação | Hídrica | Potencial hidráulico | Concessão | Potencial hidráulico |  | 3520 | 3520 | 3080 | Não | -1 | -1 | 1997-12-10 | 2027-12-10 | 100% para APIACÁS ENERGIA S.A. (PIE) |  | Chapada dos Guimarães - MT
Casca III | PCH.PH.MT.000688-2 | MT | PCH | Operação | Hídrica | Potencial hidráulico | Concessão | Potencial hidráulico | 01/01/1970 | 12420 | 12420 | 7730 | Não | 15°21'26,62"S | 55°27'13,27"W | 1997-12-10 | 2027-12-10 | 100% para APIACÁS ENERGIA S.A. (PIE) | 66 - Alto Paraguai | Chapada dos Guimarães - MT
Cascata | EOL.CV.SC.029054-8 | SC | EOL | Operação | Eólica | Cinética do vento | Autorização | Cinética do vento | 27/10/2011 | 6000 | 6000 | 1470 | Não | 26°35'20,1"S | 51°44'33,88"W | 2004-01-28 | 2034-01-28 | 100% para Cascata Energia Eólica S.A. (PIE) |  | Água Doce - SC
Cascata | CGH.PH.RJ.030103-5 | RJ | CGH | Operação | Hídrica | Potencial hidráulico | Registro | Potencial hidráulico |  | 320 | 320 | 120 | Não | -1 | -1 |  |  | 100% para Gryps Paracambi Energia Ltda (REG) |  | Paracambi - RJ
Cascata | PCH.PH.SP.027982-0 | SP | PCH | Construção não iniciada | Hídrica | Potencial hidráulico | Autorização | Potencial hidráulico | - | 3900 | 0 | 0 | Não | -1 | -1 | 2000-10-19 | 2030-10-19 | 100% para PAULISTA GERADORA DE ENERGIA S.A. (PIE) |  | Mairiporã - SP
Cascata Chupinguaia | PCH.PH.RO.029373-3 | RO | PCH | Operação | Hídrica | Potencial hidráulico | Autorização | Potencial hidráulico | 11/12/2009 | 9600 | 9600 | 0 | Não | -1 | -1 | 2006-02-09 | 2036-02-09 | 100% para HIDROELÉTRICA CHUPINGUAIA LTDA (PIE) |  | Corumbiara - RO, Chupinguaia - RO
Cascata das Andorinhas | CGH.PH.RS.028240-5 | RS | CGH | Operação | Hídrica | Potencial hidráulico | Registro | Potencial hidráulico | 25/10/2003 | 1000 | 1000 | 780 | Não | -1 | -1 |  |  | 100% para Cooperativa de Geração de Energia e Desenvolvimento (REG) |  | Nonoai - RS
Cascata do Barreiro | CGH.PH.RS.029551-5 | RS | CGH | Operação | Hídrica | Potencial hidráulico | Registro | Potencial hidráulico | 07/12/2005 | 280 | 280 | 170 | Não | -1 | -1 |  |  | 100% para CRELUZ - COOPERATIVA DE GERAÇÃO DE ENERGIA E DESENVOLVIMENTO (REG) |  | Novo Barreiro - RS, Palmeira das Missões - RS
Cascata do Barreiro Ibiraci | CGH.PH.MG.030193-0 | MG | CGH | Operação | Hídrica | Potencial hidráulico | Registro | Potencial hidráulico | 01/05/2009 | 650 | 650 | 0 | Não | -1 | -1 |  |  | 100% para Francisco José Reitmeyer (REG) |  | Ibiraci - MG
Cascata do Pinheirinho | CGH.PH.RS.000706-4 | RS | CGH | Operação | Hídrica | Potencial hidráulico | Registro | Potencial hidráulico | 04/03/1993 | 895 | 895 | 520 | Não | 28°33'56,97"S | 53°15'6"W |  |  | 100% para COPREL COOPERATIVA DE GERAÇÃO DE ENERGIA E DESENVOLVIMENTO (REG) | 85 - Alto Jacui | Ibirubá - RS
CASCAVEL - 1 | UTE.PE.PR.033375-1 | PR | UTE | Operação | Fóssil | Petróleo | Registro | Óleo Diesel | 22/06/2004 | 129.6 | 129.6 | 0 | Não | 24°58'21"S | 53°26'55"W |  |  | 100% para Claro S.A (REG) |  | Cascavel - PR
Casquinha | CGH.PH.MG.030360-7 | MG | CGH | Operação | Hídrica | Potencial hidráulico | Registro | Potencial hidráulico | 01/04/1960 | 384 | 384 | 0 | Não | -1 | -1 |  |  | 100% para Universidade Federal de Viçosa (REG) |  | Canaã - MG
Cassilândia | CGH.PH.MS.000711-0 | MS | CGH | Operação | Hídrica | Potencial hidráulico | Registro | Potencial hidráulico | 01/01/1977 | 500 | 500 | 0 | Não | -1 | -1 |  |  | 100% para PANTANAL ENERGÉTICA LTDA (REG) |  | Cassilândia - MS
Cassilandia 1 | UFV.RS.MS.035659-0 | MS | UFV | Construção não iniciada | Solar | Radiação solar | Autorização | Radiação solar | - | 49110 | 0 | 0 | Não | 18° 52' 50,704" S | 52° 26' 43,504" W | 2019-07-09 | 2054-07-09 | 100% para SOLATIO ENERGIA GESTÃO DE PROJETOS DE CASSILÂNDIA II LTDA (PIE) |  | Cassilândia - MS
Cassilandia 2 | UFV.RS.MS.035660-3 | MS | UFV | Construção não iniciada | Solar | Radiação solar | Autorização | Radiação solar | - | 49110 | 0 | 0 | Não | 18° 53' 3,185" S | 52° 27' 13,274" W | 2019-07-09 | 2054-07-09 | 100% para SOLATIO ENERGIA GESTÃO DE PROJETOS DE CASSILÂNDIA II LTDA (PIE) |  | Cassilândia - MS
Cassilandia 3 | UFV.RS.MS.035661-1 | MS | UFV | Construção não iniciada | Solar | Radiação solar | Autorização | Radiação solar | - | 49110 | 0 | 0 | Não | 18° 53' 31,880" S | 52° 27' 23,603" W | 2019-07-09 | 2054-07-09 | 100% para SOLATIO ENERGIA GESTÃO DE PROJETOS DE CASSILÂNDIA II LTDA (PIE) |  | Cassilândia - MS
Cassilandia 4 | UFV.RS.MS.035662-0 | MS | UFV | Construção não iniciada | Solar | Radiação solar | Autorização | Radiação solar | - | 49110 | 0 | 0 | Não | 18° 53' 26,819" S | 52° 26' 31,880" W | 2019-07-09 | 2054-07-09 | 100% para SOLATIO ENERGIA GESTÃO DE PROJETOS DE CASSILÂNDIA II LTDA (PIE) |  | Cassilândia - MS
Cassilandia 5 | UFV.RS.MS.035663-8 | MS | UFV | Construção não iniciada | Solar | Radiação solar | Autorização | Radiação solar | - | 49110 | 0 | 0 | Não | 18° 53' 41,053" S | 52° 27' 55,874" W | 2019-07-09 | 2054-07-09 | 100% para SOLATIO ENERGIA GESTÃO DE PROJETOS DE CASSILÂNDIA II LTDA (PIE) |  | Cassilândia - MS
Cassilandia 6 | UFV.RS.MS.035664-6 | MS | UFV | Construção não iniciada | Solar | Radiação solar | Autorização | Radiação solar | - | 5067 | 0 | 0 | Não | 18° 53' 59,759" S | 52° 27' 58,976" W | 2019-07-09 | 2054-07-09 | 100% para SOLATIO ENERGIA GESTÃO DE PROJETOS DE CASSILÂNDIA II LTDA (PIE) |  | Cassilândia - MS
Castaman II | CGH.PH.RO.028083-6 | RO | CGH | Operação | Hídrica | Potencial hidráulico | Registro | Potencial hidráulico | 10/06/1996 | 950 | 950 | 0 | Não | -1 | -1 |  |  | 100% para PCH CASTAMAN LTDA - ME (REG) |  | Colorado do Oeste - RO
Castanhão | PCH.PH.CE.035074-5 | CE | PCH | Construção | Hídrica | Potencial hidráulico | Autorização | Potencial hidráulico | - | 1319 | 0 | 5030 | Não | 5°29'38,25"S | 38°27'0,97"W | 2017-04-27 | 2052-04-27 | 100% para CENTRAL GERADORA HIDRELETRICA CASTANHAO S.A. (PIE) | 36 - Jaguaribe | Alto Santo - CE
Castanho | UTE.PE.AM.000715-3 | AM | UTE | Operação | Fóssil | Petróleo | Autorização | Óleo Diesel | 01/07/1998 | 17520 | 6000 | 0 | Não | 3° 49' 8,000" S | 60° 22' 5,000" W | 1994-01-21 | 2024-01-21 | 100% para AMAZONAS ENERGIA S.A (SP) |  | Careiro - AM
Castanho I - COE | UTE.PE.AM.037718-0 | AM | UTE | Operação | Fóssil | Petróleo | Autorização | Óleo Diesel | 30/05/2020 | 15801 | 15801 | 0 | Não | 3° 24' 39,396" S | 59° 54' 29,925" W | 2017-08-02 | 2052-05-02 | 100% para OLIVEIRA ENERGIA GERAÇÃO E SERVIÇOS LTDA (PIE) |  | Careiro - AM
Castanho II - COE | UTE.PE.AM.037719-8 | AM | UTE | Operação | Fóssil | Petróleo | Autorização | Óleo Diesel | 11/03/2020 | 15801 | 15801 | 0 | Não | 3°48'41,51"S | 60°21'39,997"W | 2017-08-02 | 2052-08-02 | 100% para OLIVEIRA ENERGIA GERAÇÃO E SERVIÇOS LTDA (PIE) |  | Careiro - AM
Castelo Branco Office Park | UTE.PE.SP.030475-1 | SP | UTE | Operação | Fóssil | Petróleo | Registro | Óleo Diesel | 16/03/2011 | 2025 | 2025 | 0 | Não | 23°30'38"S | 46°52'34"W |  |  | 100% para TS-2 ALPHA DESENVOLVIMENTO IMOBILIÁRIO LTDA. (REG) |  | Barueri - SP
Castilho 1 | UFV.RS.SP.034108-8 | SP | UFV | Construção não iniciada | Solar | Radiação solar | Autorização | Radiação solar | - | 50000 | 0 | 0 | Não | 20° 47' 25,598" S | 51° 31' 45,358" W | 2019-12-16 | 2054-12-16 | 100% para SOLATIO ENERGIA GESTÃO DE PROJETOS DE CASTILHO I LTDA (PIE) |  | Castilho - SP
Castilho 2 | UFV.RS.SP.034112-6 | SP | UFV | Construção não iniciada | Solar | Radiação solar | Autorização | Radiação solar | - | 5000 | 0 | 0 | Não | 20° 47' 49,589" S | 51° 31' 57,341" W | 2019-12-16 | 2054-12-16 | 100% para SOLATIO ENERGIA GESTÃO DE PROJETOS DE CASTILHO I LTDA (PIE) |  | Castilho - SP
Castilho 3 | UFV.RS.SP.034110-0 | SP | UFV | Construção não iniciada | Solar | Radiação solar | Autorização | Radiação solar | - | 50000 | 0 | 0 | Não | 20° 46' 22,559" S | 51° 31' 42,683" W | 2019-12-16 | 2054-12-16 | 100% para SOLATIO ENERGIA GESTÃO DE PROJETOS DE CASTILHO I LTDA (PIE) |  | Castilho - SP
Castilho 4 | UFV.RS.SP.034111-8 | SP | UFV | Construção não iniciada | Solar | Radiação solar | Autorização | Radiação solar | - | 50000 | 0 | 0 | Não | 20° 45' 57,301" S | 51° 30' 36,020" W | 2019-12-16 | 2054-12-16 | 100% para SOLATIO ENERGIA GESTÃO DE PROJETOS DE CASTILHO I LTDA (PIE) |  | Castilho - SP
Castilho 5 | UFV.RS.SP.034109-6 | SP | UFV | Construção não iniciada | Solar | Radiação solar | Autorização | Radiação solar | - | 50000 | 0 | 0 | Não | 20° 46' 39,324" S | 51° 30' 53,766" W | 2019-12-16 | 2054-12-16 | 100% para SOLATIO ENERGIA GESTÃO DE PROJETOS DE CASTILHO I LTDA (PIE) |  | Castilho - SP
Castro | PCH.PH.PR.032513-9 | PR | PCH | Operação | Hídrica | Potencial hidráulico | Autorização | Potencial hidráulico | 21/10/2017 | 4000 | 4000 | 2470 | Não | 24°44'14,63"S | 50°7'7,76"W | 2015-09-16 | 2050-09-16 | 100% para Castro Energia Ltda - ME (PIE) | 64 - Parana, Paranapanema, Amambai e outros | Castro - PR
Castro Alves | UHE.PH.RS.000718-8 | RS | UHE | Operação | Hídrica | Potencial hidráulico | Concessão | Potencial hidráulico | 04/03/2008 | 130000 | 130845 | 61800 | Não | -1 | -1 | 2001-03-15 | 2036-03-15 | 100% para COMPANHIA ENERGÉTICA RIO DAS ANTAS (PIE) |  | Nova Pádua - RS, Nova Roma do Sul - RS
Catanduba RN I | EOL.CV.RN.043218-0 | RN | EOL | Construção não iniciada | Eólica | Cinética do vento | Autorização | Cinética do vento | - | 49600 | 0 | 0 | Não | 5° 20' 35,763" S | 36° 11' 39,211" W | 2020-04-16 | 2055-04-16 | 100% para CENTRAL EÓLICA CATANDUBA I S.A. (PIE) |  | Jandaíra - RN
Catanduba RN II | EOL.CV.RN.043219-9 | RN | EOL | Construção não iniciada | Eólica | Cinética do vento | Autorização | Cinética do vento | - | 49600 | 0 | 0 | Não | 5° 22' 42,859" S | 36° 12' 24,972" W | 2020-04-16 | 2055-04-16 | 100% para CENTRAL EÓLICA CATANDUBA II S.A. (PIE) |  | Jandaíra - RN
Catanduva | UTE.AI.SP.028093-3 | SP | UTE | Operação | Biomassa | Agroindustriais | Autorização | Bagaço de Cana de Açúcar |  | 12000 | 9000 | 0 | Não | 21°10'1,381"S | 48°48'42,719"W | 2003-09-24 | 2033-09-24 | 100% para VIRGOLINO DE OLIVEIRA BIOENERGIA LTDA (APE) |  | Ariranha - SP
Catanduva I (Antiga Cerradinho) | UTE.AI.SP.028042-9 | SP | UTE | Operação | Biomassa | Agroindustriais | Autorização | Bagaço de Cana de Açúcar | 01/10/2001 | 75000 | 75000 | 30880 | Não | 21° 6' 2,000" S | 48° 56' 34,800" W | 2001-02-02 | 2031-02-02 | 100% para COFCO INTERNATIONAL BRASIL S.A. (PIE) |  | Catanduva - SP
Catarina de Moura Paungarten | UFV.RS.PA.038765-7 | PA | UFV | Operação | Solar | Radiação solar | Registro | Radiação solar | 16/11/2017 | 1 | 1 | 0 | N/I | 1°59'27,312"S | 53°9'32,184"W |  |  | 100% para EQUATORIAL PARÁ DISTRIBUIDORA DE ENERGIA S.A. (REG) |  | Porto de Moz - PA
Catas Altas | CGH.PH.SP.027435-6 | SP | CGH | Operação | Hídrica | Potencial hidráulico | Registro | Potencial hidráulico | 15/05/1962 | 4000 | 4000 | 0 | Não | 24°35'50"S | 49°8'6"W |  |  | 100% para Embacorp Soluções em Embalagens de Papel Ltda. (REG) | 81 - Ribeira do Iguape | Ribeira - SP
Cataventos Acaraú I | EOL.CV.CE.033756-0 | CE | EOL | Operação | Eólica | Cinética do vento | Autorização | Cinética do vento | 29/05/2018 | 28000 | 28000 | 0 | Não | 2°50'34,906"S | 40°3'47,255"W | 2016-05-11 | 2051-05-11 | 100% para CATAVENTOS ACARAU - GERACAO DE ENERGIAS RENOVAVEIS S.A (PIE) |  | Acaraú - CE
Caterpillar | UTE.PE.SP.029106-4 | SP | UTE | Operação | Fóssil | Petróleo | Autorização | Óleo Diesel | 15/03/2002 | 11480 | 11480 | 0 | Não | 22°42'30"S | 47°38'1"W | 2004-03-30 | 2034-03-30 | 100% para Caterpillar do Brasil Ltda (APE) |  | Piracicaba - SP
CATERPILLAR 125KVA UNIDADE CAMPO DO MEIO | UTE.PE.MG.032633-0 | MG | UTE | Operação | Fóssil | Petróleo | Registro | Óleo Diesel | 02/06/2014 | 100 | 100 | 0 | Não | 21°46'53,08"S | 46°36'22,97"W |  |  | 100% para Mineração Curimbaba Ltda. (REG) |  | Poços de Caldas - MG
CATERPILLAR 2500KVA 3412 UNIDADE CAMPO DO MEIO | UTE.PE.MG.032626-7 | MG | UTE | Operação | Fóssil | Petróleo | Registro | Óleo Diesel | 02/05/2001 | 2000 | 2000 | 0 | Não | 21°50'37,57"S | 46°29'32,2"W |  |  | 100% para Mineração Curimbaba Ltda. (REG) |  | Poços de Caldas - MG
Catibiro | CGH.PH.RS.030074-8 | RS | CGH | Operação | Hídrica | Potencial hidráulico | Registro | Potencial hidráulico | 01/01/2011 | 900 | 900 | 0 | Não | -1 | -1 |  |  | 100% para Enor Geração e Comercio de Energia Ltda. (REG) |  | Nova Prata - RS
CATIGUÁ TÊNIS CLUBE | UTE.PE.MG.032890-1 | MG | UTE | Operação | Fóssil | Petróleo | Registro | Óleo Diesel | 08/04/2015 | 320 | 320 | 0 | Não | 18°56'32,42"S | 46°59'49,22"W |  |  | 100% para Catiguá Tênis Clube (REG) |  | Patrocínio - MG
CATIVA APIUNA | UTE.PE.SC.032585-6 | SC | UTE | Operação | Fóssil | Petróleo | Registro | Óleo Diesel | 01/08/2011 | 972 | 972 | 0 | Não | 27°0'20"S | 49°22'24"W |  |  | 100% para Cativa Beneficiamentos Texteis Ltda. (REG) |  | Apiúna - SC
CATIVA I | UTE.FL.SC.032546-5 | SC | UTE | Operação | Biomassa | Floresta | Registro | Resíduos Florestais | 01/03/2015 | 1200 | 1200 | 0 | Não | 27°0'20"S | 49°22'24"W |  |  | 100% para Cativa Beneficiamentos Texteis Ltda. (REG) |  | Apiúna - SC
CATIVA POMERODE | UTE.PE.SC.032582-1 | SC | UTE | Operação | Fóssil | Petróleo | Registro | Óleo Diesel | 04/11/2013 | 960 | 960 | 0 | Não | 26°45'53"S | 49°10'2"W |  |  | 100% para Cativa Textil Industria e Comercio Ltda (REG) |  | Pomerode - SC
CATUAÍ MARINGÁ | UTE.PE.PR.032751-4 | PR | UTE | Operação | Fóssil | Petróleo | Registro | Óleo Diesel | 30/09/2010 | 2800 | 2800 | 0 | Não | 23°25'13"S | 51°58'14"W |  |  | 100% para Alvear Participações S.A (REG) |  | Maringá - PR
Catuai Shopping Center Londrina | UTE.PE.PR.033463-4 | PR | UTE | Operação | Fóssil | Petróleo | Registro | Óleo Diesel | 01/01/2008 | 2899.2 | 2899.2 | 0 | Não | 23°20'35"S | 51°11'10"W |  |  | 100% para Condomínio do Catuai Shopping Center Londrina (REG) |  | Londrina - PR
Caucaia | UTE.PE.CE.028528-5 | CE | UTE | Operação | Fóssil | Petróleo | Autorização | Óleo Diesel | 20/04/2002 | 14760 | 14760 | 1100 | Não | 3°44'10"S | 38°39'11"W | 2002-03-27 | 2032-03-27 | 100% para Enguia GEN CE Ltda (PIE) |  | Caucaia - CE
CAVALETTI SA CADEIRAS PROFISSIONAIS | UTE.PE.RS.037337-0 | RS | UTE | Operação | Fóssil | Petróleo | Registro | Óleo Diesel | 01/02/2016 | 240 | 240 | 0 | Não | 27°39'3"S | 52°14'52"W |  |  | 100% para CAVALETTI S/A - CADEIRAS PROFISSIONAIS (REG) |  | Erechim - RS
Cavernoso | PCH.PH.PR.000729-3 | PR | PCH | Operação | Hídrica | Potencial hidráulico | Concessão | Potencial hidráulico |  | 1300 | 1300 | 960 | Não | 25°29'32,314"S | 52°12'48,124"W | 1981-01-07 | 2031-01-07 | 100% para COPEL GERAÇÃO E TRANSMISSÃO S.A. (PIE) | 65 - Parana, Iguacu | Guarapuava - PR, Laranjeiras do Sul - PR
Cavernoso II | PCH.PH.PR.030458-1 | PR | PCH | Operação | Hídrica | Potencial hidráulico | Autorização | Potencial hidráulico | 15/05/2013 | 19008 | 19008 | 10530 | Não | -1 | -1 | 2011-02-28 | 2046-02-28 | 100% para COPEL GERAÇÃO E TRANSMISSÃO S.A. (PIE) |  | Candói - PR, Virmond - PR
Cavernoso III | PCH.PH.PR.037314-1 | PR | PCH | Construção não iniciada | Hídrica | Potencial hidráulico | Autorização | Potencial hidráulico | - | 6500 | 0 | 0 | Não | 25°28'44,66"S | 52°11'33,51"W | 2020-04-09 | 2055-04-09 | 100% para Cavernoso III Energia SPE Ltda (PIE) | 65 - Parana, Iguacu | Candói - PR, Cantagalo - PR, Virmond - PR
Cavernoso IV | PCH.PH.PR.034241-6 | PR | PCH | Construção não iniciada | Hídrica | Potencial hidráulico | Autorização | Potencial hidráulico | - | 6000 | 0 | 0 | Não | 25°25'30,3"S | 52°5'13"W | 2020-04-13 | 2055-04-13 | 100% para Vale do Cavernoso Geração de Energia Ltda. (PIE) | 65 - Parana, Iguacu | Candói - PR, Cantagalo - PR
Caviana | UTE.PE.AM.000730-7 | AM | UTE | Operação | Fóssil | Petróleo | Registro | Óleo Diesel | 24/08/2010 | 854.4 | 854.4 | 0 | Não | 3°18'17,896"S | 60°36'53,397"W |  |  | 100% para AMAZONAS ENERGIA S.A (REG) |  | Manacapuru - AM
Caviana - COE | UTE.PE.AM.037717-1 | AM | UTE | Construção | Fóssil | Petróleo | Autorização | Óleo Diesel | - | 2231 | 0 | 0 | Não | 3° 18' 23,415" S | 60° 36' 42,507" W | 2017-08-02 | 2052-08-02 | 100% para OLIVEIRA ENERGIA GERAÇÃO E SERVIÇOS LTDA (PIE) |  | Manacapuru - AM
Caxambu | CGH.PH.RS.002317-5 | RS | CGH | Operação | Hídrica | Potencial hidráulico | Registro | Potencial hidráulico | 08/11/2014 | 975 | 975 | 0 | Não | -1 | -1 |  |  | 100% para AGROPECUARIA FOCKINK LTDA (REG) |  | Panambi - RS
CAXIAS DO SUL - 1 | UTE.PE.RS.033321-2 | RS | UTE | Operação | Fóssil | Petróleo | Registro | Óleo Diesel | 01/01/1991 | 916.8 | 916.8 | 0 | Não | 29°10'27"S | 51°13'4"W |  |  | 100% para Claro S.A (REG) |  | Caxias do Sul - RS
Caxiense | UFV.RS.RS.046811-8 | RS | UFV | Operação | Solar | Radiação solar | Registro | Radiação solar | 13/01/2020 | 1870 | 1870 | 0 | Não | 29° 11' 0,000" S | 51° 17' 0,000" W |  |  | 100% para PEDREIRA E CONCRETOS CAXIENSE LTDA (REG) |  | Caxias do Sul - RS
Cazuza Ferreira | PCH.PH.RS.000735-8 | RS | PCH | Operação | Hídrica | Potencial hidráulico | Autorização | Potencial hidráulico | 17/03/2016 | 9100 | 9100 | 0 | Não | -1 | -1 | 2013-12-30 | 2031-10-30 | 100% para CAZUZA FERREIRA ENERGÉTICA SA (PIE) |  | São Francisco de Paula - RS
CD 450 | UTE.PE.RS.031134-0 | RS | UTE | Operação | Fóssil | Petróleo | Registro | Óleo Diesel | 01/04/2012 | 265 | 265 | 0 | Não | 29°59'26,163"S | 51°12'6,648"W |  |  | 100% para Lojas Colombo S.A. – Comércio de Utilidades Domésticas (REG) |  | Porto Alegre - RS
CD Cordeirópolis | UTE.PE.SP.032815-4 | SP | UTE | Operação | Fóssil | Petróleo | Registro | Óleo Diesel | 31/03/2015 | 1440 | 1440 | 0 | Não | 22°29'34,209"S | 47°23'59,082"W |  |  | 100% para Nestlé do Brasil Ltda (REG) |  | Cordeirópolis - SP
CDB MOOCA | UTE.PE.SP.037880-1 | SP | UTE | Operação | Fóssil | Petróleo | Registro | Óleo Diesel | 13/10/2017 | 728 | 728 | 0 | Não | 23°34'2,96"S | 46°35'30,23"W |  |  | 100% para T.K.S. SISTEMAS HOSPITALARES E CONSULTORIOS MEDICOS S.A. (REG) |  | São Paulo - SP
CDB MORUMBI | UTE.PE.SP.038204-3 | SP | UTE | Operação | Fóssil | Petróleo | Registro | Óleo Diesel | 20/03/2017 | 1092 | 1092 | 0 | Não | 23°36'28,68"S | 46°43'31,395"W |  |  | 100% para T.K.S. SISTEMAS HOSPITALARES E CONSULTORIOS MEDICOS S.A. (REG) |  | São Paulo - SP
CDB SÃO BERNARDO DO CAMPO | UTE.PE.SP.038227-2 | SP | UTE | Operação | Fóssil | Petróleo | Registro | Óleo Diesel | 16/10/1985 | 400 | 400 | 0 | Não | 23°41'0,4"S | 46°33'25,9"W |  |  | 100% para T.K.S. SISTEMAS HOSPITALARES E CONSULTORIOS MEDICOS S.A. (REG) |  | São Bernardo do Campo - SP
CDHU - COMP DESENV HAB E URBANO EST SP | UTE.PE.SP.031703-9 | SP | UTE | Operação | Fóssil | Petróleo | Registro | Óleo Diesel | 06/07/2014 | 60 | 60 | 0 | Não | 23°5'26,052"S | 45°55'42,744"W |  |  | 100% para Multipla Engenharia LTDA (REG) |  | São José dos Campos - SP
CEA II | UTE.PE.SP.031145-6 | SP | UTE | Operação | Fóssil | Petróleo | Registro | Óleo Diesel | 10/01/2011 | 360 | 360 | 0 | Não | 23° 30' 19,008" S | 46° 52' 38,100" W |  |  | 100% para Masa Nove Empreendimentos Imobiliários Ltda. (REG) |  | Barueri - SP
Ceasa-PE | UTE.PE.PE.030463-8 | PE | UTE | Operação | Fóssil | Petróleo | Registro | Óleo Diesel | 01/03/2008 | 1600 | 1600 | 0 | Não | 8°4'14"S | 34°55'55"W |  |  | 100% para Centro de Abastecimento e Logística de Pernambuco (REG) |  | Recife - PE
Cebrace Barra Velha | UTE.PE.SC.033418-9 | SC | UTE | Operação | Fóssil | Petróleo | Registro | Óleo Diesel | 01/01/2015 | 2752.8 | 2752.8 | 0 | Não | 26°38'5"S | 48°42'17"W |  |  | 100% para Cebrace Cristal Plano Ltda. (REG) |  | Barra Velha - SC
Cebrace Caçapava | UTE.PE.SP.033427-8 | SP | UTE | Operação | Fóssil | Petróleo | Registro | Óleo Diesel | 01/01/2015 | 4000 | 4000 | 0 | Não | 23°7'53"S | 45°45'11"W |  |  | 100% para Cebrace Cristal Plano Ltda. (REG) |  | Caçapava - SP
Cebrace Jacarei | UTE.PE.SP.033425-1 | SP | UTE | Operação | Fóssil | Petróleo | Registro | Óleo Diesel | 01/03/2015 | 2400 | 2400 | 0 | Não | 45°56'30"W | 23°17'5"S |  |  | 100% para Cebrace Cristal Plano Ltda. (REG) |  | Jacareí - SP
Cecilia Nascimento Dos Santos | UFV.RS.PA.039072-0 | PA | UFV | Operação | Solar | Radiação solar | Registro | Radiação solar | 06/12/2017 | 1 | 1 | 0 | N/I | 1°39'13,212"S | 52°19'9,12"W |  |  | 100% para EQUATORIAL PARÁ DISTRIBUIDORA DE ENERGIA S.A. (REG) |  | Porto de Moz - PA
Cecilia Pinheiro de Brito | UFV.RS.PA.039123-9 | PA | UFV | Operação | Solar | Radiação solar | Registro | Radiação solar | 13/12/2017 | 1 | 1 | 0 | N/I | 1° 24' 38,124" S | 52° 21' 24,336" W |  |  | 100% para EQUATORIAL PARÁ DISTRIBUIDORA DE ENERGIA S.A. (REG) |  | Porto de Moz - PA
Cecilia Soares de Souza | UFV.RS.PA.039861-6 | PA | UFV | Operação | Solar | Radiação solar | Registro | Radiação solar | 26/01/2018 | 1 | 1 | 0 | N/I | 1° 52' 56,496" S | 52° 29' 43,152" W |  |  | 100% para EQUATORIAL PARÁ DISTRIBUIDORA DE ENERGIA S.A. (REG) |  | Porto de Moz - PA
Ceciliano Pinheiro da Silva | UFV.RS.PA.040426-8 | PA | UFV | Operação | Solar | Radiação solar | Registro | Radiação solar | 21/03/2018 | 1 | 1 | 0 | N/I | 2°20'11,256"S | 52°55'8,544"W |  |  | 100% para EQUATORIAL PARÁ DISTRIBUIDORA DE ENERGIA S.A. (REG) |  | Porto de Moz - PA
CECOL | UTE.PE.SP.033266-6 | SP | UTE | Operação | Fóssil | Petróleo | Registro | Óleo Diesel | 05/07/2012 | 1099.2 | 1099.2 | 0 | Não | 22°28'55"S | 47°27'24"W |  |  | 100% para Stemac Energia S.A. (REG) |  | Cordeirópolis - SP
Ceconsud - Supermercado Comércio Varejista | UTE.PE.MG.030990-7 | MG | UTE | Operação | Fóssil | Petróleo | Registro | Óleo Diesel | 27/11/2012 | 720 | 720 | 0 | Não | 18° 49' 12,036" S | 44° 26' 52,260" W |  |  | 100% para CENCOSUD BRASIL COMERCIAL LTDA (REG) |  | Curvelo - MG
Cedasa | UTE.PE.SP.029441-1 | SP | UTE | Operação | Fóssil | Petróleo | Registro | Óleo Diesel | 01/02/2006 | 3567 | 3567 | 0 | Não | 22° 27' 25,200" S | 47° 31' 48,000" W |  |  | 100% para Cedasa Indústria e Comércio de Pisos Ltda (REG) |  | Santa Gertrudes - SP
CEDRO | EOL.CV.BA.032098-6 | BA | EOL | Construção | Eólica | Cinética do vento | Autorização | Cinética do vento | - | 12000 | 0 | 5700 | Não | 14° 19' 44,330" S | 42° 34' 20,286" W | 2015-10-08 | 2045-10-08 | 100% para CENTRAIS EÓLICAS CEDRO S.A (PIE) |  | Caetité - BA
Cedros (Rio dos Cedros) | UHE.PH.SC.000737-4 | SC | UHE | Operação | Hídrica | Potencial hidráulico | Concessão | Potencial hidráulico | 01/01/1949 | 8400 | 8400 | 6750 | Não | 26°38'41,991"S | 49°21'25,006"W | 2016-11-08 | 2046-11-08 | 100% para CELESC GERAÇÃO S.A (SP) | 83 - Itajai | Rio dos Cedros - SC
CEG | UTE.GN.RJ.028450-5 | RJ | UTE | Operação | Fóssil | Gás natural | Registro | Gás Natural |  | 4984 | 4984 | 0 | Não | 22° 53' 59,000" S | 43°12'51"W |  |  | 100% para Companhia Distribuidora de Gás do Rio de Janeiro (REG) |  | Rio de Janeiro - RJ
Celi Empreendimentos Hoteleiros - Go Inn | UTE.PE.SE.036965-9 | SE | UTE | Operação | Fóssil | Petróleo | Registro | Óleo Diesel | 20/05/2016 | 504 | 504 | 0 | Não | 10°58'8"S | 37°3'15"W |  |  | 100% para CELI EMPREENDIMENTOS HOTELEIROS LTDA (REG) |  | Aracaju - SE
Celi Rodrigues Garcia | UFV.RS.PA.045893-7 | PA | UFV | Operação | Solar | Radiação solar | Registro | Radiação solar | 01/09/2019 | 1 | 1 | 0 | N/I | 3° 44' 41,449" S | 49° 48' 51,145" W |  |  | 100% para EQUATORIAL PARÁ DISTRIBUIDORA DE ENERGIA S.A. (REG) |  | Tucuruí - PA
Celia Conceicao Brito | UFV.RS.PA.038731-2 | PA | UFV | Operação | Solar | Radiação solar | Registro | Radiação solar | 13/11/2017 | 1 | 1 | 0 | N/I | 1°57'37,008"S | 53°2'42"W |  |  | 100% para EQUATORIAL PARÁ DISTRIBUIDORA DE ENERGIA S.A. (REG) |  | Porto de Moz - PA
Celia da Silva Marques | UFV.RS.PA.045644-6 | PA | UFV | Operação | Solar | Radiação solar | Registro | Radiação solar | 03/09/2019 | 1 | 1 | 0 | N/I | 3° 57' 47,689" S | 49° 51' 58,867" W |  |  | 100% para EQUATORIAL PARÁ DISTRIBUIDORA DE ENERGIA S.A. (REG) |  | Tucuruí - PA
Celia Goncalves da Silva | UFV.RS.PA.038952-8 | PA | UFV | Operação | Solar | Radiação solar | Registro | Radiação solar | 28/11/2017 | 1 | 1 | 0 | N/I | 1°39'10,548"S | 52°33'55,8"W |  |  | 100% para EQUATORIAL PARÁ DISTRIBUIDORA DE ENERGIA S.A. (REG) |  | Porto de Moz - PA
Celia Maria Lima Reis | UFV.RS.PA.045408-7 | PA | UFV | Operação | Solar | Radiação solar | Registro | Radiação solar | 16/08/2019 | 1 | 1 | 0 | N/I | 3° 52' 58,800" S | 49° 46' 46,027" W |  |  | 100% para EQUATORIAL PARÁ DISTRIBUIDORA DE ENERGIA S.A. (REG) |  | Tucuruí - PA
Celiclei Soares Pereira | UFV.RS.PA.038732-0 | PA | UFV | Operação | Solar | Radiação solar | Registro | Radiação solar | 13/11/2017 | 1 | 1 | 0 | N/I | 1°59'44,88"S | 53°6'3,06"W |  |  | 100% para EQUATORIAL PARÁ DISTRIBUIDORA DE ENERGIA S.A. (REG) |  | Porto de Moz - PA
Celina Aragao de Brito | UFV.RS.PA.039136-0 | PA | UFV | Operação | Solar | Radiação solar | Registro | Radiação solar | 14/12/2017 | 1 | 1 | 0 | N/I | 1°41'13,884"S | 52°35'42,36"W |  |  | 100% para EQUATORIAL PARÁ DISTRIBUIDORA DE ENERGIA S.A. (REG) |  | Porto de Moz - PA
Celis do Amaral Caldeira | UFV.RS.PA.039383-5 | PA | UFV | Operação | Solar | Radiação solar | Registro | Radiação solar | 14/01/2018 | 1 | 1 | 0 | N/I | 1° 39' 52,740" S | 52° 53' 48,372" W |  |  | 100% para EQUATORIAL PARÁ DISTRIBUIDORA DE ENERGIA S.A. (REG) |  | Porto de Moz - PA
Celita Pereira da Silva | UFV.RS.PA.038530-1 | PA | UFV | Operação | Solar | Radiação solar | Registro | Radiação solar | 28/10/2017 | 1 | 1 | 0 | N/I | 2°8'24,54"S | 53°15'42,984"W |  |  | 100% para EQUATORIAL PARÁ DISTRIBUIDORA DE ENERGIA S.A. (REG) |  | Porto de Moz - PA
CELLES CORDEIRO ALIMENTOS | UTE.PE.RJ.032940-1 | RJ | UTE | Operação | Fóssil | Petróleo | Registro | Óleo Diesel | 01/01/2003 | 704 | 704 | 0 | Não | 21°59'22,1"S | 42°14'51,5"W |  |  | 100% para Celles Cordeiro Alimentos Ltda. (REG) |  | Macuco - RJ
Celpav II | UTE.PE.SP.000740-4 | SP | UTE | Operação | Fóssil | Petróleo | Autorização | Óleo Combustível |  | 32600 | 32600 | 0 | N/I | 21° 33' 9,684" S | 47° 46' 55,128" W | 1999-05-17 | 2029-05-17 | 100% para INTERNATIONAL PAPER DO BRASIL LTDA. (APE) |  | Luís Antônio - SP
Celpav IV | UTE.GN.SP.002904-1 | SP | UTE | Operação | Fóssil | Gás natural | Autorização | Gás Natural | 01/08/2003 | 138680 | 139424 | 0 | Sim | 23° 17' 55,968" S | 45° 59' 25,836" W | 1994-12-29 | 2024-12-29 | 100% para SUZANO S.A. (PIE) |  | Jacareí - SP
Celso Ramos | PCH.PH.SC.000742-0 | SC | PCH | Operação | Hídrica | Potencial hidráulico | Concessão | Potencial hidráulico | 02/01/1963 | 12815.92 | 5600 | 8900 | Não | 26°45'32,74"S | 52°15'29,22"W | 2015-03-23 | 2035-03-22 | 100% para CELESC GERAÇÃO S.A (PIE) | 73 - Uruguai, Chapeco,Passo Fundo e outros | Faxinal dos Guedes - SC
Celso Simith Correia | UFV.RS.PA.046324-8 | PA | UFV | Operação | Solar | Radiação solar | Registro | Radiação solar | 31/10/2019 | 1 | 1 | 0 | N/I | 3° 57' 2,027" S | 49° 48' 44,384" W |  |  | 100% para EQUATORIAL PARÁ DISTRIBUIDORA DE ENERGIA S.A. (REG) |  | Tucuruí - PA
Celulose Irani | UTE.FL.SC.000744-7 | SC | UTE | Operação | Biomassa | Floresta | Registro | Licor Negro | 03/12/1998 | 4900 | 4900 | 0 | Não | 26° 56' 44,160" S | 51° 45' 21,924" W |  |  | 100% para CELULOSE IRANI SA (REG) |  | Vargem Bonita - SC
CEM (Antiga Camen) | UTE.AI.GO.029546-9 | GO | UTE | Operação | Biomassa | Agroindustriais | Autorização | Bagaço de Cana de Açúcar | 27/03/2013 | 24000 | 24000 | 5000 | Não | 17° 55' 39,723" S | 49° 11' 56,399" W | 2007-03-27 | 2037-03-27 | 100% para CENTRAL ENERGÉTICA MORRINHOS S.A (PIE) |  | Morrinhos - GO
CEMA | UTE.PE.MG.030885-4 | MG | UTE | Operação | Fóssil | Petróleo | Registro | Óleo Diesel | 11/06/2012 | 694 | 694 | 0 | Não | 16°44'6"S | 43°51'42"W |  |  | 100% para Central Mineira Atacadista Ltda - CEMA (REG) |  | Montes Claros - MG
Cencosud - Bretas - 501 | UTE.PE.MG.032736-0 | MG | UTE | Operação | Fóssil | Petróleo | Registro | Óleo Diesel | 01/10/2004 | 400 | 400 | 0 | Não | 19°45'23"S | 47°54'54"W |  |  | 100% para CENCOSUD BRASIL COMERCIAL LTDA (REG) |  | Uberaba - MG
Cencosud - Bretas - 502 | UTE.PE.MG.032784-0 | MG | UTE | Operação | Fóssil | Petróleo | Registro | Óleo Diesel | 01/12/1987 | 288 | 288 | 0 | Não | 19°32'23"S | 42°38'53"W |  |  | 100% para CENCOSUD BRASIL COMERCIAL LTDA (REG) |  | Timóteo - MG
Cencosud - Bretas - 503 | UTE.PE.MG.032762-0 | MG | UTE | Operação | Fóssil | Petróleo | Registro | Óleo Diesel | 01/04/2004 | 352 | 352 | 0 | Não | 19°28'14"S | 44°15'3"W |  |  | 100% para CENCOSUD BRASIL COMERCIAL LTDA (REG) |  | Sete Lagoas - MG
Cencosud - Bretas - 505 | UTE.PE.MG.032776-0 | MG | UTE | Operação | Fóssil | Petróleo | Registro | Óleo Diesel | 31/07/2006 | 320 | 320 | 0 | Não | 19°37'26"S | 43°13'18"W |  |  | 100% para CENCOSUD BRASIL COMERCIAL LTDA (REG) |  | Itabira - MG
Cencosud - Bretas - 506 | UTE.PE.MG.032743-3 | MG | UTE | Operação | Fóssil | Petróleo | Registro | Óleo Diesel | 01/11/1990 | 320 | 320 | 0 | Não | 19°48'31"S | 43°10'44"W |  |  | 100% para CENCOSUD BRASIL COMERCIAL LTDA (REG) |  | João Monlevade - MG
Cencosud - Bretas - 507 | UTE.PE.MG.032741-7 | MG | UTE | Operação | Fóssil | Petróleo | Registro | Óleo Diesel | 01/11/2006 | 352 | 352 | 0 | Não | 19°44'37"S | 47°55'56"W |  |  | 100% para CENCOSUD BRASIL COMERCIAL LTDA (REG) |  | Uberaba - MG
Cencosud - Bretas - 508 | UTE.PE.MG.032782-4 | MG | UTE | Operação | Fóssil | Petróleo | Registro | Óleo Diesel | 11/05/1992 | 352 | 352 | 0 | Não | 16°43'11"S | 43°51'34"W |  |  | 100% para CENCOSUD BRASIL COMERCIAL LTDA (REG) |  | Montes Claros - MG
Cencosud - Bretas - 509 | UTE.PE.MG.032800-6 | MG | UTE | Operação | Fóssil | Petróleo | Registro | Óleo Diesel | 01/08/2006 | 352 | 352 | 0 | Não | 18°53'41"S | 48°16'24"W |  |  | 100% para CENCOSUD BRASIL COMERCIAL LTDA (REG) |  | Uberlândia - MG
Cencosud - Bretas - 510 | UTE.PE.MG.035342-6 | MG | UTE | Operação | Fóssil | Petróleo | Registro | Óleo Diesel | 01/12/1993 | 320 | 320 | 0 | Não | 21°44'29,7"S | 43°21'48,1"W |  |  | 100% para CENCOSUD BRASIL COMERCIAL LTDA (REG) |  | Juiz de Fora - MG
Cencosud - Bretas - 511 | UTE.PE.MG.034497-4 | MG | UTE | Operação | Fóssil | Petróleo | Registro | Óleo Diesel | 01/10/1992 | 360 | 360 | 0 | Não | 21°45'32,2"S | 43°21'0,4"W |  |  | 100% para CENCOSUD BRASIL COMERCIAL LTDA (REG) |  | Juiz de Fora - MG
Cencosud - Bretas - 512 | UTE.PE.MG.034187-8 | MG | UTE | Operação | Fóssil | Petróleo | Registro | Óleo Diesel | 01/10/1992 | 360 | 360 | 0 | Não | 21°45'16,9"S | 43°21'15,2"W |  |  | 100% para CENCOSUD BRASIL COMERCIAL LTDA (REG) |  | Juiz de Fora - MG
Cencosud - Bretas - 513 | UTE.PE.MG.034152-5 | MG | UTE | Operação | Fóssil | Petróleo | Registro | Óleo Diesel | 01/04/1993 | 168 | 168 | 0 | Não | 21°45'30,8"S | 43°20'48,4"W |  |  | 100% para CENCOSUD BRASIL COMERCIAL LTDA (REG) |  | Juiz de Fora - MG
Cencosud - Bretas - 514 | UTE.PE.MG.032745-0 | MG | UTE | Operação | Fóssil | Petróleo | Registro | Óleo Diesel | 01/05/1994 | 320 | 320 | 0 | Não | 19°37'8"S | 44°2'30"W |  |  | 100% para CENCOSUD BRASIL COMERCIAL LTDA (REG) |  | Pedro Leopoldo - MG
Cencosud - Bretas - 515 | UTE.PE.MG.032930-4 | MG | UTE | Operação | Fóssil | Petróleo | Registro | Óleo Diesel | 01/11/1994 | 320 | 320 | 0 | Não | 16°44'30"S | 43°52'10"W |  |  | 100% para CENCOSUD BRASIL COMERCIAL LTDA (REG) |  | Montes Claros - MG
Cencosud - Bretas - 516 | UTE.PE.GO.034087-1 | GO | UTE | Operação | Fóssil | Petróleo | Registro | Óleo Diesel | 03/12/2009 | 400 | 400 | 0 | Não | 16°43'50,7"S | 49°14'3,2"W |  |  | 100% para CENCOSUD BRASIL COMERCIAL LTDA (REG) |  | Goiânia - GO
Cencosud - Bretas - 518 | UTE.PE.MG.032862-6 | MG | UTE | Operação | Fóssil | Petróleo | Registro | Óleo Diesel | 01/06/1996 | 248 | 248 | 0 | Não | 16°43'0,2"S | 43°51'47,8"W |  |  | 100% para CENCOSUD BRASIL COMERCIAL LTDA (REG) |  | Montes Claros - MG
Cencosud - Bretas - 519 | UTE.PE.MG.032769-7 | MG | UTE | Operação | Fóssil | Petróleo | Registro | Óleo Diesel | 01/11/1996 | 168 | 168 | 0 | Não | 19°27'53"S | 44°14'33"W |  |  | 100% para CENCOSUD BRASIL COMERCIAL LTDA (REG) |  | Sete Lagoas - MG
Cencosud - Bretas - 520 | UTE.PE.MG.032786-7 | MG | UTE | Operação | Fóssil | Petróleo | Registro | Óleo Diesel | 01/04/2000 | 324 | 324 | 0 | Não | 18°55'19"S | 48°16'57"W |  |  | 100% para CENCOSUD BRASIL COMERCIAL LTDA (REG) |  | Uberlândia - MG
Cencosud - Bretas - 522 | UTE.PE.MG.032853-7 | MG | UTE | Operação | Fóssil | Petróleo | Registro | Óleo Diesel | 01/04/2004 | 480 | 480 | 0 | Não | 19°30'36"S | 42°37'50"W |  |  | 100% para CENCOSUD BRASIL COMERCIAL LTDA (REG) |  | Coronel Fabriciano - MG
Cencosud - Bretas - 523 | UTE.PE.MG.034565-2 | MG | UTE | Operação | Fóssil | Petróleo | Registro | Óleo Diesel | 01/08/1997 | 508 | 508 | 0 | Não | 21°45'17,2"S | 43°21'2,6"W |  |  | 100% para CENCOSUD BRASIL COMERCIAL LTDA (REG) |  | Juiz de Fora - MG
Cencosud - Bretas - 524 | UTE.PE.GO.034077-4 | GO | UTE | Operação | Fóssil | Petróleo | Registro | Óleo Diesel | 30/08/2007 | 720 | 720 | 0 | Não | 17°47'22,8"S | 50°55'12,7"W |  |  | 100% para CENCOSUD BRASIL COMERCIAL LTDA (REG) |  | Rio Verde - GO
Cencosud - Bretas - 525 | UTE.PE.GO.034075-8 | GO | UTE | Operação | Fóssil | Petróleo | Registro | Óleo Diesel | 01/12/1997 | 320 | 320 | 0 | Não | 16°39'13,1"S | 49°15'11,2"W |  |  | 100% para CENCOSUD BRASIL COMERCIAL LTDA (REG) |  | Goiânia - GO
Cencosud - Bretas - 526 | UTE.PE.MG.034104-5 | MG | UTE | Operação | Fóssil | Petróleo | Registro | Óleo Diesel | 01/03/1999 | 360 | 360 | 0 | Não | 21°44'24,8"S | 43°22'8,6"W |  |  | 100% para CENCOSUD BRASIL COMERCIAL LTDA (REG) |  | Juiz de Fora - MG
Cencosud - Bretas - 527 | UTE.PE.GO.034076-6 | GO | UTE | Operação | Fóssil | Petróleo | Registro | Óleo Diesel | 01/12/2000 | 360 | 360 | 0 | Não | 16°40'33"S | 49°15'47,9"W |  |  | 100% para CENCOSUD BRASIL COMERCIAL LTDA (REG) |  | Goiânia - GO
Cencosud - Bretas - 530 | UTE.PE.MG.032836-7 | MG | UTE | Operação | Fóssil | Petróleo | Registro | Óleo Diesel | 01/11/1998 | 364.8 | 364.8 | 0 | Não | 19°28'48"S | 42°31'34"W |  |  | 100% para CENCOSUD BRASIL COMERCIAL LTDA (REG) |  | Ipatinga - MG
Cencosud - Bretas - 531 | UTE.PE.GO.034580-6 | GO | UTE | Operação | Fóssil | Petróleo | Registro | Óleo Diesel | 01/07/1998 | 720 | 720 | 0 | Não | 16°44'29,7"S | 49°16'35,8"W |  |  | 100% para CENCOSUD BRASIL COMERCIAL LTDA (REG) |  | Aparecida de Goiânia - GO
Cencosud - Bretas - 532 | UTE.PE.MG.035386-8 | MG | UTE | Operação | Fóssil | Petróleo | Registro | Óleo Diesel | 01/12/2000 | 184 | 184 | 0 | Não | 21°41'56,1"S | 43°25'28,7"W |  |  | 100% para CENCOSUD BRASIL COMERCIAL LTDA (REG) |  | Juiz de Fora - MG
Cencosud - Bretas - 533 | UTE.PE.MG.032783-2 | MG | UTE | Operação | Fóssil | Petróleo | Registro | Óleo Diesel | 01/04/1999 | 508 | 508 | 0 | Não | 19°45'57"S | 47°56'58"W |  |  | 100% para CENCOSUD BRASIL COMERCIAL LTDA (REG) |  | Uberaba - MG
Cencosud - Bretas - 534 | UTE.PE.MG.032802-2 | MG | UTE | Operação | Fóssil | Petróleo | Registro | Óleo Diesel | 01/12/1999 | 508 | 508 | 0 | Não | 21°47'26"S | 46°34'3"W |  |  | 100% para CENCOSUD BRASIL COMERCIAL LTDA (REG) |  | Poços de Caldas - MG
Cencosud - Bretas - 535 | UTE.PE.MG.032768-9 | MG | UTE | Operação | Fóssil | Petróleo | Registro | Óleo Diesel | 01/12/1999 | 508 | 508 | 0 | Não | 21°35'23"S | 45°26'11"W |  |  | 100% para CENCOSUD BRASIL COMERCIAL LTDA (REG) |  | Varginha - MG
Cencosud - Bretas - 536 | UTE.PE.GO.034078-2 | GO | UTE | Operação | Fóssil | Petróleo | Registro | Óleo Diesel | 01/12/2001 | 360 | 360 | 0 | Não | 16°39'34,6"S | 49°15'34,1"W |  |  | 100% para CENCOSUD BRASIL COMERCIAL LTDA (REG) |  | Goiânia - GO
Cencosud - Bretas - 537 | UTE.PE.MG.032799-9 | MG | UTE | Operação | Fóssil | Petróleo | Registro | Óleo Diesel | 01/08/2001 | 324 | 324 | 0 | Não | 18°35'45"S | 46°31'4"W |  |  | 100% para CENCOSUD BRASIL COMERCIAL LTDA (REG) |  | Patos de Minas - MG
Cencosud - Bretas - 538 | UTE.PE.GO.034084-7 | GO | UTE | Operação | Fóssil | Petróleo | Registro | Óleo Diesel | 01/07/2015 | 360 | 360 | 0 | Não | 16°46'12,9"S | 49°21'7,3"W |  |  | 100% para CENCOSUD BRASIL COMERCIAL LTDA (REG) |  | Goiânia - GO
Cencosud - Bretas - 539 | UTE.PE.MG.034099-5 | MG | UTE | Operação | Fóssil | Petróleo | Registro | Óleo Diesel | 01/12/2002 | 320 | 320 | 0 | Não | 21°46'55,5"S | 43°21'28,4"W |  |  | 100% para CENCOSUD BRASIL COMERCIAL LTDA (REG) |  | Juiz de Fora - MG
Cencosud - Bretas - 540 | UTE.PE.MG.033036-1 | MG | UTE | Operação | Fóssil | Petróleo | Registro | Óleo Diesel | 01/09/2002 | 320 | 320 | 0 | Não | 19°26'37,2"S | 42°33'22,2"W |  |  | 100% para CENCOSUD BRASIL COMERCIAL LTDA (REG) |  | Ipatinga - MG
Cencosud - Bretas - 541 | UTE.PE.GO.034081-2 | GO | UTE | Operação | Fóssil | Petróleo | Registro | Óleo Diesel | 01/02/2003 | 320 | 320 | 0 | Não | 16°41'51,6"S | 49°18'50,3"W |  |  | 100% para CENCOSUD BRASIL COMERCIAL LTDA (REG) |  | Goiânia - GO
Cencosud - Bretas - 542 | UTE.PE.MG.032816-2 | MG | UTE | Operação | Fóssil | Petróleo | Registro | Óleo Diesel | 01/12/2002 | 264 | 264 | 0 | Não | 18°55'48"S | 48°16'37"W |  |  | 100% para CENCOSUD BRASIL COMERCIAL LTDA (REG) |  | Uberlândia - MG
Cencosud - Bretas - 544 | UTE.PE.MG.032897-9 | MG | UTE | Operação | Fóssil | Petróleo | Registro | Óleo Diesel | 01/09/2003 | 320 | 320 | 0 | Não | 18°55'40"S | 48°17'56"W |  |  | 100% para CENCOSUD BRASIL COMERCIAL LTDA (REG) |  | Uberlândia - MG
Cencosud - Bretas - 545 | UTE.PE.GO.034082-0 | GO | UTE | Operação | Fóssil | Petróleo | Registro | Óleo Diesel | 01/03/2004 | 560 | 560 | 0 | Não | 16°42'14,2"S | 49°16'6,2"W |  |  | 100% para CENCOSUD BRASIL COMERCIAL LTDA (REG) |  | Goiânia - GO
Cencosud - Bretas - 546 | UTE.PE.MG.032833-2 | MG | UTE | Operação | Fóssil | Petróleo | Registro | Óleo Diesel | 01/07/2003 | 168 | 168 | 0 | Não | 19°28'29,7"S | 42°32'56,7"W |  |  | 100% para CENCOSUD BRASIL COMERCIAL LTDA (REG) |  | Ipatinga - MG
Cencosud - Bretas - 548 | UTE.PE.MG.032810-3 | MG | UTE | Operação | Fóssil | Petróleo | Registro | Óleo Diesel | 01/09/2003 | 168 | 168 | 0 | Não | 19°34'33"S | 42°38'34"W |  |  | 100% para CENCOSUD BRASIL COMERCIAL LTDA (REG) |  | Timóteo - MG
Cencosud - Bretas - 549 | UTE.PE.MG.033457-0 | MG | UTE | Operação | Fóssil | Petróleo | Registro | Óleo Diesel | 01/12/2003 | 324 | 324 | 0 | Não | 19°31'43"S | 42°37'28"W |  |  | 100% para CENCOSUD BRASIL COMERCIAL LTDA (REG) |  | Coronel Fabriciano - MG
Cencosud - Bretas - 550 | UTE.PE.MG.032832-4 | MG | UTE | Operação | Fóssil | Petróleo | Registro | Óleo Diesel | 01/01/2004 | 352 | 352 | 0 | Não | 18°55'44"S | 48°14'35"W |  |  | 100% para CENCOSUD BRASIL COMERCIAL LTDA (REG) |  | Uberlândia - MG
Cencosud - Bretas - 551 | UTE.PE.GO.034088-0 | GO | UTE | Operação | Fóssil | Petróleo | Registro | Óleo Diesel | 01/11/2004 | 360 | 360 | 0 | Não | 16°41'5"S | 49°17'35,1"W |  |  | 100% para CENCOSUD BRASIL COMERCIAL LTDA (REG) |  | Goiânia - GO
Cencosud - Bretas - 553 | UTE.PE.MG.032822-7 | MG | UTE | Operação | Fóssil | Petróleo | Registro | Óleo Diesel | 01/11/2005 | 320 | 320 | 0 | Não | 21°47'18" S | 46°32'46"W |  |  | 100% para CENCOSUD BRASIL COMERCIAL LTDA (REG) |  | Poços de Caldas - MG
Cencosud - Bretas - 554 | UTE.PE.GO.032928-2 | GO | UTE | Operação | Fóssil | Petróleo | Registro | Óleo Diesel | 03/10/2008 | 400 | 400 | 0 | Não | 18°10'11,1"S | 47°57'16,2"W |  |  | 100% para CENCOSUD BRASIL COMERCIAL LTDA (REG) |  | Catalão - GO
Cencosud - Bretas - 555 | UTE.PE.GO.034091-0 | GO | UTE | Operação | Fóssil | Petróleo | Registro | Óleo Diesel | 01/11/2005 | 320 | 320 | 0 | Não | 17°53'13,7"S | 51°42'50,6"W |  |  | 100% para CENCOSUD BRASIL COMERCIAL LTDA (REG) |  | Jataí - GO
Cencosud - Bretas - 556 | UTE.PE.GO.034176-2 | GO | UTE | Operação | Fóssil | Petróleo | Registro | Óleo Diesel | 02/06/2015 | 560 | 560 | 0 | Não | 16°39'15,1"S | 49°19'47,6"W |  |  | 100% para CENCOSUD BRASIL COMERCIAL LTDA (REG) |  | Goiânia - GO
Cencosud - Bretas - 557 | UTE.PE.MG.032828-6 | MG | UTE | Operação | Fóssil | Petróleo | Registro | Óleo Diesel | 01/03/2006 | 184 | 184 | 0 | Não | 19°34'0"S | 44°4'34"W |  |  | 100% para CENCOSUD BRASIL COMERCIAL LTDA (REG) |  | Matozinhos - MG
Cencosud - Bretas - 558 | UTE.PE.MG.032840-5 | MG | UTE | Operação | Fóssil | Petróleo | Registro | Óleo Diesel | 01/08/2011 | 508 | 508 | 0 | Não | 18°57'15"S | 46°59'43"W |  |  | 100% para CENCOSUD BRASIL COMERCIAL LTDA (REG) |  | Patrocínio - MG
Cencosud - Bretas - 562 | UTE.PE.MG.032844-8 | MG | UTE | Operação | Fóssil | Petróleo | Registro | Óleo Diesel | 01/03/2007 | 508 | 508 | 0 | Não | 16°43'22"S | 43°52'6"W |  |  | 100% para CENCOSUD BRASIL COMERCIAL LTDA (REG) |  | Montes Claros - MG
Cencosud - Bretas - 578 | UTE.PE.MG.033058-2 | MG | UTE | Operação | Fóssil | Petróleo | Registro | Óleo Diesel | 20/08/2013 | 480 | 480 | 0 | Não | 22°15'53,64"S | 45°56'23,892"W |  |  | 100% para CENCOSUD BRASIL COMERCIAL LTDA (REG) |  | Pouso Alegre - MG
Cencosud - Bretas - 579 | UTE.PE.MG.032960-6 | MG | UTE | Operação | Fóssil | Petróleo | Registro | Óleo Diesel | 01/08/2013 | 520 | 520 | 0 | Não | 18°45'10,4"S | 44°25'33,6"W |  |  | 100% para CENCOSUD BRASIL COMERCIAL LTDA (REG) |  | Curvelo - MG
Cencosud - Bretas - 607 | UTE.PE.MG.032907-0 | MG | UTE | Operação | Fóssil | Petróleo | Registro | Óleo Diesel | 01/02/2002 | 464 | 464 | 0 | Não | 44°5'3"W | 19°49'58,6"S |  |  | 100% para CENCOSUD BRASIL COMERCIAL LTDA (REG) |  | Ribeirão das Neves - MG
Cencosud - Bretas - 611 | UTE.PE.MG.032834-0 | MG | UTE | Operação | Fóssil | Petróleo | Registro | Óleo Diesel | 31/07/2008 | 400 | 400 | 0 | Não | 18°38'44"S | 48°11'12"W |  |  | 100% para CENCOSUD BRASIL COMERCIAL LTDA (REG) |  | Araguari - MG
Cencosud - Bretas - 612 | UTE.PE.MG.032835-9 | MG | UTE | Operação | Fóssil | Petróleo | Registro | Óleo Diesel | 01/12/2007 | 400 | 400 | 0 | Não | 18°35'8,7"S | 46°30'46,4"W |  |  | 100% para CENCOSUD BRASIL COMERCIAL LTDA (REG) |  | Patos de Minas - MG
Cencosud - Bretas - 613 | UTE.PE.MG.032917-7 | MG | UTE | Operação | Fóssil | Petróleo | Registro | Óleo Diesel | 01/11/2008 | 508 | 508 | 0 | Não | 18°54'44,9"S | 48°19'34,6"W |  |  | 100% para CENCOSUD BRASIL COMERCIAL LTDA (REG) |  | Uberlândia - MG
Cencosud - Bretas - 614 | UTE.PE.MG.032839-1 | MG | UTE | Operação | Fóssil | Petróleo | Registro | Óleo Diesel | 01/12/2008 | 324 | 324 | 0 | Não | 18°57'4,5"S | 48°14'16,7"W |  |  | 100% para CENCOSUD BRASIL COMERCIAL LTDA (REG) |  | Uberlândia - MG
Cencosud - Bretas - 615 | UTE.PE.GO.034095-2 | GO | UTE | Operação | Fóssil | Petróleo | Registro | Óleo Diesel | 01/10/2008 | 400 | 400 | 0 | Não | 16°42'31,7"S | 49°16'25,7"W |  |  | 100% para CENCOSUD BRASIL COMERCIAL LTDA (REG) |  | Goiânia - GO
Cencosud - Bretas - 616 | UTE.PE.MG.032854-5 | MG | UTE | Operação | Fóssil | Petróleo | Registro | Óleo Diesel | 28/08/2009 | 400 | 400 | 0 | Não | 19°27'20,7"S | 44°14'59,8"W |  |  | 100% para CENCOSUD BRASIL COMERCIAL LTDA (REG) |  | Sete Lagoas - MG
Cencosud - Bretas - 617 | UTE.PE.MG.032797-2 | MG | UTE | Operação | Fóssil | Petróleo | Registro | Óleo Diesel | 06/11/2009 | 508 | 508 | 0 | Não | 21°33'36"S | 45°26'33"W |  |  | 100% para CENCOSUD BRASIL COMERCIAL LTDA (REG) |  | Varginha - MG
Cencosud - Bretas - 618 | UTE.PE.MG.032837-5 | MG | UTE | Operação | Fóssil | Petróleo | Registro | Óleo Diesel | 04/06/2010 | 400 | 400 | 0 | Não | 18°53'11,8"S | 48°15'5,3"W |  |  | 100% para CENCOSUD BRASIL COMERCIAL LTDA (REG) |  | Uberlândia - MG
Cencosud - Bretas - 619 | UTE.PE.GO.034101-0 | GO | UTE | Operação | Fóssil | Petróleo | Registro | Óleo Diesel | 29/10/2010 | 560 | 560 | 0 | Não | 16°39'33,2"S | 49°11'14,6"W |  |  | 100% para CENCOSUD BRASIL COMERCIAL LTDA (REG) |  | Goiânia - GO
Cencosud - Bretas - 620 | UTE.PE.MG.032838-3 | MG | UTE | Operação | Fóssil | Petróleo | Registro | Óleo Diesel | 24/09/2010 | 508 | 508 | 0 | Não | 18°54'44,3"S | 48°16'19,3"W |  |  | 100% para CENCOSUD BRASIL COMERCIAL LTDA (REG) |  | Uberlândia - MG
Cencosud - Bretas - 622 | UTE.PE.MG.032891-0 | MG | UTE | Operação | Fóssil | Petróleo | Registro | Óleo Diesel | 30/04/2010 | 400 | 400 | 0 | Não | 17°20'16,7"S | 44°55'27,8"W |  |  | 100% para CENCOSUD BRASIL COMERCIAL LTDA (REG) |  | Pirapora - MG
Cencosud - Bretas - 623 | UTE.PE.MG.032864-2 | MG | UTE | Operação | Fóssil | Petróleo | Registro | Óleo Diesel | 26/05/2010 | 400 | 400 | 0 | Não | 17°12'54,5"S | 46°52'43,8"W |  |  | 100% para CENCOSUD BRASIL COMERCIAL LTDA (REG) |  | Paracatu - MG
Cencosud - Bretas - 624 | UTE.PE.MG.032842-1 | MG | UTE | Operação | Fóssil | Petróleo | Registro | Óleo Diesel | 01/03/2011 | 400 | 400 | 0 | Não | 19°45'47,8"S | 47°56'9,7"W |  |  | 100% para CENCOSUD BRASIL COMERCIAL LTDA (REG) |  | Uberaba - MG
Cencosud - Bretas - 625 | UTE.PE.MG.033537-1 | MG | UTE | Operação | Fóssil | Petróleo | Registro | Óleo Diesel | 01/07/2012 | 508 | 508 | 0 | Não | 16°21'26,8"S | 46°53'57,7"W |  |  | 100% para CENCOSUD BRASIL COMERCIAL LTDA (REG) |  | Unaí - MG
Cencosud - Bretas - 627 | UTE.PE.MG.034245-9 | MG | UTE | Operação | Fóssil | Petróleo | Registro | Óleo Diesel | 01/08/2011 | 508 | 508 | 0 | Não | 21°46'10,6"S | 43°22'10,8"W |  |  | 100% para CENCOSUD BRASIL COMERCIAL LTDA (REG) |  | Juiz de Fora - MG
Cencosud - Bretas - 628 | UTE.PE.MG.032789-1 | MG | UTE | Operação | Fóssil | Petróleo | Registro | Óleo Diesel | 21/05/2013 | 508 | 508 | 0 | Não | 19°44'44,7"S | 47°56'19,1"W |  |  | 100% para CENCOSUD BRASIL COMERCIAL LTDA (REG) |  | Uberaba - MG
Cencosud - Bretas - 629 | UTE.PE.MG.032766-2 | MG | UTE | Operação | Fóssil | Petróleo | Registro | Óleo Diesel | 01/05/2013 | 508 | 508 | 0 | Não | 18°54'16,4"S | 48°17'37,8"W |  |  | 100% para CENCOSUD BRASIL COMERCIAL LTDA (REG) |  | Uberlândia - MG
Cencosud - Bretas - 631 | UTE.PE.GO.034192-4 | GO | UTE | Operação | Fóssil | Petróleo | Registro | Óleo Diesel | 25/08/2010 | 360 | 360 | 0 | Não | 16°47'12,6"S | 49°16'45,8"W |  |  | 100% para CENCOSUD BRASIL COMERCIAL LTDA (REG) |  | Aparecida de Goiânia - GO
Cencosud - Bretas - 632 | UTE.PE.GO.032866-9 | GO | UTE | Operação | Fóssil | Petróleo | Registro | Óleo Diesel | 01/06/2012 | 508 | 508 | 0 | Não | 17°44'42,2"S | 48°37'22,7"W |  |  | 100% para CENCOSUD BRASIL COMERCIAL LTDA (REG) |  | Caldas Novas - GO
Cencosud - Bretas - 633 | UTE.PE.GO.034525-3 | GO | UTE | Operação | Fóssil | Petróleo | Registro | Óleo Diesel | 26/11/2010 | 560 | 560 | 0 | Não | 16°38'34,872"S | 49°16'29,244"W |  |  | 100% para CENCOSUD BRASIL COMERCIAL LTDA (REG) |  | Goiânia - GO
Cencosud - Bretas - 635 | UTE.PE.GO.033485-5 | GO | UTE | Operação | Fóssil | Petróleo | Registro | Óleo Diesel | 06/12/2010 | 360 | 360 | 0 | Não | 18°24'34,3"S | 49°12'28,1"W |  |  | 100% para CENCOSUD BRASIL COMERCIAL LTDA (REG) |  | Itumbiara - GO
Cencosud - Bretas - 636 | UTE.PE.MG.032901-0 | MG | UTE | Operação | Fóssil | Petróleo | Registro | Óleo Diesel | 01/07/2012 | 480 | 480 | 0 | Não | 19°27'42,3"S | 42°32'6,2"W |  |  | 100% para CENCOSUD BRASIL COMERCIAL LTDA (REG) |  | Ipatinga - MG
Cencosud - Bretas - 638 | UTE.PE.MG.032790-5 | MG | UTE | Operação | Fóssil | Petróleo | Registro | Óleo Diesel | 01/07/2011 | 508 | 508 | 0 | Não | 16°44'0,5"S | 43°50'45,3"W |  |  | 100% para CENCOSUD BRASIL COMERCIAL LTDA (REG) |  | Montes Claros - MG
Cencosud - Bretas - 639 | UTE.PE.MG.032916-9 | MG | UTE | Operação | Fóssil | Petróleo | Registro | Óleo Diesel | 01/03/2012 | 508 | 508 | 0 | Não | 21°14'38,9"S | 44°59'50,8"W |  |  | 100% para CENCOSUD BRASIL COMERCIAL LTDA (REG) |  | Lavras - MG
Cencosud - Bretas - 640 | UTE.PE.GO.034098-7 | GO | UTE | Operação | Fóssil | Petróleo | Registro | Óleo Diesel | 15/12/2010 | 400 | 400 | 0 | Não | 15°32'47,3"S | 47°19'29,2"W |  |  | 100% para CENCOSUD BRASIL COMERCIAL LTDA (REG) |  | Formosa - GO
Cencosud - Bretas - 646 | UTE.PE.GO.034106-1 | GO | UTE | Operação | Fóssil | Petróleo | Registro | Óleo Diesel | 01/01/2011 | 400 | 400 | 0 | Não | 16°20'0,3"S | 48°55'53,8"W |  |  | 100% para CENCOSUD BRASIL COMERCIAL LTDA (REG) |  | Anápolis - GO
Cencosud - Bretas - 647 | UTE.PE.MG.032761-1 | MG | UTE | Operação | Fóssil | Petróleo | Registro | Óleo Diesel | 01/10/2011 | 508 | 508 | 0 | Não | 22°25'34,8"S | 45°27'46,3"W |  |  | 100% para CENCOSUD BRASIL COMERCIAL LTDA (REG) |  | Itajubá - MG
Cencosud - Bretas - 655 | UTE.PE.GO.034102-9 | GO | UTE | Operação | Fóssil | Petróleo | Registro | Óleo Diesel | 01/09/2011 | 560 | 560 | 0 | Não | 17°32'56,4"S | 52°32'42,2"W |  |  | 100% para CENCOSUD BRASIL COMERCIAL LTDA (REG) |  | Mineiros - GO
Cencosud - Bretas - 656 | UTE.PE.GO.034097-9 | GO | UTE | Operação | Fóssil | Petróleo | Registro | Óleo Diesel | 01/12/2014 | 560 | 560 | 0 | Não | 16°39'49,2"S | 49°17'52,8"W |  |  | 100% para CENCOSUD BRASIL COMERCIAL LTDA (REG) |  | Goiânia - GO
Cencosud - Bretas - 660 | UTE.PE.MG.032780-8 | MG | UTE | Operação | Fóssil | Petróleo | Registro | Óleo Diesel | 01/10/2012 | 508 | 508 | 0 | Não | 22°14'1,8"S | 45°55'44,8"W |  |  | 100% para CENCOSUD BRASIL COMERCIAL LTDA (REG) |  | Pouso Alegre - MG
Cencosud - GBarbosa - 108 | UTE.PE.BA.032603-8 | BA | UTE | Operação | Fóssil | Petróleo | Registro | Óleo Diesel | 01/08/2012 | 720 | 720 | 0 | Não | 12°53'6,7"S | 38°18'31"W |  |  | 100% para CENCOSUD BRASIL COMERCIAL LTDA (REG) |  | Lauro de Freitas - BA
Cencosud - GBarbosa - 112 | UTE.PE.BA.032660-7 | BA | UTE | Operação | Fóssil | Petróleo | Registro | Óleo Diesel | 03/05/2012 | 720 | 720 | 0 | Não | 14°52'3,4"S | 40°49'19,6"W |  |  | 100% para CENCOSUD BRASIL COMERCIAL LTDA (REG) |  | Vitória da Conquista - BA
Cencosud - GBarbosa - 118 | UTE.PE.SE.033059-0 | SE | UTE | Operação | Fóssil | Petróleo | Registro | Óleo Diesel | 04/05/2012 | 640 | 640 | 0 | Não | 10°51'2,8"S | 37°4'44"W |  |  | 100% para CENCOSUD BRASIL COMERCIAL LTDA (REG) |  | Nossa Senhora do Socorro - SE
Cencosud - GBarbosa - 125 | UTE.PE.BA.032655-0 | BA | UTE | Operação | Fóssil | Petróleo | Registro | Óleo Diesel | 05/05/2012 | 360 | 360 | 0 | Não | 9°24'47"S | 40°30'23,7"W |  |  | 100% para CENCOSUD BRASIL COMERCIAL LTDA (REG) |  | Juazeiro - BA
Cencosud - GBarbosa - 131 | UTE.PE.PE.032653-4 | PE | UTE | Operação | Fóssil | Petróleo | Registro | Óleo Diesel | 06/06/2012 | 100 | 100 | 0 | Não | 9°23'23,3"S | 40°29'18,6"W |  |  | 100% para CENCOSUD BRASIL COMERCIAL LTDA (REG) |  | Petrolina - PE
Cencosud - GBarbosa - 133 | UTE.PE.BA.032685-2 | BA | UTE | Operação | Fóssil | Petróleo | Registro | Óleo Diesel | 07/06/2012 | 736 | 736 | 0 | Não | 9°25'16,8"S | 40°30'2,9"W |  |  | 100% para CENCOSUD BRASIL COMERCIAL LTDA (REG) |  | Juazeiro - BA
Cencosud - GBarbosa - 137 | UTE.PE.BA.032929-0 | BA | UTE | Operação | Fóssil | Petróleo | Registro | Óleo Diesel | 08/08/2012 | 360 | 360 | 0 | Não | 17°32'32,3"S | 39°44'28,7"W |  |  | 100% para CENCOSUD BRASIL COMERCIAL LTDA (REG) |  | Teixeira de Freitas - BA
Cencosud - GBarbosa - 149 | UTE.PE.AL.032666-6 | AL | UTE | Operação | Fóssil | Petróleo | Registro | Óleo Diesel | 09/08/2012 | 480 | 480 | 0 | Não | 9°45'20,6"S | 36°39'50,9"W |  |  | 100% para CENCOSUD BRASIL COMERCIAL LTDA (REG) |  | Arapiraca - AL
Cencosud - GBarbosa - 15 | UTE.PE.BA.032757-3 | BA | UTE | Operação | Fóssil | Petróleo | Registro | Óleo Diesel | 21/03/2012 | 736 | 736 | 0 | Não | 12°15'31"S | 38°57'28"W |  |  | 100% para CENCOSUD BRASIL COMERCIAL LTDA (REG) |  | Feira de Santana - BA
Cencosud - GBarbosa - 151 | UTE.PE.BA.032632-1 | BA | UTE | Operação | Fóssil | Petróleo | Registro | Óleo Diesel | 10/10/2012 | 600 | 600 | 0 | Não | 14°48'35,6"S | 39°2'7,2"W |  |  | 100% para CENCOSUD BRASIL COMERCIAL LTDA (REG) |  | Ilhéus - BA
Cencosud - GBarbosa - 153 | UTE.PE.BA.032605-4 | BA | UTE | Operação | Fóssil | Petróleo | Registro | Óleo Diesel | 11/10/2014 | 1000 | 1000 | 0 | Não | 12°54'57,1"S | 38°26'35,3"W |  |  | 100% para CENCOSUD BRASIL COMERCIAL LTDA (REG) |  | Salvador - BA
Cencosud - GBarbosa - 154 | UTE.PE.BA.032635-6 | BA | UTE | Operação | Fóssil | Petróleo | Registro | Óleo Diesel | 12/05/2012 | 400 | 400 | 0 | Não | 13°51'34,2"S | 40°4'31,7"W |  |  | 100% para CENCOSUD BRASIL COMERCIAL LTDA (REG) |  | Jequié - BA
Cencosud - GBarbosa - 17 | UTE.PE.BA.032620-8 | BA | UTE | Operação | Fóssil | Petróleo | Registro | Óleo Diesel | 22/04/2012 | 576 | 576 | 0 | Não | 12°15'27"S | 38°58'0"W |  |  | 100% para CENCOSUD BRASIL COMERCIAL LTDA (REG) |  | Feira de Santana - BA
Cencosud - GBarbosa - 272 | UTE.PE.BA.032983-5 | BA | UTE | Operação | Fóssil | Petróleo | Registro | Óleo Diesel | 13/05/2012 | 800 | 800 | 0 | Não | 12°56'41,1"S | 38°27'34,8"W |  |  | 100% para CENCOSUD BRASIL COMERCIAL LTDA (REG) |  | Salvador - BA
Cencosud - GBarbosa - 29 | UTE.PE.BA.032619-4 | BA | UTE | Operação | Fóssil | Petróleo | Registro | Óleo Diesel | 01/05/2014 | 500 | 500 | 0 | Não | 12°13'51"S | 38°57'32"W |  |  | 100% para CENCOSUD BRASIL COMERCIAL LTDA (REG) |  | Feira de Santana - BA
Cencosud - GBarbosa - 31 | UTE.PE.BA.032617-8 | BA | UTE | Operação | Fóssil | Petróleo | Registro | Óleo Diesel | 24/04/2012 | 1440 | 1440 | 0 | Não | 12°58'45"S | 38°28'11"W |  |  | 100% para CENCOSUD BRASIL COMERCIAL LTDA (REG) |  | Salvador - BA
Cencosud - GBarbosa - 315 | UTE.PE.BA.032763-8 | BA | UTE | Operação | Fóssil | Petróleo | Registro | Óleo Diesel | 14/03/2015 | 720 | 720 | 0 | Não | 11°40'20,4"S | 39°0'6,1"W |  |  | 100% para CENCOSUD BRASIL COMERCIAL LTDA (REG) |  | Serrinha - BA
Cencosud - GBarbosa - 34 | UTE.PE.SE.032623-2 | SE | UTE | Operação | Fóssil | Petróleo | Registro | Óleo Diesel | 25/05/2012 | 720 | 720 | 0 | Não | 10°54'28"S | 37°5'9"W |  |  | 100% para CENCOSUD BRASIL COMERCIAL LTDA (REG) |  | Aracaju - SE
Cencosud - GBarbosa - 35 | UTE.PE.BA.032618-6 | BA | UTE | Operação | Fóssil | Petróleo | Registro | Óleo Diesel | 26/05/2012 | 1080 | 1080 | 0 | Não | 12°59'29"S | 38°26'55"W |  |  | 100% para CENCOSUD BRASIL COMERCIAL LTDA (REG) |  | Salvador - BA
Cencosud - GBarbosa - 4 | UTE.PE.SE.032638-0 | SE | UTE | Operação | Fóssil | Petróleo | Registro | Óleo Diesel | 14/02/2012 | 576 | 576 | 0 | Não | 10°59'42"S | 37°3'54"W |  |  | 100% para CENCOSUD BRASIL COMERCIAL LTDA (REG) |  | Aracaju - SE
Cencosud - GBarbosa - 6 | UTE.PE.SE.032643-7 | SE | UTE | Operação | Fóssil | Petróleo | Registro | Óleo Diesel | 20/02/2012 | 1080 | 1080 | 0 | Não | 10°56'29"S | 37°3'29"W |  |  | 100% para CENCOSUD BRASIL COMERCIAL LTDA (REG) |  | Aracaju - SE
Cencosud - GBarbosa - 80 | UTE.PE.AL.032772-7 | AL | UTE | Operação | Fóssil | Petróleo | Registro | Óleo Diesel | 27/05/2012 | 720 | 720 | 0 | Não | 9°36'42"S | 35°43'11"W |  |  | 100% para CENCOSUD BRASIL COMERCIAL LTDA (REG) |  | Maceió - AL
Cencosud - GBarbosa - 81 | UTE.PE.AL.032622-4 | AL | UTE | Operação | Fóssil | Petróleo | Registro | Óleo Diesel | 28/06/2012 | 1080 | 1080 | 0 | Não | 9°37'52,3"S | 35°41'59,7"W |  |  | 100% para CENCOSUD BRASIL COMERCIAL LTDA (REG) |  | Maceió - AL
Cencosud - GBarbosa - 84 | UTE.PE.AL.032624-0 | AL | UTE | Operação | Fóssil | Petróleo | Registro | Óleo Diesel | 29/06/2012 | 1080 | 1080 | 0 | Não | 9°38'56"S | 35°42'21"W |  |  | 100% para CENCOSUD BRASIL COMERCIAL LTDA (REG) |  | Maceió - AL
Cencosud - GBarbosa - 88 | UTE.PE.BA.032628-3 | BA | UTE | Operação | Fóssil | Petróleo | Registro | Óleo Diesel | 30/07/2012 | 720 | 720 | 0 | Não | 12°56'58,2"S | 38°28'40,2"W |  |  | 100% para CENCOSUD BRASIL COMERCIAL LTDA (REG) |  | Salvador - BA
Cencosud - GBarbosa - 90 | UTE.PE.SE.032607-0 | SE | UTE | Operação | Fóssil | Petróleo | Registro | Óleo Diesel | 31/07/2012 | 800 | 800 | 0 | Não | 10°56'45,9"S | 37°2'55,2"W |  |  | 100% para CENCOSUD BRASIL COMERCIAL LTDA (REG) |  | Aracaju - SE
Cencosud - M. Rodrigues - 02 | UTE.PE.BA.032999-1 | BA | UTE | Operação | Fóssil | Petróleo | Registro | Óleo Diesel | 08/05/2008 | 720 | 720 | 0 | Não | 12°14'57,4"S | 38°57'18,9"W |  |  | 100% para CENCOSUD BRASIL COMERCIAL LTDA (REG) |  | Feira de Santana - BA
Cencosud - M. Rodrigues - 10 | UTE.PE.BA.032958-4 | BA | UTE | Operação | Fóssil | Petróleo | Registro | Óleo Diesel | 04/11/2013 | 1200 | 1200 | 0 | Não | 12°54'2,1"S | 38°19'57,2"W |  |  | 100% para CENCOSUD BRASIL COMERCIAL LTDA (REG) |  | Lauro de Freitas - BA
Cencosud - M. Rodrigues - 607 | UTE.PE.BA.032952-5 | BA | UTE | Operação | Fóssil | Petróleo | Registro | Óleo Diesel | 15/12/2011 | 1200 | 1200 | 0 | Não | 9°25'30,9"S | 40°30'19,8"W |  |  | 100% para CENCOSUD BRASIL COMERCIAL LTDA (REG) |  | Juazeiro - BA
Cencosud - M. Rodrigues - 806 | UTE.PE.SE.030991-5 | SE | UTE | Operação | Fóssil | Petróleo | Registro | Óleo Diesel | 20/06/2012 | 1200 | 1200 | 0 | Não | 10°56'19"S | 37°4'58"W |  |  | 100% para CENCOSUD BRASIL COMERCIAL LTDA (REG) |  | Aracaju - SE
Cencosud - Unidade Uberaba | UTE.PE.MG.031212-6 | MG | UTE | Operação | Fóssil | Petróleo | Registro | Óleo Diesel | 01/08/2013 | 720 | 720 | 0 | Não | 19°45'13,89"S | 47°57'10,21"W |  |  | 100% para CENCOSUD BRASIL COMERCIAL LTDA (REG) |  | Uberaba - MG
Cencosud Brasil Comercial | UTE.PE.MG.031183-9 | MG | UTE | Operação | Fóssil | Petróleo | Registro | Óleo Diesel | 20/07/2012 | 508 | 508 | 0 | Não | 18° 59' 33,504" S | 49° 32' 39,156" W |  |  | 100% para CENCOSUD BRASIL COMERCIAL LTDA (REG) |  | Ituiutaba - MG
Cenibra | UTE.FL.MG.027941-2 | MG | UTE | Operação | Biomassa | Floresta | Autorização | Licor Negro | 01/01/1976 | 100000 | 100000 | 0 | Não | 19° 13' 12,000" S | 42° 29' 2,400" W | 2000-06-14 | 2030-06-14 | 100% para Celulose Nipo - Brasileira S/A (APE) |  | Belo Oriente - MG
CENPES - Petrobrás | UTE.GN.RJ.028773-3 | RJ | UTE | Operação | Fóssil | Gás natural | Autorização | Gás Natural | 21/09/2011 | 16065 | 16065 | 0 | Sim | 22° 54' 10,800" S | 43° 12' 28,800" W | 2010-10-19 | 2040-10-19 | 100% para PETRÓLEO BRASILEIRO S A PETROBRAS (APE) |  | Rio de Janeiro - RJ
Center Shopping Rio | UTE.PE.RJ.034650-0 | RJ | UTE | Operação | Fóssil | Petróleo | Registro | Óleo Diesel | 20/01/2011 | 1794 | 1794 | 0 | Não | 22°55'30"S | 43°21'40"W |  |  | 100% para CONDOMINIO DO CENTER SHOPPING - RIO (REG) |  | Rio de Janeiro - RJ
Center Shopping Uberlândia | UTE.PE.MG.033982-2 | MG | UTE | Operação | Fóssil | Petróleo | Registro | Óleo Diesel | 01/01/2000 | 2179.2 | 2179.2 | 0 | Não | 18°54'36"S | 48°15'34"W |  |  | 100% para Center Shopping S/A (REG) |  | Uberlândia - MG
Central de Co-geração Shopping - Aracaju | UTE.GN.SE.029438-1 | SE | UTE | Operação | Fóssil | Gás natural | Registro | Gás Natural | 26/04/2006 | 2600 | 2600 | 0 | Não | 10° 54' 39,600" S | 37° 4' 19,200" W |  |  | 100% para Condomínio do Shopping Center Jardins S.A (REG) |  | Aracaju - SE
Central de Cogeração Shopping Caxias | UTE.GN.RJ.030100-0 | RJ | UTE | Operação | Fóssil | Gás natural | Registro | Gás Natural | 01/10/2008 | 1300 | 1300 | 0 | Sim | 22°47'6,911"S | 43°18'35,597"W |  |  | 100% para EXPOENTE 1000 EMPREENDIMENTOS E PARTICIPAÇÕES S/A (REG) |  | Rio de Janeiro - RJ
Central de Vendas em Informática | UTE.PE.SP.029621-0 | SP | UTE | Operação | Fóssil | Petróleo | Registro | Óleo Diesel |  | 47.3 | 47.3 | 0 | Não | 23°31'52,689"S | 46°40'8,418"W |  |  | 100% para Central de Vendas em Informática Ltda. (REG) |  | São Paulo - SP
Central Energética Alta Mogiana | UTE.AI.SP.049301-5 | SP | UTE | Construção | Biomassa | Agroindustriais | Autorização | Bagaço de Cana de Açúcar | - | 50000 | 0 | 0 | Não | -1 | -1 | 2020-10-05 | 2055-10-05 | 100% para CENTRAL ENERGÉTICA ALTA MOGIANA S.A (PIE) |  | São Joaquim da Barra - SP
Central Energética Ribeirão Preto (Antiga Galo Bravo) | UTE.AI.SP.001016-2 | SP | UTE | Operação | Biomassa | Agroindustriais | Autorização | Bagaço de Cana de Açúcar | 01/01/1986 | 9000 | 9000 | 0 | Não | 21° 6' 54,648" S | 47° 49' 33,744" W | 1996-12-03 | 2026-12-03 | 100% para Central Energética Ribeirão Preto Açúcar e Álcool Ltda (APE) |  | Ribeirão Preto - SP
Central GH Engenheiro Bernardo Figueiredo | CGH.PH.SP.000884-2 | SP | CGH | Operação | Hídrica | Potencial hidráulico | Registro | Potencial hidráulico | 20/10/1950 | 2250 | 2250 | 1070 | Não | -1 | -1 |  |  | 100% para Monte Azul Empreendimentos Imobiliários e Geração de Energia Ltda (REG) |  | Pedreira - SP
Central H. São Miguel | CGH.PH.MS.040796-8 | MS | CGH | Operação | Hídrica | Potencial hidráulico | Registro | Potencial hidráulico | 08/09/2018 | 900 | 900 | 0 | Não | 18°29'4"S | 53°17'27"W |  |  | 100% para SÃO MIGUEL ENERGIA LTDA (REG) | 63 - Parana, Verde , Peixe, e outros | Costa Rica - MS
Central I | CGH.PH.SC.028914-0 | SC | CGH | Operação | Hídrica | Potencial hidráulico | Registro | Potencial hidráulico | 12/12/2017 | 871.2 | 871.2 | 0 | Não | 26°55'10,952"S | 50°25'43,809"W |  |  | 100% para BONET MADEIRAS E PAPÉIS LTDA (REG) | 71 - Canoas | Santa Cecília - SC
Central II | CGH.PH.SC.028925-6 | SC | CGH | Operação | Hídrica | Potencial hidráulico | Registro | Potencial hidráulico | 12/12/2017 | 871.2 | 871.2 | 0 | Não | 26°55'48,698"S | 50°25'22,904"W |  |  | 100% para BONET MADEIRAS E PAPÉIS LTDA (REG) | 71 - Canoas | Santa Cecília - SC
CENTRAL III | CGH.PH.SC.038334-1 | SC | CGH | Operação | Hídrica | Potencial hidráulico | Registro | Potencial hidráulico | 06/12/2017 | 2975 | 2975 | 0 | Não | 26°33'28,966"S | 50°36'3,348"W |  |  | 100% para Paulo Roberto Bonet (REG) | 65 - Parana, Iguacu | Santa Cecília - SC, Timbó Grande - SC
Central Ilha do Sul | UTE.PE.SP.029190-0 | SP | UTE | Operação | Fóssil | Petróleo | Registro | Óleo Diesel | 03/02/2003 | 900 | 900 | 0 | Não | 23° 32' 29,950" S | 46° 43' 8,720" W |  |  | 100% para Condomínio Ilha do Sul (REG) |  | São Paulo - SP
Central Macaúbas | CGH.PH.SP.031971-6 | SP | CGH | Operação | Hídrica | Potencial hidráulico | Registro | Potencial hidráulico | 01/02/1938 | 115 | 115 | 0 | Não | -1 | -1 |  |  | 100% para Décio Sandoval de Moraes e Outra (REG) |  | Batatais - SP
Central Mineirão | UFV.RS.MG.031760-8 | MG | UFV | Operação | Solar | Radiação solar | Registro | Radiação solar | 25/04/2014 | 1418.4 | 1418.4 | 180 | Não | 19°51'56"S | 43°58'16"W |  |  | 100% para CEMIG GERAÇÃO E TRANSMISSÃO S.A (REG) |  | Belo Horizonte - MG
Central Olho D Água | UTE.AI.PE.028692-3 | PE | UTE | Operação | Biomassa | Agroindustriais | Autorização | Bagaço de Cana de Açúcar | 08/04/2015 | 30000 | 30000 | 0 | Não | 7° 25' 17,796" S | 35° 15' 12,960" W | 2011-04-27 | 2041-04-27 | 100% para Usina Central Olho D Água S.A (PIE) |  | Camutanga - PE
CENTRAL PARTICULAR ISOLADA FALLUH | UFV.RS.MS.032055-2 | MS | UFV | Operação | Solar | Radiação solar | Registro | Radiação solar | 01/12/2012 | 1.38 | 1.38 | 0 | Não | 19°54'5"S | 57°39'48"W |  |  | 100% para Milton Falluh Rodrigues (REG) |  | Corumbá - MS
Central Paulista de Couros | UTE.PE.MG.031054-9 | MG | UTE | Operação | Fóssil | Petróleo | Registro | Óleo Diesel | 01/10/2011 | 220 | 220 | 0 | Não | 20°53'55"S | 47°1'8"W |  |  | 100% para Central Paulista de Couros Ltda (REG) |  | São Sebastião do Paraíso - MG
CENTRAL SOLAR ITACÁ III | UFV.RS.MG.035897-5 | MG | UFV | Operação | Solar | Radiação solar | Registro | Radiação solar | 20/06/2016 | 750 | 750 | 0 | Não | 21°23'13"S | 46°55'43"W |  |  | 100% para ITACA ENERGIA S/A (REG) |  | Arceburgo - MG
Central Termelétrica de Geração (Antiga Forjasul) | UTE.FL.RS.027794-0 | RS | UTE | Operação | Biomassa | Floresta | Registro | Resíduos Florestais | 09/03/2000 | 1800 | 1800 | 0 | Não | 30° 32' 38,400" S | 52° 31' 19,200" W |  |  | 100% para Forjasul Encruzilhada Indústria de Madeiras Ltda. (REG) |  | Encruzilhada do Sul - RS
Central Tropeiro | CGH.PH.MG.044753-6 | MG | CGH | Operação | Hídrica | Potencial hidráulico | Registro | Potencial hidráulico | 01/11/2018 | 16 | 16 | 0 | Não | 19°22'10,35"S | 44°12'58,23"W |  |  | 100% para PEQUI - ARBORICULTURA COMÉRCIO E SERVIÇOS AMBIENTAIS LTDA (REG) | 41 - Das Velhas - Sao Francisco | Sete Lagoas - MG
Centro Adm.Farrapos | UTE.PE.RS.030855-2 | RS | UTE | Operação | Fóssil | Petróleo | Registro | Óleo Diesel | 30/04/2012 | 347.2 | 347.2 | 0 | Não | 30°1'59"S | 51°13'48"W |  |  | 100% para Intermetro Locações Serviços POAH Ltda. (REG) |  | Porto Alegre - RS
Centro Administrativo Farroupilha | UTE.PE.RS.030917-6 | RS | UTE | Operação | Fóssil | Petróleo | Registro | Óleo Diesel |  | 1041 | 1041 | 0 | Não | 30°1'59"S | 51°13'48"W |  |  | 100% para Intermetro Locações Serviços POAH Ltda. (REG) |  | Porto Alegre - RS
Centro Alternativo Campinas | UTE.PE.SP.029249-4 | SP | UTE | Operação | Fóssil | Petróleo | Registro | Óleo Diesel | 15/11/2004 | 3600 | 3600 | 0 | Não | 22° 54' 21,600" S | 47° 3' 39,600" W |  |  | 100% para Itaú Unibanco S.A (REG) |  | Campinas - SP
CENTRO DE RESERVAÇÃO CERVAZ | UTE.PE.TO.032868-5 | TO | UTE | Operação | Fóssil | Petróleo | Registro | Óleo Diesel | 01/06/2013 | 184 | 184 | 0 | Não | 7°11'39"S | 48°11'45"W |  |  | 100% para Companhia de Saneamento do tocantinhs - SANEATINS (REG) |  | Araguaína - TO
Centro Oeste Iguatemi | UTE.AI.MS.029566-3 | MS | UTE | Operação | Biomassa | Agroindustriais | Registro | Bagaço de Cana de Açúcar | 02/05/2007 | 4000 | 4000 | 0 | Não | 23° 10' 0,000" S | 54° 23' 38,400" W |  |  | 100% para Destilaria Centro Oeste Iguatemi Ltda (REG) |  | Iguatemi - MS
Centro Operacional Região Metropolitana de São paulo | UTE.GN.SP.029625-2 | SP | UTE | Operação | Fóssil | Gás natural | Registro | Gás Natural | 01/02/2007 | 334 | 334 | 0 | Não | 23° 34' 0,000" S | 46° 38' 0,000" W |  |  | 100% para Companhia de Gás de São Paulo COMGAS (REG) |  | São Paulo - SP
Centro Tecnológico Usinaverde | UTE.RU.RJ.029528-0 | RJ | UTE | Operação | Biomassa | Resíduos sólidos urbanos | Registro | Biogás - RU | 06/05/2013 | 440 | 440 | 0 | Não | 22°50'25,3"S | 43°13'56,1"W |  |  | 100% para Usinaverde S.A. (REG) |  | Rio de Janeiro - RJ
Cenu | UTE.GN.SP.029358-0 | SP | UTE | Operação | Fóssil | Gás natural | Registro | Gás Natural | 01/07/2004 | 4000 | 4000 | 0 | Não | 23° 36' 37,000" S | 46° 41' 45,600" W |  |  | 100% para Condomínio Centro Empresarial Nações Unidas S.C (REG) |  | São Paulo - SP
Cepasa | UTE.AI.PE.031479-0 | PE | UTE | Operação | Biomassa | Agroindustriais | Registro | Bagaço de Cana de Açúcar | 01/05/2014 | 5000 | 5000 | 0 | Não | 08°06'49"S | 35°00'48"W |  |  | 100% para Celulose e Papel de Pernambuco S.A. (REG) |  | Jaboatão dos Guararapes - PE
Cerâmica Ituiutaba | UTE.PE.MG.030875-7 | MG | UTE | Operação | Fóssil | Petróleo | Registro | Óleo Diesel | 22/05/2012 | 120 | 120 | 0 | Não | 18°57'52"S | 49°27'6"W |  |  | 100% para GARDEN LOCADORA E PRESTADORA DE SERVICOS EIRELI (REG) |  | Ituiutaba - MG
Cerâmica Mecasa | UTE.PE.MG.031162-6 | MG | UTE | Operação | Fóssil | Petróleo | Registro | Óleo Diesel | 01/10/2010 | 210 | 210 | 0 | Não | 18°43'29"S | 47°29'55"W |  |  | 100% para Cerâmica Mecasa Ltda - EPP (REG) |  | Monte Carmelo - MG
Cerâmica Novagrês | UTE.PE.SC.029889-1 | SC | UTE | Operação | Fóssil | Petróleo | Registro | Óleo Diesel | 23/09/2008 | 720 | 720 | 0 | Não | 28° 33' 54,810" S | 49° 16' 25,870" W |  |  | 100% para Cerâmica Novagrês Ltda. (REG) |  | Urussanga - SC
CERÂMICA PORTO FERREIRA | UTE.PE.SP.033081-7 | SP | UTE | Operação | Fóssil | Petróleo | Registro | Óleo Diesel | 05/03/2012 | 3264 | 3264 | 0 | Não | 21°51'14"S | 47°28'45"W |  |  | 100% para Stemac Energia S.A. (REG) |  | Porto Ferreira - SP
Cerâmica Urussanga | UTE.PE.SC.029784-4 | SC | UTE | Operação | Fóssil | Petróleo | Registro | Óleo Diesel | 08/09/2008 | 2448 | 2448 | 0 | Não | 28° 32' 5,110" S | 49° 19' 7,770" W |  |  | 100% para Cerâmica Urussanga S.A. (REG) |  | Urussanga - SC
Cerâmicos Fortaleza | UTE.PE.SP.029684-8 | SP | UTE | Operação | Fóssil | Petróleo | Registro | Óleo Diesel | 01/03/2008 | 1920 | 1920 | 0 | Não | 22° 24' 39,600" S | 47° 33' 39,600" W |  |  | 100% para Stemac Energia S.A. (REG) |  | Rio Claro - SP
Cerba | UTE.AI.SP.029422-5 | SP | UTE | Operação | Biomassa | Agroindustriais | Registro | Bagaço de Cana de Açúcar | 10/01/2003 | 360 | 360 | 0 | Não | 22° 44' 34,000" S | 47° 34' 26,400" W |  |  | 100% para Cerba Destilaria de Álcool Ltda (REG) |  | Piracicaba - SP
Cereais Celia | UTE.PE.SC.033495-2 | SC | UTE | Operação | Fóssil | Petróleo | Registro | Óleo Diesel | 02/01/2009 | 400 | 400 | 0 | Não | 28°50'56"S | 49°37'46"W |  |  | 100% para Cereais Célia Ltda. (REG) |  | Meleiro - SC
Cerona | UTE.AI.MS.030114-0 | MS | UTE | Construção não iniciada | Biomassa | Agroindustriais | Autorização | Bagaço de Cana de Açúcar | - | 150000 | 0 | 0 | Não | 22°18'52,3"S | 53°20'39,03"W | 2011-01-19 | 2041-01-19 | 100% para Cerona - Companhia de Energia Renovável (PIE) |  | Nova Andradina - MS
Cerquinha II | PCH.PH.RS.035554-2 | RS | PCH | Construção não iniciada | Hídrica | Potencial hidráulico | Autorização | Potencial hidráulico | - | 9500 | 0 | 0 | Não | 28º31’55,59”S | 50º14’26,22”W | 2020-09-25 | 2055-09-25 | 100% para Cerquinha II Energética S.A. (PIE) | 70 - Pelotas | Bom Jesus - RS
Cerquinha III | PCH.PH.RS.035555-0 | RS | PCH | Construção não iniciada | Hídrica | Potencial hidráulico | Autorização | Potencial hidráulico | - | 7270 | 0 | 0 | Não | 28º29’59” S | 50º16’39,09” W |  |  | 100% para CERQUINHA III ENERGÉTICA S.A. (PIE) | 70 - Pelotas | Bom Jesus - RS
Cerquinha III | PCH.PH.RS.035555-0 | RS | PCH | Construção não iniciada | Hídrica | Potencial hidráulico | Autorização | Potencial hidráulico | - | 7270 | 0 | 0 | Não | 28º29’59” S | 50º16’39,09” W | 2020-05-04 | 2055-05-04 | 100% para CERQUINHA III ENERGÉTICA S.A. (PIE) | 70 - Pelotas | Bom Jesus - RS
Cerradão | UTE.AI.MG.029709-7 | MG | UTE | Operação | Biomassa | Agroindustriais | Autorização | Bagaço de Cana de Açúcar | 22/12/2009 | 54000 | 54000 | 0 | Não | 19°55'20,344“ | 49°9'19,078“ | 2008-10-18 | 2038-10-18 | 95% para Bioenergia Cerradão Ltda (PIE) 5% para USINA CERRADÃO LTDA (PIE) |  | Frutal - MG
Cerradão 2 | UTE.AI.MG.038336-8 | MG | UTE | Operação | Biomassa | Agroindustriais | Autorização | Bagaço de Cana de Açúcar | 16/05/2020 | 40000 | 40000 | 24200 | Não | 19°55'27"S | 49°9'18"W | 2018-08-27 | 2053-08-27 | 95% para BIOENERGIA CERRADÃO II LTDA (PIE) 5% para USINA CERRADÃO LTDA (PIE) |  | Frutal - MG
Cerradão 3 | UTE.AI.MG.040785-2 | MG | UTE | Construção não iniciada | Biomassa | Agroindustriais | Autorização | Bagaço de Cana de Açúcar | - | 40000 | 0 | 20500 | Não | 19° 55' 24,111" S | 49° 9' 23,009" W | 2020-07-16 | 2055-07-16 | 100% para BIOENERGIA CERRADÃO II LTDA (PIE) |  | Frutal - MG
Cerro Chato I (Antiga Coxilha Negra V) | EOL.CV.RS.030348-8 | RS | EOL | Operação | Eólica | Cinética do vento | Autorização | Cinética do vento | 06/01/2012 | 30000 | 30000 | 11330 | Não | 30° 50' 26.378" S | 55° 43' 30.398" W | 2010-08-25 | 2045-08-25 | 100% para COMPANHIA DE GERAÇÃO E TRANSMISSÃO DE ENERGIA ELÉTRICA DO SUL DO BRASIL - ELETROBRAS CGT ELETROSUL (PIE) |  | Santana do Livramento - RS
Cerro Chato II (Antiga Coxilha Negra VI) | EOL.CV.RS.030349-6 | RS | EOL | Operação | Eólica | Cinética do vento | Autorização | Cinética do vento | 31/08/2011 | 30000 | 30000 | 11330 | Não | 30° 50' 54.502" S | 55° 41' 7.988" W | 2010-08-25 | 2045-08-25 | 100% para COMPANHIA DE GERAÇÃO E TRANSMISSÃO DE ENERGIA ELÉTRICA DO SUL DO BRASIL - ELETROBRAS CGT ELETROSUL (PIE) |  | Santana do Livramento - RS
Cerro Chato III (Antiga Coxilha Negra VII) | EOL.CV.RS.030350-0 | RS | EOL | Operação | Eólica | Cinética do vento | Autorização | Cinética do vento | 07/06/2011 | 30000 | 30000 | 11330 | Não | 30° 48' 6.631" S | 55° 42' 51.291" W | 2010-08-25 | 2045-08-25 | 100% para COMPANHIA DE GERAÇÃO E TRANSMISSÃO DE ENERGIA ELÉTRICA DO SUL DO BRASIL - ELETROBRAS CGT ELETROSUL (PIE) |  | Santana do Livramento - RS
Cerro Chato IV | EOL.CV.RS.030784-0 | RS | EOL | Operação | Eólica | Cinética do vento | Autorização | Cinética do vento | 01/03/2014 | 10000 | 10000 | 2700 | Não | 30° 50' 5.278" S | 55° 45' 24.420" W | 2012-03-20 | 2047-03-20 | 100% para Eólica Cerro Chato IV S.A. (PIE) |  | Santana do Livramento - RS
Cerro Chato V | EOL.CV.RS.030786-6 | RS | EOL | Operação | Eólica | Cinética do vento | Autorização | Cinética do vento | 17/05/2014 | 12000 | 12000 | 3400 | Não | 30°47'50,68"S | 55°45'22,429"W | 2012-03-20 | 2047-03-20 | 100% para Eólica Cerro Chato V S.A. (PIE) |  | Santana do Livramento - RS
Cerro Chato VI | EOL.CV.RS.030756-4 | RS | EOL | Operação | Eólica | Cinética do vento | Autorização | Cinética do vento | 01/10/2014 | 24000 | 24000 | 10400 | Não | 30°46'58,9"S | 55°41'25,9"W | 2012-02-27 | 2047-02-27 | 100% para Eólica Cerro Chato VI S.A (PIE) |  | Santana do Livramento - RS
Cerro dos Trindade | EOL.CV.RS.030762-9 | RS | EOL | Operação | Eólica | Cinética do vento | Autorização | Cinética do vento | 29/11/2013 | 8000 | 8000 | 2100 | Não | 30° 51' 11,15" S | 55° 45' 34,8" W | 2012-03-07 | 2047-03-07 | 100% para Eólica Cerro dos Trindade S.A (PIE) |  | Santana do Livramento - RS
Cervejaria Petrópolis | UTE.PE.RJ.030966-4 | RJ | UTE | Operação | Fóssil | Petróleo | Registro | Óleo Diesel | 23/09/2011 | 4352 | 4352 | 0 | Não | 22° 18' 50,400" S | 42° 52' 25,752" W |  |  | 100% para Cervejaria Petrópolis S.A. (REG) |  | Teresópolis - RJ
Cervejaria Petrópolis - Alagoinhas | UTE.PE.BA.033331-0 | BA | UTE | Operação | Fóssil | Petróleo | Registro | Óleo Diesel | 30/06/2013 | 3105.6 | 3105.6 | 0 | Não | 12°5'18"S | 38°21'11"W |  |  | 100% para Cervejaria Petropolis da Bahia ltda (REG) |  | Alagoinhas - BA
Cervejatia Petrópolis - Itapissuma | UTE.PE.PE.033204-6 | PE | UTE | Operação | Fóssil | Petróleo | Registro | Óleo Diesel | 30/06/2013 | 3105.6 | 3105.6 | 0 | Não | 7°47'54"S | 34°55'34"W |  |  | 100% para Cervejaria Petrópolis de Pernambuco ltda (REG) |  | Itapissuma - PE
Cesar Filho | PCH.PH.RO.031050-6 | RO | PCH | Operação | Hídrica | Potencial hidráulico | Autorização | Potencial hidráulico | 22/03/2014 | 7000 | 7000 | 0 | Não | -1 | -1 | 2013-03-11 | 2043-03-11 | 100% para Centrais Elétricas Cesar Filho Ltda (APE) |  | Chupinguaia - RO, Parecis - RO
Cesar Filho I | UFV.RS.RO.045335-8 | RO | UFV | Operação | Solar | Radiação solar | Registro | Radiação solar | 21/05/2019 | 1000 | 1000 | 0 | Não | 11° 43' 32,550" S | 62° 10' 52,180" W |  |  | 100% para Centrais Elétricas Cesar Filho Ltda (REG) |  | Nova Brasilândia d´Oeste - RO
Cesar Henrique Stefanelli | UFV.RS.PA.046144-0 | PA | UFV | Operação | Solar | Radiação solar | Registro | Radiação solar | 17/10/2019 | 1 | 1 | 0 | N/I | 3° 47' 2,396" S | 49° 40' 30,612" W |  |  | 100% para EQUATORIAL PARÁ DISTRIBUIDORA DE ENERGIA S.A. (REG) |  | Tucuruí - PA
Cesar Park Business Hotel/Globenergy | UTE.GN.SP.027996-0 | SP | UTE | Operação | Fóssil | Gás natural | Registro | Gás Natural | 07/11/2000 | 2100 | 2100 | 0 | Sim | 23° 27' 46,800" S | 46° 31' 58,800" W |  |  | 100% para Inpar Construções e Empreendimentos Imobiliários Ltda (REG) |  | Guarulhos - SP
Cesar Pontes Brilhante | UFV.RS.PA.046045-1 | PA | UFV | Operação | Solar | Radiação solar | Registro | Radiação solar | 27/09/2019 | 1 | 1 | 0 | N/I | 3° 53' 51,252" S | 49° 44' 49,657" W |  |  | 100% para EQUATORIAL PARÁ DISTRIBUIDORA DE ENERGIA S.A. (REG) |  | Tucuruí - PA
CET (Antiga Bioenergética Aroeira) | UTE.AI.MG.030313-5 | MG | UTE | Operação | Biomassa | Agroindustriais | Autorização | Bagaço de Cana de Açúcar | 02/07/2014 | 16000 | 16000 | 0 | Não | 18° 45' 19,670" S | 48° 36' 46,800" W | 2010-08-05 | 2040-08-05 | 100% para CENTRAL ENERGÉTICA TUPACIGUARA LTDA (APE) |  | Tupaciguara - MG
CEUMA - ASSOCIAÇÃO DE ENSINO SUPERIOR | UTE.PE.MA.033180-5 | MA | UTE | Operação | Fóssil | Petróleo | Registro | Óleo Diesel | 18/03/2013 | 1524 | 1524 | 0 | Não | 2°31'51"S | 44°18'24"W |  |  | 100% para Stemac Energia S.A. (REG) |  | São Luís - MA
Cevasa | UTE.AI.SP.028458-0 | SP | UTE | Operação | Biomassa | Agroindustriais | Autorização | Bagaço de Cana de Açúcar | 01/03/2006 | 54000 | 54000 | 11600 | Não | 20° 45' 6,480" S | 47° 25' 52,680" W | 2008-03-10 | 2038-03-10 | 100% para Central Energética Vale do Sapucaí (APE) |  | Patrocínio Paulista - SP
Cezar Luiz de Souza Carvalho | UFV.RS.PA.038705-3 | PA | UFV | Operação | Solar | Radiação solar | Registro | Radiação solar | 12/11/2017 | 1 | 1 | 0 | N/I | 1°57'52,848"S | 53°1'47,64"W |  |  | 100% para EQUATORIAL PARÁ DISTRIBUIDORA DE ENERGIA S.A. (REG) |  | Porto de Moz - PA
CGVE INNOVA | UTE.FL.RS.040886-7 | RS | UTE | Construção | Biomassa | Floresta | Autorização | Resíduos Florestais | - | 30000 | 0 | 0 | Não | 29° 52' 14,000" S | 51° 23' 56,400" W | 2019-08-02 | 2054-08-02 | 100% para VIDEOLAR-INNOVA S/A (APE) |  | Triunfo - RS
Chafariz 1 | EOL.CV.PB.034639-0 | PB | EOL | Construção | Eólica | Cinética do vento | Autorização | Cinética do vento | - | 34650 | 0 | 18200 | Não | 6° 58' 22,386" S | 36° 52' 45,391" W | 2018-06-21 | 2053-06-21 | 100% para CHAFARIZ 1 ENERGIA RENOVÁVEL S.A. (PIE) |  | Santa Luzia - PB
Chafariz 2 | EOL.CV.PB.034640-3 | PB | EOL | Construção | Eólica | Cinética do vento | Autorização | Cinética do vento | - | 34650 | 0 | 17400 | Não | 6° 59' 48,669" S | 36° 53' 38,224" W | 2018-06-21 | 2053-06-21 | 100% para CHAFARIZ 2 ENERGIA RENOVÁVEL S.A. (PIE) |  | Santa Luzia - PB
Chafariz 3 | EOL.CV.PB.034642-0 | PB | EOL | Construção | Eólica | Cinética do vento | Autorização | Cinética do vento | - | 34650 | 0 | 18200 | Não | 7° 0' 5,750" S | 36° 53' 53,804" W | 2018-06-21 | 2053-06-21 | 100% para CHAFARIZ 3 ENERGIA RENOVÁVEL S.A. (PIE) |  | Santa Luzia - PB
Chafariz 4 | EOL.CV.PB.034644-6 | PB | EOL | Construção | Eólica | Cinética do vento | Autorização | Cinética do vento | - | 34650 | 0 | 0 | Não | 7° 2' 1,422" S | 36° 56' 7,755" W | 2019-02-05 | 2054-02-05 | 100% para CHAFARIZ 4 ENERGIA RENOVÁVEL S.A. (PIE) |  | Areia de Baraúnas - PB, Santa Luzia - PB
Chafariz 5 | EOL.CV.PB.034646-2 | PB | EOL | Construção | Eólica | Cinética do vento | Autorização | Cinética do vento | - | 34650 | 0 | 0 | Não | 7° 0' 14,091" S | 36° 54' 47,121" W | 2019-02-05 | 2054-02-05 | 100% para CHAFARIZ 5 ENERGIA RENOVÁVEL S.A. (PIE) |  | Santa Luzia - PB
Chafariz 6 | EOL.CV.PB.035184-9 | PB | EOL | Construção | Eólica | Cinética do vento | Autorização | Cinética do vento | - | 31185 | 0 | 15200 | Não | 6° 58' 42,988" S | 36° 51' 14,157" W | 2018-06-21 | 2053-06-21 | 100% para CHAFARIZ 6 ENERGIA RENOVÁVEL S.A. (PIE) |  | Santa Luzia - PB
Chafariz 7 | EOL.CV.PB.037958-1 | PB | EOL | Construção | Eólica | Cinética do vento | Autorização | Cinética do vento | - | 34650 | 0 | 18300 | Não | 6° 55' 26,374" S | 36° 51' 38,692" W | 2018-06-21 | 2053-06-21 | 100% para CHAFARIZ 7 ENERGIA RENOVÁVEL S.A. (PIE) |  | Santa Luzia - PB
Chalé | CGH.PH.MG.038150-0 | MG | CGH | Construção não iniciada | Hídrica | Potencial hidráulico | Autorização | Potencial hidráulico | - | 2100 | 0 | 1360 | Não | 19°58'44,11"S | 41°42'56,22"W | 2018-08-24 | 2052-08-24 | 100% para CENTRAL GERADORA HIDROELÉTRICA CHALÉ S.A (PIE) | 56 - Doce | Chalé - MG
Chaminé | PCH.PH.PR.000753-6 | PR | PCH | Operação | Hídrica | Potencial hidráulico | Concessão | Potencial hidráulico | 01/01/1930 | 18000 | 18000 | 11600 | Não | 25°49'13,25"S | 49°3'54,29"W | 1976-08-16 | 2026-08-16 | 100% para COPEL GERAÇÃO E TRANSMISSÃO S.A. (PIE) | 82 - Cachoeira, Sao Joao e outros | São José dos Pinhais - PR
Chapadão Agroenergia | UTE.AI.SP.030041-1 | SP | UTE | Operação | Biomassa | Agroindustriais | Autorização | Bagaço de Cana de Açúcar | 01/11/2012 | 92000 | 92000 | 0 | Não | 21° 12' 12,280" S | 50° 12' 21,600" W | 2009-02-17 | 2044-02-17 | 100% para Revati Geradora de Energia Elétrica Ltda (PIE) |  | Brejo Alegre - SP
Chapecó | UTE.FL.SC.028741-5 | SC | UTE | Operação | Biomassa | Floresta | Registro | Resíduos Florestais |  | 4000 | 4000 | 0 | Não | 27°5'50,62"S | 52°39'5,96"W |  |  | 100% para Sadia S.A (REG) |  | Chapecó - SC
Charles de Lima Rosa | UFV.RS.PA.045641-1 | PA | UFV | Operação | Solar | Radiação solar | Registro | Radiação solar | 03/09/2019 | 1 | 1 | 0 | N/I | 3° 47' 27,301" S | 49° 40' 18,944" W |  |  | 100% para EQUATORIAL PARÁ DISTRIBUIDORA DE ENERGIA S.A. (REG) |  | Tucuruí - PA
Chavantes | UHE.PH.SP.000764-1 | SP | UHE | Operação | Hídrica | Potencial hidráulico | Concessão | Potencial hidráulico | 30/11/1970 | 414000 | 414000 | 169100 | Não | -1 | -1 | 1999-09-22 | 2029-09-22 | 100% para RIO PARANAPANEMA ENERGIA S.A. (PIE) |  | Chavantes - SP, Ribeirão Claro - PR
Chaves – CEPA | UTE.PE.PA.035712-0 | PA | UTE | Operação | Fóssil | Petróleo | Autorização | Óleo Diesel | 01/02/2017 | 1300 | 1200 | 0 | Não | 0°9'39,25"S | 50°0'5,35"W | 2016-05-24 | 2041-05-24 | 79% para GUASCOR DO BRASIL LTDA (PIE) 21% para Soenergy – Sistemas Internacionais de Energia S.A (PIE) |  | Chaves - PA
Cherlione Costa Andrade | UFV.RS.PA.038838-6 | PA | UFV | Operação | Solar | Radiação solar | Registro | Radiação solar | 21/11/2017 | 1 | 1 | 0 | N/I | 1°47'55,572"S | 53°1'33,168"W |  |  | 100% para EQUATORIAL PARÁ DISTRIBUIDORA DE ENERGIA S.A. (REG) |  | Porto de Moz - PA
Chibarro | PCH.PH.SP.000768-4 | SP | PCH | Operação | Hídrica | Potencial hidráulico | Concessão | Potencial hidráulico |  | 2600 | 2600 | 1610 | Não | -1 | -1 | 2011-09-30 | 2027-11-20 | 100% para Chimay Empreendimentos e Participações Ltda (PIE) |  | Araraquara - SP
Chiquinho Barbosa | CGH.PH.MG.028927-2 | MG | CGH | Operação | Hídrica | Potencial hidráulico | Registro | Potencial hidráulico | 20/02/2019 | 60.35 | 60.35 | 0 | Não | 21° 15' 58'' S | 45° 25' 35'' W |  |  | 100% para Aloísio de Brito Barbosa (REG) | 61 - Grande | Coqueiral - MG, Santana da Vargem - MG
Chopim I | CGH.PH.PR.000771-4 | PR | CGH | Operação | Hídrica | Potencial hidráulico | Registro | Potencial hidráulico | 28/05/1963 | 1980 | 1980 | 1480 | Não | -1 | -1 |  |  | 100% para COPEL GERAÇÃO E TRANSMISSÃO S.A. (REG) |  | Itapejara d´Oeste - PR
Chris Cintos | UTE.PE.SP.030367-4 | SP | UTE | Operação | Fóssil | Petróleo | Registro | Óleo Diesel | 01/07/2010 | 4000 | 4000 | 0 | Não | 23° 39' 0,288" S | 46° 38' 53,196" W |  |  | 100% para Chris cintos de Segurança Ltda (REG) |  | São Paulo - SP
Chuí 09 | EOL.CV.RS.031517-6 | RS | EOL | Operação | Eólica | Cinética do vento | Autorização | Cinética do vento | 22/10/2015 | 17900 | 17900 | 7400 | Não | 33°41'15,73"S | 53°22'51,58"W | 2014-05-27 | 2049-05-27 | 100% para EÓLICA CHUÍ IX S.A. (PIE) |  | Chuí - RS
Chuí I | EOL.CV.RS.030767-0 | RS | EOL | Operação | Eólica | Cinética do vento | Autorização | Cinética do vento | 16/06/2015 | 24000 | 24000 | 12800 | Não | 33° 39' 23.465" S | 53° 23' 36.856" W | 2012-03-12 | 2047-03-12 | 100% para EÓLICA CHUÍ I S.A. (PIE) |  | Chuí - RS
Chuí II | EOL.CV.RS.030790-4 | RS | EOL | Operação | Eólica | Cinética do vento | Autorização | Cinética do vento | 16/06/2015 | 22000 | 22000 | 7900 | Não | 33° 39' 33.995" S | 53° 24' 1.028" W | 2012-03-23 | 2047-03-23 | 100% para EÓLICA CHUÍ II S.A. (PIE) |  | Chuí - RS
Chuí IV | EOL.CV.RS.030754-8 | RS | EOL | Operação | Eólica | Cinética do vento | Autorização | Cinética do vento | 09/06/2015 | 22000 | 22000 | 7800 | Não | 33° 39' 52.909" S | 53° 24' 59.142" W | 2012-02-27 | 2047-02-27 | 100% para EÓLICA CHUÍ IV S.A. (PIE) |  | Chuí - RS
Chuí V | EOL.CV.RS.030760-2 | RS | EOL | Operação | Eólica | Cinética do vento | Autorização | Cinética do vento | 23/05/2015 | 30000 | 30000 | 11000 | Não | 33° 40' 5.247" S | 53° 25' 18.618" W | 2012-03-05 | 2047-03-05 | 100% para EÓLICA CHUÍ V S.A. (PIE) |  | Chuí - RS
Chupinguaia | PCH.PH.RO.000775-7 | RO | PCH | Operação | Hídrica | Potencial hidráulico | Autorização | Potencial hidráulico | 01/01/1995 | 1260 | 1260 | 0 | Não | 12°35'8,67"S | 60°55'50,15"W | 1995-01-31 | 2025-01-31 | 95% para Juruena Energia S.A (PIE) 5% para Usina Hidrelétrica Cachoeira Ltda (PIE) | 15 - Madeira | Vilhena - RO
Cia de Alimentos Ibituruna | UTE.PE.MG.031122-7 | MG | UTE | Operação | Fóssil | Petróleo | Registro | Óleo Diesel | 01/07/2007 | 2000 | 2000 | 0 | Não | 18° 47' 0,348" S | 41° 57' 48,816" W |  |  | 100% para Companhia de Alimentos Ibituruna S.A. (REG) |  | Governador Valadares - MG
Cia Minuano | UTE.PE.RS.030685-1 | RS | UTE | Operação | Fóssil | Petróleo | Registro | Óleo Diesel | 01/01/2013 | 1016 | 1016 | 0 | Não | 29° 21' 44,748" S | 51° 57' 54,324" W |  |  | 100% para Cia Minuano de Alimentos (REG) |  | Arroio do Meio - RS
Cianorte | PCH.PH.PR.037145-9 | PR | PCH | Construção não iniciada | Hídrica | Potencial hidráulico | Autorização | Potencial hidráulico | - | 6000 | 0 | 0 | Não | -1 | -1 | 2018-03-01 | 2053-03-01 | 100% para RIO LIGEIRO ENERGIA LTDA (PIE) |  | Cianorte - PR, Jussara - PR
Cicero Domingos de Amorim | UFV.RS.PA.045305-6 | PA | UFV | Operação | Solar | Radiação solar | Registro | Radiação solar | 12/08/2019 | 1 | 1 | 0 | N/I | 3° 52' 9,822" S | 49° 46' 28,229" W |  |  | 100% para EQUATORIAL PARÁ DISTRIBUIDORA DE ENERGIA S.A. (REG) |  | Tucuruí - PA
Cicero Souza Dos Santos | UFV.RS.PA.046175-0 | PA | UFV | Operação | Solar | Radiação solar | Registro | Radiação solar | 18/10/2019 | 1 | 1 | 0 | N/I | 4° 1' 8,836" S | 49° 43' 46,304" W |  |  | 100% para EQUATORIAL PARÁ DISTRIBUIDORA DE ENERGIA S.A. (REG) |  | Tucuruí - PA
Cicoplast | UTE.PE.SP.030388-7 | SP | UTE | Operação | Fóssil | Petróleo | Registro | Óleo Diesel | 22/10/2010 | 508 | 508 | 0 | Não | 22°28'55"S | 47°27'24"W |  |  | Não Informado |  | Cordeirópolis - SP
Cidezal | PCH.PH.MT.028836-5 | MT | PCH | Operação | Hídrica | Potencial hidráulico | Autorização | Potencial hidráulico | 25/06/2011 | 17000 | 17000 | 14830 | Não | -1 | -1 | 2002-12-19 | 2032-12-19 | 100% para CAMPOS DE JÚLIO ENERGIA S.A. (PIE) |  | Campos de Júlio - MT
Ciemil | UTE.PE.BA.030434-4 | BA | UTE | Operação | Fóssil | Petróleo | Registro | Óleo Diesel | 02/02/2011 | 144 | 144 | 0 | Não | 15° 1' 33,780" S | 40° 54' 59,616" W |  |  | 100% para Comércio Indústria e Exportação de Minérios Ltda (REG) |  | Vitória da Conquista - BA
CIF Mineração | UTE.PE.MG.030721-1 | MG | UTE | Operação | Fóssil | Petróleo | Registro | Óleo Diesel | 01/05/2014 | 3600 | 3600 | 0 | Não | 21° 45' 32,832" S | 42° 33' 28,116" W |  |  | 100% para CIF Mineração S.A (REG) |  | Volta Grande - MG
CIMBA - R. NORTE - ARAGUAÍNA | UTE.PE.TO.032976-2 | TO | UTE | Operação | Fóssil | Petróleo | Registro | Óleo Diesel | 01/06/2013 | 208 | 208 | 0 | Não | 7°10'41"S | 48°11'30"W |  |  | 100% para Companhia de Saneamento do tocantinhs - SANEATINS (REG) |  | Araguaína - TO
Cimento Apodi | UTE.OF.CE.033718-8 | CE | UTE | Operação | Fóssil | Outros Fósseis | Autorização | Calor de Processo - OF | 08/08/2016 | 5650 | 5650 | 0 | Não | 5°2'30,35"S | 37°46'21,27"W | 2017-04-18 | 2052-04-18 | 100% para COMPANHIA INDUSTRIAL DE CIMENTO APODI (APE) |  | Quixeré - CE
CINAL/TRIKEM | UTE.GN.AL.028230-8 | AL | UTE | Operação | Fóssil | Gás natural | Registro | Gás Natural | 16/07/2001 | 3187.5 | 3187.5 | 0 | Não | 9° 42' 36,000" S | 35° 53' 42,000" W |  |  | 100% para Trikem S.A (REG) |  | Marechal Deodoro - AL
CINDACTA IV | UTE.PE.AM.029857-3 | AM | UTE | Operação | Fóssil | Petróleo | Registro | Óleo Diesel | 16/09/2008 | 2500 | 2500 | 0 | Não | 3° 3' 40,960" S | 60° 5' 11,130" W |  |  | Não Informado |  | Manaus - AM
Cipriano Lacerda Pereira | UFV.RS.PA.038706-1 | PA | UFV | Operação | Solar | Radiação solar | Registro | Radiação solar | 12/11/2017 | 1 | 1 | 0 | N/I | 1°57'53,784"S | 53°1'46,632"W |  |  | 100% para EQUATORIAL PARÁ DISTRIBUIDORA DE ENERGIA S.A. (REG) |  | Porto de Moz - PA
Cipriano Pereira Brito | UFV.RS.PA.039280-4 | PA | UFV | Operação | Solar | Radiação solar | Registro | Radiação solar | 06/01/2018 | 1 | 1 | 0 | N/I | 1°47'47,256"S | 52°51'41,688"W |  |  | 100% para EQUATORIAL PARÁ DISTRIBUIDORA DE ENERGIA S.A. (REG) |  | Porto de Moz - PA
Ciranda 1 | UFV.RS.PE.037465-2 | PE | UFV | Construção não iniciada | Solar | Radiação solar | Autorização | Radiação solar | - | 49500 | 0 | 0 | Não | 7° 57' 53,230" S | 38° 37' 50,430" W | 2020-07-13 | 2055-07-13 | 100% para CIRANDA 1 ENERGIAS RENOVÁVEIS S.A. (PIE) |  | São José do Belmonte - PE
Ciranda 2 | UFV.RS.PE.037466-0 | PE | UFV | Construção não iniciada | Solar | Radiação solar | Autorização | Radiação solar | - | 49500 | 0 | 0 | Não | 7° 57' 13,990" S | 38° 37' 46,720" W | 2020-07-13 | 2055-07-13 | 100% para CIRANDA 2 ENERGIAS RENOVÁVEIS S.A. (PIE) |  | São José do Belmonte - PE
Ciranda 3 | UFV.RS.PE.037516-0 | PE | UFV | Construção não iniciada | Solar | Radiação solar | Autorização | Radiação solar | - | 49500 | 0 | 0 | Não | 7° 56' 50,690" S | 38° 37' 22,250" W | 2020-07-13 | 2055-07-13 | 100% para CIRANDA 3 ENERGIAS RENOVÁVEIS S.A. (PIE) |  | São José do Belmonte - PE
Cisam | UTE.FL.MG.028939-6 | MG | UTE | Operação | Biomassa | Floresta | Registro | Carvão Vegetal |  | 2000 | 2000 | 0 | Não | 19°50'39,7"S | 44°36'46,33"W |  |  | 100% para Cisam Siderurgia Ltda (REG) |  | Pará de Minas - MG
Citrosuco | UTE.AI.SP.028237-5 | SP | UTE | Operação | Biomassa | Agroindustriais | Autorização | Bagaço de Cana de Açúcar | 01/01/1985 | 7000 | 7000 | 0 | Não | 21° 35' 55,306" S | 48° 22' 23,196" W | 2001-07-24 | 2031-07-24 | 100% para CITROSUCO S/A AGROINDÚSTRIA (APE) |  | Matão - SP
Citrovita Catanduva | UTE.AI.SP.029572-8 | SP | UTE | Operação | Biomassa | Agroindustriais | Autorização | Bagaço de Cana de Açúcar | 11/03/2011 | 15000 | 19824 | 0 | Não | 21° 8' 16,800" S | 48° 58' 22,800" W | 2010-12-16 | 2030-12-16 | 100% para CITROSUCO S/A AGROINDÚSTRIA (APE) |  | Catanduva - SP
Citrus | UTE.FL.SP.035850-9 | SP | UTE | Operação | Biomassa | Floresta | Registro | Lenha | 30/06/2016 | 3150 | 3150 | 0 | Não | 21°18'19,4"S | 49°2'35,3"W |  |  | 100% para CITRUS JUICE EIRELI (REG) |  | Itajobi - SP
Civalda Pinheiro de Brito | UFV.RS.PA.039124-7 | PA | UFV | Operação | Solar | Radiação solar | Registro | Radiação solar | 13/12/2017 | 1 | 1 | 0 | N/I | 1° 24' 38,664" S | 52° 21' 24,552" W |  |  | 100% para EQUATORIAL PARÁ DISTRIBUIDORA DE ENERGIA S.A. (REG) |  | Porto de Moz - PA
Cladionor Resplandes Coelho | UFV.RS.PA.046429-5 | PA | UFV | Operação | Solar | Radiação solar | Registro | Radiação solar | 04/11/2019 | 1 | 1 | 0 | N/I | 3° 55' 20,640" S | 49° 54' 11,729" W |  |  | 100% para EQUATORIAL PARÁ DISTRIBUIDORA DE ENERGIA S.A. (REG) |  | Tucuruí - PA
Clairto Zonta | PCH.PH.PR.035147-4 | PR | PCH | Construção não iniciada | Hídrica | Potencial hidráulico | Autorização | Potencial hidráulico | - | 15000 | 0 | 7640 | Não | 24°18'12,54"S | 51°20'50,74"W | 2016-09-28 | 2051-09-28 | 100% para ARGENTUM ENERGIA SPE LTDA. (PIE) | 64 - Parana, Paranapanema, Amambai e outros | Rio Branco do Ivaí - PR
Clarisse Pires Bezerra | UFV.RS.PA.039761-0 | PA | UFV | Operação | Solar | Radiação solar | Registro | Radiação solar | 14/02/2018 | 1 | 1 | 0 | N/I | 2° 8' 56,760" S | 52° 47' 18,024" W |  |  | 100% para EQUATORIAL PARÁ DISTRIBUIDORA DE ENERGIA S.A. (REG) |  | Porto de Moz - PA
Clarita Damasceno | UFV.RS.PA.045840-6 | PA | UFV | Operação | Solar | Radiação solar | Registro | Radiação solar | 30/09/2019 | 1 | 1 | 0 | N/I | 3° 47' 18,780" S | 49° 49' 2,176" W |  |  | 100% para EQUATORIAL PARÁ DISTRIBUIDORA DE ENERGIA S.A. (REG) |  | Tucuruí - PA
CLARO AMERICANA | UTE.PE.SP.034531-8 | SP | UTE | Operação | Fóssil | Petróleo | Registro | Óleo Diesel | 01/09/2009 | 1016 | 1016 | 0 | Não | 22°45'11,1"S | 47°17'52,2"W |  |  | 100% para Claro S.A (REG) |  | Americana - SP
CLARO ARACAJU | UTE.PE.SE.034653-5 | SE | UTE | Operação | Fóssil | Petróleo | Registro | Óleo Diesel | 01/11/2013 | 184 | 184 | 0 | Não | 10°54'50,6"S | 37°3'16,2"W |  |  | 100% para Claro S.A (REG) |  | Aracaju - SE
CLARO ARARAQUARA | UTE.PE.SP.034579-2 | SP | UTE | Operação | Fóssil | Petróleo | Registro | Óleo Diesel | 22/01/2015 | 184 | 184 | 0 | Não | 21°47'29,2"S | 48°12'9,5"W |  |  | 100% para Claro S.A (REG) |  | Araraquara - SP
CLARO GOIANIA 1 | UTE.PE.GO.034555-5 | GO | UTE | Operação | Fóssil | Petróleo | Registro | Óleo Diesel | 15/06/2014 | 256 | 256 | 0 | Não | 16°29'55,14"S | 49°25'49,008"W |  |  | 100% para Claro S.A (REG) |  | Goianira - GO
CLARO SÃO CARLOS | UTE.PE.SP.034532-6 | SP | UTE | Operação | Fóssil | Petróleo | Registro | Óleo Diesel | 25/03/2015 | 184 | 184 | 0 | Não | 22°0'53,5"S | 47°52'41,7"W |  |  | 100% para Claro S.A (REG) |  | São Carlos - SP
CLARO SÃO JOSÉ DOS CAMPOS | UTE.PE.SP.034961-5 | SP | UTE | Operação | Fóssil | Petróleo | Registro | Óleo Diesel | 01/06/2015 | 480 | 480 | 0 | Não | 23°11'56,9"S | 45°54'1"W |  |  | 100% para Claro S.A (REG) |  | São José dos Campos - SP
Claudeci da Silva | UFV.RS.PA.046264-0 | PA | UFV | Operação | Solar | Radiação solar | Registro | Radiação solar | 24/10/2019 | 1 | 1 | 0 | N/I | 4° 0' 46,602" S | 49° 42' 27,839" W |  |  | 100% para EQUATORIAL PARÁ DISTRIBUIDORA DE ENERGIA S.A. (REG) |  | Tucuruí - PA
Claudecy Furtado Gama | UFV.RS.PA.038745-2 | PA | UFV | Operação | Solar | Radiação solar | Registro | Radiação solar | 14/11/2017 | 1 | 1 | 0 | N/I | 1°58'44,868"S | 53°3'59,436"W |  |  | 100% para EQUATORIAL PARÁ DISTRIBUIDORA DE ENERGIA S.A. (REG) |  | Porto de Moz - PA
Claudelina Ferreira da Silva | UFV.RS.PA.038971-4 | PA | UFV | Operação | Solar | Radiação solar | Registro | Radiação solar | 29/11/2017 | 1 | 1 | 0 | N/I | 1°39'58,5"S | 52°35'16,08"W |  |  | 100% para EQUATORIAL PARÁ DISTRIBUIDORA DE ENERGIA S.A. (REG) |  | Porto de Moz - PA
Claudemilson Pinheiro Evangelista | UFV.RS.PA.038733-9 | PA | UFV | Operação | Solar | Radiação solar | Registro | Radiação solar | 13/11/2017 | 1 | 1 | 0 | N/I | 1°59'13,884"S | 52°5'49,164"W |  |  | 100% para EQUATORIAL PARÁ DISTRIBUIDORA DE ENERGIA S.A. (REG) |  | Porto de Moz - PA
Claudemir Oliveira da Silva | UFV.RS.PA.040220-6 | PA | UFV | Operação | Solar | Radiação solar | Registro | Radiação solar | 10/03/2018 | 1 | 1 | 0 | N/I | 2°4'21,828"S | 52°19'59,556"W |  |  | 100% para EQUATORIAL PARÁ DISTRIBUIDORA DE ENERGIA S.A. (REG) |  | Porto de Moz - PA
Claudete Nascimento Pimentel | UFV.RS.PA.039556-0 | PA | UFV | Operação | Solar | Radiação solar | Registro | Radiação solar | 03/03/2018 | 1 | 1 | 0 | N/I | 2° 3' 33,552" S | 52° 22' 28,344" W |  |  | 100% para EQUATORIAL PARÁ DISTRIBUIDORA DE ENERGIA S.A. (REG) |  | Porto de Moz - PA
Claudeth Carvalho do Amaral | UFV.RS.PA.038812-2 | PA | UFV | Operação | Solar | Radiação solar | Registro | Radiação solar | 19/11/2017 | 1 | 1 | 0 | N/I | 1°57'13,716"S | 53°8'8,952"W |  |  | 100% para EQUATORIAL PARÁ DISTRIBUIDORA DE ENERGIA S.A. (REG) |  | Porto de Moz - PA
Claudia de Sousa Menezes | UFV.RS.PA.045933-0 | PA | UFV | Operação | Solar | Radiação solar | Registro | Radiação solar | 02/09/2019 | 1 | 1 | 0 | N/I | 3° 48' 27,083" S | 49° 47' 52,879" W |  |  | 100% para EQUATORIAL PARÁ DISTRIBUIDORA DE ENERGIA S.A. (REG) |  | Tucuruí - PA
Claudia Nazare Oliveira | UFV.RS.PA.038908-0 | PA | UFV | Operação | Solar | Radiação solar | Registro | Radiação solar | 24/11/2017 | 1 | 1 | 0 | N/I | 1°44'56,976"S | 52°54'43,128"W |  |  | 100% para EQUATORIAL PARÁ DISTRIBUIDORA DE ENERGIA S.A. (REG) |  | Porto de Moz - PA
Claudia Nunes da Ponte | UFV.RS.PA.045749-3 | PA | UFV | Operação | Solar | Radiação solar | Registro | Radiação solar | 30/09/2019 | 1 | 1 | 0 | N/I | 3° 47' 11,602" S | 49° 49' 2,564" W |  |  | 100% para EQUATORIAL PARÁ DISTRIBUIDORA DE ENERGIA S.A. (REG) |  | Tucuruí - PA
Claudia Porto Ribeiro | UFV.RS.PA.046031-1 | PA | UFV | Operação | Solar | Radiação solar | Registro | Radiação solar | 27/09/2019 | 1 | 1 | 0 | N/I | 3° 54' 24,300" S | 49° 45' 6,102" W |  |  | 100% para EQUATORIAL PARÁ DISTRIBUIDORA DE ENERGIA S.A. (REG) |  | Tucuruí - PA
Claudiana Souza Teixeira | UFV.RS.PA.039528-5 | PA | UFV | Operação | Solar | Radiação solar | Registro | Radiação solar | 05/03/2018 | 1 | 1 | 0 | N/I | 2° 2' 44,232" S | 52° 20' 11,220" W |  |  | 100% para EQUATORIAL PARÁ DISTRIBUIDORA DE ENERGIA S.A. (REG) |  | Porto de Moz - PA
Claudiane Pires Barroso | UFV.RS.PA.039286-3 | PA | UFV | Operação | Solar | Radiação solar | Registro | Radiação solar | 08/01/2018 | 1 | 1 | 0 | N/I | 1°48'33,588"S | 52°55'19,668"W |  |  | 100% para EQUATORIAL PARÁ DISTRIBUIDORA DE ENERGIA S.A. (REG) |  | Porto de Moz - PA
Claudilea de Castro Sanches | UFV.RS.PA.039927-2 | PA | UFV | Operação | Solar | Radiação solar | Registro | Radiação solar | 29/01/2018 | 1 | 1 | 0 | N/I | 1° 52' 21,072" S | 52° 34' 47,064" W |  |  | 100% para EQUATORIAL PARÁ DISTRIBUIDORA DE ENERGIA S.A. (REG) |  | Porto de Moz - PA
Claudineia Estumano da Cruz | UFV.RS.PA.046161-0 | PA | UFV | Operação | Solar | Radiação solar | Registro | Radiação solar | 18/10/2019 | 1 | 1 | 0 | N/I | 4° 0' 58,532" S | 49° 42' 54,310" W |  |  | 100% para EQUATORIAL PARÁ DISTRIBUIDORA DE ENERGIA S.A. (REG) |  | Tucuruí - PA
Claudino Fernando Picolli | CGH.PH.RS.029542-6 | RS | CGH | Operação | Hídrica | Potencial hidráulico | Registro | Potencial hidráulico | 23/02/2007 | 439.9 | 439.9 | 0 | Não | 28°8'43,45"S | 54°13'21,73"W |  |  | 100% para COOPERATIVA DE DISTRIBUIÇÃO E GERAÇÃO DE ENERGIA DAS MISSÕES (REG) | 74 - Uruguai, Varzea, Turvo e outros | Giruá - RS, Santo Ângelo - RS
Claudio Azevedo de Jesus | UFV.RS.PA.046302-7 | PA | UFV | Operação | Solar | Radiação solar | Registro | Radiação solar | 25/10/2019 | 1 | 1 | 0 | N/I | 3° 53' 13,823" S | 49° 50' 16,512" W |  |  | 100% para EQUATORIAL PARÁ DISTRIBUIDORA DE ENERGIA S.A. (REG) |  | Tucuruí - PA
Claudio Caetano Santana | UFV.RS.PA.039862-4 | PA | UFV | Operação | Solar | Radiação solar | Registro | Radiação solar | 26/01/2018 | 1 | 1 | 0 | N/I | 1° 53' 13,596" S | 52° 26' 1,896" W |  |  | 100% para EQUATORIAL PARÁ DISTRIBUIDORA DE ENERGIA S.A. (REG) |  | Porto de Moz - PA
Claudio Costa Gama | UFV.RS.PA.038734-7 | PA | UFV | Operação | Solar | Radiação solar | Registro | Radiação solar | 13/11/2017 | 1 | 1 | 0 | N/I | 1°58'44,4"S | 53°3'58,536"W |  |  | 100% para EQUATORIAL PARÁ DISTRIBUIDORA DE ENERGIA S.A. (REG) |  | Porto de Moz - PA
Claudio Wilson Soares Barbosa | UFV.RS.PA.039345-2 | PA | UFV | Operação | Solar | Radiação solar | Registro | Radiação solar | 11/01/2018 | 1 | 1 | 0 | N/I | 1°53'23,208"S | 52°45'4,392"W |  |  | 100% para EQUATORIAL PARÁ DISTRIBUIDORA DE ENERGIA S.A. (REG) |  | Porto de Moz - PA
Claudiomax Estumano da Cruz | UFV.RS.PA.046622-0 | PA | UFV | Operação | Solar | Radiação solar | Registro | Radiação solar | 20/11/2019 | 1 | 1 | 0 | N/I | 4° 1' 25,266" S | 49° 41' 48,235" W |  |  | 100% para EQUATORIAL PARÁ DISTRIBUIDORA DE ENERGIA S.A. (REG) |  | Tucuruí - PA
Claudiomilson Estumano da Cruz | UFV.RS.PA.046011-7 | PA | UFV | Operação | Solar | Radiação solar | Registro | Radiação solar | 26/09/2019 | 1 | 1 | 0 | N/I | 3° 52' 29,150" S | 49° 44' 17,149" W |  |  | 100% para EQUATORIAL PARÁ DISTRIBUIDORA DE ENERGIA S.A. (REG) |  | Tucuruí - PA
Claudivan Santana Ferreira | UFV.RS.PA.040231-1 | PA | UFV | Operação | Solar | Radiação solar | Registro | Radiação solar | 12/03/2018 | 1 | 1 | 0 | N/I | 2°8'22,668"S | 52°24'19,188"W |  |  | 100% para EQUATORIAL PARÁ DISTRIBUIDORA DE ENERGIA S.A. (REG) |  | Porto de Moz - PA
Claudonilson Batista Dos Santos | UFV.RS.PA.038661-8 | PA | UFV | Operação | Solar | Radiação solar | Registro | Radiação solar | 07/11/2017 | 1 | 1 | 0 | N/I | 1°59'37,104"S | 53°1'12,18"W |  |  | 100% para EQUATORIAL PARÁ DISTRIBUIDORA DE ENERGIA S.A. (REG) |  | Porto de Moz - PA
Clealco Clementina | UTE.AI.SP.028247-2 | SP | UTE | Operação | Biomassa | Agroindustriais | Autorização | Bagaço de Cana de Açúcar | 01/07/1983 | 11200 | 11200 | 0 | Não | 21° 34' 55,200" S | 50° 25' 51,960" W | 2003-07-31 | 2033-07-31 | 100% para Clealco Açúcar e Álcool Ltda (APE) |  | Clementina - SP
Clealco Queiroz | UTE.AI.SP.030036-5 | SP | UTE | Operação | Biomassa | Agroindustriais | Autorização | Bagaço de Cana de Açúcar | 10/04/2010 | 45000 | 45000 | 15400 | Não | 21° 51' 15,480" S | 50° 15' 24,120" W | 2008-12-08 | 2038-12-08 | 100% para Clealco Açúcar e Álcool Ltda (PIE) |  | Queiroz - SP
Cleberson Sousa Sanches | UFV.RS.PA.039374-6 | PA | UFV | Operação | Solar | Radiação solar | Registro | Radiação solar | 13/01/2018 | 1 | 1 | 0 | N/I | 1° 53' 33,036" S | 52° 45' 12,672" W |  |  | 100% para EQUATORIAL PARÁ DISTRIBUIDORA DE ENERGIA S.A. (REG) |  | Porto de Moz - PA
Clebson Monteiro de Araujo | UFV.RS.PA.038708-8 | PA | UFV | Operação | Solar | Radiação solar | Registro | Radiação solar | 12/11/2017 | 1 | 1 | 0 | N/I | 1°57'49,932"S | 53°1'47,892"W |  |  | 100% para EQUATORIAL PARÁ DISTRIBUIDORA DE ENERGIA S.A. (REG) |  | Porto de Moz - PA
Cledimar Assuncao Moraes | UFV.RS.PA.043046-3 | PA | UFV | Operação | Solar | Radiação solar | Registro | Radiação solar | 17/10/2018 | 1 | 1 | 0 | N/I | 2° 3' 52,920" S | 53° 27' 23,796" W |  |  | 100% para EQUATORIAL PARÁ DISTRIBUIDORA DE ENERGIA S.A. (REG) |  | Prainha - PA
Cledimar Tenorio Costa | UFV.RS.PA.040427-6 | PA | UFV | Operação | Solar | Radiação solar | Registro | Radiação solar | 21/03/2018 | 1 | 1 | 0 | N/I | 52°55'12,72"W | 2°20'13,74"S |  |  | 100% para EQUATORIAL PARÁ DISTRIBUIDORA DE ENERGIA S.A. (REG) |  | Porto de Moz - PA
Clediton Vieira Gomes | UFV.RS.PA.039673-7 | PA | UFV | Operação | Solar | Radiação solar | Registro | Radiação solar | 20/01/2018 | 1 | 1 | 0 | N/I | 1° 52' 23,736" S | 52° 38' 35,268" W |  |  | 100% para EQUATORIAL PARÁ DISTRIBUIDORA DE ENERGIA S.A. (REG) |  | Porto de Moz - PA
Cleide Carmem Alves | UFV.RS.PA.046388-4 | PA | UFV | Operação | Solar | Radiação solar | Registro | Radiação solar | 04/11/2019 | 1 | 1 | 0 | N/I | 3° 58' 2,536" S | 49° 51' 28,480" W |  |  | 100% para EQUATORIAL PARÁ DISTRIBUIDORA DE ENERGIA S.A. (REG) |  | Tucuruí - PA
Cleidinei de Oliveira Costa | UFV.RS.PA.046605-0 | PA | UFV | Operação | Solar | Radiação solar | Registro | Radiação solar | 11/12/2019 | 1 | 1 | 0 | N/I | 3° 50' 39,926" S | 49° 42' 53,064" W |  |  | 100% para EQUATORIAL PARÁ DISTRIBUIDORA DE ENERGIA S.A. (REG) |  | Tucuruí - PA
Cleiton Monteiro Costa | UFV.RS.PA.046228-4 | PA | UFV | Operação | Solar | Radiação solar | Registro | Radiação solar | 23/10/2019 | 1 | 1 | 0 | N/I | 3° 55' 25,410" S | 49° 44' 9,888" W |  |  | 100% para EQUATORIAL PARÁ DISTRIBUIDORA DE ENERGIA S.A. (REG) |  | Tucuruí - PA
Clemer Moreira Peixoto | UFV.RS.PA.045554-7 | PA | UFV | Operação | Solar | Radiação solar | Registro | Radiação solar | 02/09/2019 | 1 | 1 | 0 | N/I | 3° 56' 57,919" S | 49° 50' 12,912" W |  |  | 100% para EQUATORIAL PARÁ DISTRIBUIDORA DE ENERGIA S.A. (REG) |  | Tucuruí - PA
Clemilda Vieira Sanches | UFV.RS.PA.039799-7 | PA | UFV | Operação | Solar | Radiação solar | Registro | Radiação solar | 23/01/2018 | 1 | 1 | 0 | N/I | 1° 52' 23,232" S | 52° 38' 37,176" W |  |  | 100% para EQUATORIAL PARÁ DISTRIBUIDORA DE ENERGIA S.A. (REG) |  | Porto de Moz - PA
Clemilson Caetano da Conceicao | UFV.RS.PA.040339-3 | PA | UFV | Operação | Solar | Radiação solar | Registro | Radiação solar | 16/03/2018 | 1 | 1 | 0 | N/I | 2°4'21,468"S | 52°15'41,184"W |  |  | 100% para EQUATORIAL PARÁ DISTRIBUIDORA DE ENERGIA S.A. (REG) |  | Porto de Moz - PA
Clemilson Felipe Aragao | UFV.RS.PA.039020-8 | PA | UFV | Operação | Solar | Radiação solar | Registro | Radiação solar | 02/12/2017 | 1 | 1 | 0 | N/I | 1°46'40,62"S | 52°22'24,24"W |  |  | 100% para EQUATORIAL PARÁ DISTRIBUIDORA DE ENERGIA S.A. (REG) |  | Porto de Moz - PA
Clenilda Duarte Dos Santos | UFV.RS.PA.039647-8 | PA | UFV | Operação | Solar | Radiação solar | Registro | Radiação solar | 27/02/2018 | 1 | 1 | 0 | N/I | 2° 5' 52,008" S | 52° 16' 54,012" W |  |  | 100% para EQUATORIAL PARÁ DISTRIBUIDORA DE ENERGIA S.A. (REG) |  | Porto de Moz - PA
Clenilda Sanches Gomes | UFV.RS.PA.040712-7 | PA | UFV | Operação | Solar | Radiação solar | Registro | Radiação solar | 19/01/2018 | 1 | 1 | 0 | N/I | 1° 52' 36,624" S | 52° 38' 39,804" W |  |  | 100% para EQUATORIAL PARÁ DISTRIBUIDORA DE ENERGIA S.A. (REG) |  | Porto de Moz - PA
Clenilson Vieira Sanches | UFV.RS.PA.039394-0 | PA | UFV | Operação | Solar | Radiação solar | Registro | Radiação solar | 15/01/2018 | 1 | 1 | 0 | N/I | 1° 52' 23,484" S | 52° 38' 38,184" W |  |  | 100% para EQUATORIAL PARÁ DISTRIBUIDORA DE ENERGIA S.A. (REG) |  | Porto de Moz - PA
Cleo Santana Ferreira | UFV.RS.PA.040232-0 | PA | UFV | Operação | Solar | Radiação solar | Registro | Radiação solar | 12/03/2018 | 1 | 1 | 0 | N/I | 2°8'22,2"S | 52°24'19,944"W |  |  | 100% para EQUATORIAL PARÁ DISTRIBUIDORA DE ENERGIA S.A. (REG) |  | Porto de Moz - PA
Cleociane Furtado Gama | UFV.RS.PA.038884-0 | PA | UFV | Operação | Solar | Radiação solar | Registro | Radiação solar | 23/11/2017 | 1 | 1 | 0 | N/I | 1°46'55,848"S | 52°26'22,74"W |  |  | 100% para EQUATORIAL PARÁ DISTRIBUIDORA DE ENERGIA S.A. (REG) |  | Porto de Moz - PA
Cleonete Bezerra Mendes | UFV.RS.PA.040403-9 | PA | UFV | Operação | Solar | Radiação solar | Registro | Radiação solar | 20/03/2018 | 1 | 1 | 0 | N/I | 2°17'58,776"S | 52°10'37,56"W |  |  | 100% para EQUATORIAL PARÁ DISTRIBUIDORA DE ENERGIA S.A. (REG) |  | Porto de Moz - PA
Cleonice Almeida Pereira | UFV.RS.PA.045730-2 | PA | UFV | Operação | Solar | Radiação solar | Registro | Radiação solar | 27/09/2019 | 1 | 1 | 0 | N/I | 3° 53' 33,634" S | 49° 47' 37,115" W |  |  | 100% para EQUATORIAL PARÁ DISTRIBUIDORA DE ENERGIA S.A. (REG) |  | Tucuruí - PA
Cleonice Monteiro Oliveira | UFV.RS.PA.038427-5 | PA | UFV | Operação | Solar | Radiação solar | Registro | Radiação solar | 26/10/2017 | 1 | 1 | 0 | N/I | 2°10'39,936"S | 53°14'36,456"W |  |  | 100% para EQUATORIAL PARÁ DISTRIBUIDORA DE ENERGIA S.A. (REG) |  | Porto de Moz - PA
Cleuciane Toscano de Andrade | UFV.RS.PA.040149-8 | PA | UFV | Operação | Solar | Radiação solar | Registro | Radiação solar | 06/02/2018 | 1 | 1 | 0 | N/I | 2°8'37,824"S | 52°47'24,54"W |  |  | 100% para EQUATORIAL PARÁ DISTRIBUIDORA DE ENERGIA S.A. (REG) |  | Porto de Moz - PA
Cleudes Monteiro Pureza | UFV.RS.PA.038885-8 | PA | UFV | Operação | Solar | Radiação solar | Registro | Radiação solar | 23/11/2017 | 1 | 1 | 0 | N/I | 1°47'33,108"S | 52°57'23,472"W |  |  | 100% para EQUATORIAL PARÁ DISTRIBUIDORA DE ENERGIA S.A. (REG) |  | Porto de Moz - PA
Cleudiane de Sousa Berredo | UFV.RS.PA.045078-2 | PA | UFV | Operação | Solar | Radiação solar | Registro | Radiação solar | 30/07/2019 | 1 | 1 | 0 | N/I | 3° 51' 1,487" S | 49° 42' 23,814" W |  |  | 100% para EQUATORIAL PARÁ DISTRIBUIDORA DE ENERGIA S.A. (REG) |  | Tucuruí - PA
Cleudinei Bonifacio Martins | UFV.RS.PA.045999-2 | PA | UFV | Operação | Solar | Radiação solar | Registro | Radiação solar | 26/09/2019 | 1 | 1 | 0 | N/I | 3° 54' 49,972" S | 49° 45' 26,410" W |  |  | 100% para EQUATORIAL PARÁ DISTRIBUIDORA DE ENERGIA S.A. (REG) |  | Tucuruí - PA
Cleuma da Silva Viana | UFV.RS.PA.039424-6 | PA | UFV | Operação | Solar | Radiação solar | Registro | Radiação solar | 16/01/2018 | 1 | 1 | 0 | N/I | 1° 55' 38,280" S | 52° 56' 24,000" W |  |  | 100% para EQUATORIAL PARÁ DISTRIBUIDORA DE ENERGIA S.A. (REG) |  | Porto de Moz - PA
Clínica Aro Diagnóstico por Imagem | UTE.PE.GO.036924-1 | GO | UTE | Operação | Fóssil | Petróleo | Registro | Óleo Diesel | 23/08/2016 | 400 | 400 | 0 | Não | 16°40'44"S | 49°15'14"W |  |  | 100% para CLINICA ARO DIAGNOSTICOS POR IMAGEM LTDA (REG) |  | Goiânia - GO
Clínica de Doenças Renais de Tubarão | UTE.PE.SC.030465-4 | SC | UTE | Operação | Fóssil | Petróleo | Registro | Óleo Diesel | 09/03/2011 | 113 | 113 | 0 | Não | 28° 28' 52,176" S | 49° 2' 13,848" W |  |  | 100% para CLÍNICA DE DOENÇAS RENAIS DE TUBARÃO S/S LTDA. (REG) |  | Tubarão - SC
Clínica Rubens Luís Costa | UTE.PE.SP.029264-8 | SP | UTE | Operação | Fóssil | Petróleo | Registro | Óleo Diesel | 25/03/2004 | 40 | 40 | 0 | Não | 21° 59' 45,600" S | 47° 25' 33,600" W |  |  | 100% para Clínica Cirúrgica R. L. Costa S.C Ltda (REG) |  | Pirassununga - SP
Cliníca São Gonçalo | UTE.PE.RJ.033421-9 | RJ | UTE | Operação | Fóssil | Petróleo | Registro | Óleo Diesel | 02/01/2015 | 1600 | 1600 | 0 | Não | 22°49'40"S | 43°3'7"W |  |  | 100% para Clínica São Gonçalo Ltda. (REG) |  | São Gonçalo - RJ
Clínica Vera Cruz | UTE.PE.MG.031240-1 | MG | UTE | Operação | Fóssil | Petróleo | Registro | Óleo Diesel | 20/09/2013 | 400 | 400 | 0 | Não | 18° 35' 49,056" S | 46° 30' 27,756" W |  |  | 100% para Clínica Vera Cruz Ltda (REG) |  | Patos de Minas - MG
Clissiane Barros Lima | UFV.RS.PA.046125-3 | PA | UFV | Operação | Solar | Radiação solar | Registro | Radiação solar | 16/10/2019 | 1 | 1 | 0 | N/I | 3° 59' 25,310" S | 49° 45' 22,943" W |  |  | 100% para EQUATORIAL PARÁ DISTRIBUIDORA DE ENERGIA S.A. (REG) |  | Tucuruí - PA
Clodoaldo Abreu Dos Santos | UFV.RS.PA.038677-4 | PA | UFV | Operação | Solar | Radiação solar | Registro | Radiação solar | 08/11/2017 | 1 | 1 | 0 | N/I | 2°2'51,504"S | 53°7'9,66"W |  |  | 100% para EQUATORIAL PARÁ DISTRIBUIDORA DE ENERGIA S.A. (REG) |  | Porto de Moz - PA
Clodoaldo Vieira | UFV.RS.PA.039928-0 | PA | UFV | Operação | Solar | Radiação solar | Registro | Radiação solar | 29/01/2018 | 1 | 1 | 0 | N/I | 1° 52' 9,984" S | 52° 26' 18,600" W |  |  | 100% para EQUATORIAL PARÁ DISTRIBUIDORA DE ENERGIA S.A. (REG) |  | Porto de Moz - PA
Clotario Paiva de Alencar | UFV.RS.PA.039305-3 | PA | UFV | Operação | Solar | Radiação solar | Registro | Radiação solar | 09/01/2018 | 1 | 1 | 0 | N/I | 1°51'24,66"S | 52°36'26,892"W |  |  | 100% para EQUATORIAL PARÁ DISTRIBUIDORA DE ENERGIA S.A. (REG) |  | Porto de Moz - PA
Clovis Dos Santos Furtado | UFV.RS.PA.039250-2 | PA | UFV | Operação | Solar | Radiação solar | Registro | Radiação solar | 25/12/2017 | 1 | 1 | 0 | N/I | 1°45'51,012"S | 52°46'55,2"W |  |  | 100% para EQUATORIAL PARÁ DISTRIBUIDORA DE ENERGIA S.A. (REG) |  | Porto de Moz - PA
Clóvis Ferreira Minare | EOL.CV.MG.031018-2 | MG | EOL | Operação | Eólica | Cinética do vento | Registro | Cinética do vento | 01/01/2012 | 156 | 156 | 0 | Não | 19° 43' 39.238" S | 50° 11' 47.616" W |  |  | 100% para Clóvis Ferreira Minare (REG) |  | Iturama - MG
Clovis Neto da Cruz Fernandes | UFV.RS.PA.039880-2 | PA | UFV | Operação | Solar | Radiação solar | Registro | Radiação solar | 10/02/2018 | 1 | 1 | 0 | N/I | 2° 15' 10,404" S | 52° 53' 2,868" W |  |  | 100% para EQUATORIAL PARÁ DISTRIBUIDORA DE ENERGIA S.A. (REG) |  | Porto de Moz - PA
CMPC (Antiga Aracruz Unidade Guaíba) | UTE.FL.RS.030666-5 | RS | UTE | Operação | Biomassa | Floresta | Autorização | Licor Negro | 01/12/1971 | 250994 | 250994 | 0 | Não | 30° 8' 0,000" S | 51° 18' 25,200" W | 2011-10-05 | 2041-10-05 | 100% para CMPC Celulose Riograndense Ltda (APE) |  | Guaíba - RS
CNH Alvorada do Oeste | UTE.PE.RO.032285-7 | RO | UTE | Operação | Fóssil | Petróleo | Autorização | Óleo Diesel | 08/07/2016 | 6740 | 6740 | 0 | Não | 11º20’06"S | 62º16’36"W | 2015-01-21 | 2020-01-21 | 80% para Central Administração e Participações S.S Ltda (PIE) 20% para Rovema Energia S.A (PIE) |  | Alvorada d´Oeste - RO
CNH Buritis | UTE.PE.RO.032286-5 | RO | UTE | Operação | Fóssil | Petróleo | Autorização | Óleo Diesel | 01/10/2016 | 18000 | 18000 | 0 | Não | 10°12'45"S | 63°49'46"W | 2015-01-21 | 2020-01-21 | 80% para Central Administração e Participações S.S Ltda (PIE) 20% para Rovema Energia S.A (PIE) |  | Buritis - RO
CNH Campo Novo | UTE.PE.RO.032287-3 | RO | UTE | Operação | Fóssil | Petróleo | Autorização | Óleo Diesel | 08/07/2016 | 3520 | 3520 | 0 | Não | 10°34'5"S | 63°36'26"W | 2015-01-21 | 2020-01-21 | 80% para Central Administração e Participações S.S Ltda (PIE) 20% para Rovema Energia S.A (PIE) |  | Campo Novo de Rondônia - RO
CNH Costa Marques | UTE.PE.RO.032289-0 | RO | UTE | Operação | Fóssil | Petróleo | Autorização | Óleo Diesel | 08/07/2016 | 6740 | 6740 | 0 | Não | 12°26'3"S | 64°13'21"W | 2015-01-21 | 2020-01-21 | 80% para Central Administração e Participações S.S Ltda (PIE) 20% para Rovema Energia S.A (PIE) |  | Costa Marques - RO
CNH Cujubim | UTE.PE.RO.032290-3 | RO | UTE | Operação | Fóssil | Petróleo | Autorização | Óleo Diesel | 01/10/2016 | 12000 | 12000 | 0 | Não | 9°21'48"S | 62°35'8"W | 2015-01-21 | 2020-01-21 | 80% para Central Administração e Participações S.S Ltda (PIE) 20% para Rovema Energia S.A (PIE) |  | Cujubim - RO
CNH Distrito de Triunfo | UTE.PE.RO.032283-0 | RO | UTE | Operação | Fóssil | Petróleo | Autorização | Óleo Diesel | 24/05/2016 | 8600 | 8600 | 0 | Não | 9°17'3"S | 63°27'44"W | 2015-01-21 | 2020-01-21 | 80% para Central Administração e Participações S.S Ltda (PIE) 20% para Rovema Energia S.A (PIE) |  | Candeias do Jamari - RO
CNH Izidolandia | UTE.PE.RO.032299-7 | RO | UTE | Operação | Fóssil | Petróleo | Autorização | Óleo Diesel | 01/10/2016 | 880 | 880 | 0 | Sim | 12°07'54,39720"S | 61°51'11,07720"W | 2015-01-21 | 2020-01-21 | 80% para Central Administração e Participações S.S Ltda (PIE) 20% para Rovema Energia S.A (PIE) |  | Alta Floresta d´Oeste - RO
CNH Machadinho | UTE.PE.RO.032291-1 | RO | UTE | Operação | Fóssil | Petróleo | Autorização | Óleo Diesel | 01/10/2016 | 15000 | 15000 | 0 | Não | 9°24'59"S | 61°59'41"W | 2015-01-21 | 2020-01-21 | 80% para Central Administração e Participações S.S Ltda (PIE) 20% para Rovema Energia S.A (PIE) |  | Machadinho d´Oeste - RO
CNH Nova Califórnia | UTE.PE.RO.032292-0 | RO | UTE | Operação | Fóssil | Petróleo | Autorização | Óleo Diesel | 12/08/2016 | 4840 | 4840 | 0 | Não | 9°44'16"S | 66°36'22"W | 2015-01-21 | 2020-01-21 | 80% para Central Administração e Participações S.S Ltda (PIE) 20% para Rovema Energia S.A (PIE) |  | Porto Velho - RO
CNH Pacarana | UTE.PE.RO.032300-4 | RO | UTE | Operação | Fóssil | Petróleo | Autorização | Óleo Diesel | 14/11/2017 | 2200 | 2200 | 0 | Não | 11°0'15"S | 60°50'36"W | 2015-01-21 | 2020-01-21 | 80% para Central Administração e Participações S.S Ltda (PIE) 20% para Rovema Energia S.A (PIE) |  | Espigão d´Oeste - RO
CNH São Francisco | UTE.PE.RO.032293-8 | RO | UTE | Operação | Fóssil | Petróleo | Autorização | Óleo Diesel | 08/07/2016 | 8100 | 8100 | 0 | Não | 12°2'26"S | 63°34'20"W | 2015-01-21 | 2020-01-21 | 80% para Central Administração e Participações S.S Ltda (PIE) 20% para Rovema Energia S.A (PIE) |  | São Francisco do Guaporé - RO
CNH União Bandeirantes | UTE.PE.RO.032284-9 | RO | UTE | Operação | Fóssil | Petróleo | Autorização | Óleo Diesel | 24/05/2016 | 6720 | 6720 | 0 | Não | 9°42'3"S | 64°31'9"W | 2015-01-21 | 2020-01-21 | 80% para Central Administração e Participações S.S Ltda (PIE) 20% para Rovema Energia S.A (PIE) |  | Porto Velho - RO
CNH Urucumacuã | UTE.PE.RO.032298-9 | RO | UTE | Operação | Fóssil | Petróleo | Autorização | Óleo Diesel | 14/11/2017 | 880 | 880 | 0 | Sim | 12°13'55,124"S | 60°41'29,229"W | 2015-01-21 | 2020-01-21 | 80% para Central Administração e Participações S.S Ltda (PIE) 20% para Rovema Energia S.A (PIE) |  | Chupinguaia - RO
CNH Vale do Anari | UTE.PE.RO.032294-6 | RO | UTE | Operação | Fóssil | Petróleo | Autorização | Óleo Diesel | 08/07/2016 | 4840 | 4840 | 0 | Não | 9°51'50"S | 62°9'57"W | 2015-01-21 | 2020-01-21 | 80% para Central Administração e Participações S.S Ltda (PIE) 20% para Rovema Energia S.A (PIE) |  | Vale do Anari - RO
CNH Vila Extrema | UTE.PE.RO.032296-2 | RO | UTE | Operação | Fóssil | Petróleo | Autorização | Óleo Diesel | 13/07/2016 | 4840 | 4840 | 0 | Não | 9°46'19"S | 66°20'33"W | 2015-01-21 | 2020-01-21 | 80% para Central Administração e Participações S.S Ltda (PIE) 20% para Rovema Energia S.A (PIE) |  | Porto Velho - RO
CNH Vista Alegre | UTE.PE.RO.032297-0 | RO | UTE | Operação | Fóssil | Petróleo | Autorização | Óleo Diesel | 14/07/2016 | 9200 | 9200 | 0 | Não | 9°38'49"S | 65°43'30"W | 2015-01-21 | 2020-01-21 | 80% para Central Administração e Participações S.S Ltda (PIE) 20% para Rovema Energia S.A (PIE) |  | Porto Velho - RO
CNT | UTE.PE.GO.028739-3 | GO | UTE | Operação | Fóssil | Petróleo | Autorização | Óleo Combustível | 01/10/1997 | 36000 | 36000 | 0 | Não | 14° 20' 49,999" S | 48° 26' 25,001" W | 2002-10-23 | 2032-10-23 | 100% para COMPANHIA BRASILEIRA DE ALUMÍNIO (APE) |  | Niquelândia - GO
COAF | UTE.AI.PE.044864-8 | PE | UTE | Construção não iniciada | Biomassa | Agroindustriais | Autorização | Bagaço de Cana de Açúcar | - | 12000 | 0 | 0 | Não | 7° 33' 3,000" S | 35° 16' 32,000" W | 2020-01-30 | 2055-01-30 | 100% para COOPERATIVA DO AGRONEGÓCIO DOS ASSOCIADOS DA ASSOCIAÇÃO DOS FORNECEDORES DE CANA-DE-AÇÚCAR (PIE) |  | Timbaúba - PE
Coaracy Nunes | UHE.PH.AP.000783-8 | AP | UHE | Operação | Hídrica | Potencial hidráulico | Concessão | Potencial hidráulico | 30/12/1975 | 78000 | 78000 | 62600 | Não | 0°54'11,596"N | 51°15'35,468"W | 2012-12-04 | 2042-12-31 | 100% para CENTRAIS ELÉTRICAS DO NORTE DO BRASIL S/A ELETRONORTE (SP) | 30 - Oiapoque e outros | Ferreira Gomes - AP, Macapá - AP
Coari | UTE.PE.AM.000784-6 | AM | UTE | Operação | Fóssil | Petróleo | Autorização | Óleo Diesel | 01/01/1982 | 19310 | 22260 | 0 | Não | 4° 5' 26,000" S | 63° 8' 49,000" W | 1995-05-24 | 2025-05-24 | 100% para AMAZONAS ENERGIA S.A (SP) |  | Coari - AM
Coari - CEA | UTE.GN.AM.037683-3 | AM | UTE | Operação | Fóssil | Gás natural | Autorização | Gás Natural | 03/01/2020 | 38772 | 38772 | 0 | Não | 4°5'8,854"S | 63°8'4,532"W | 2017-08-02 | 2052-08-02 | 100% para GUASCOR DO BRASIL LTDA (PIE) |  | Coari - AM
Cobertura Estacionamento P1 - Renault | UFV.RS.PR.031622-9 | PR | UFV | Operação | Solar | Radiação solar | Registro | Radiação solar | 25/02/2014 | 19.6 | 19.6 | 0 | Não | 25°39'51,696"S | 49°5'41,82"W |  |  | 100% para RENAULT DO BRASIL S.A (REG) |  | São José dos Pinhais - PR
Cobre Km 19 | PCH.PH.PR.036938-1 | PR | PCH | Construção não iniciada | Hídrica | Potencial hidráulico | Autorização | Potencial hidráulico | - | 14200 | 0 | 0 | Não | 25°7'6,93"S | 52°23'11,67"W | 2017-06-28 | 2052-06-28 | 100% para RIO DO COBRE ENERGIA LTDA - ME (PIE) | 64 - Parana, Paranapanema, Amambai e outros | Laranjeiras do Sul - PR, Marquinho - PR
Cocais Grande | PCH.PH.MG.027728-2 | MG | PCH | Operação | Hídrica | Potencial hidráulico | Autorização | Potencial hidráulico | 05/03/2009 | 10000 | 10000 | 4860 | Não | -1 | -1 | 1999-12-23 | 2029-12-23 | 100% para SPE Cocais Grande Energia S.A. (PIE) |  | Antônio Dias - MG
Cocal | UTE.AI.SP.027974-9 | SP | UTE | Operação | Biomassa | Agroindustriais | Autorização | Bagaço de Cana de Açúcar |  | 28200 | 28200 | 9300 | Não | 22° 28' 26,220" S | 50° 47' 19,680" W | 2001-12-18 | 2031-12-18 | 100% para Cocal Termoelétrica S/A (PIE) |  | Paraguaçu Paulista - SP
Cocal II | UTE.AI.SP.029713-5 | SP | UTE | Operação | Biomassa | Agroindustriais | Autorização | Bagaço de Cana de Açúcar | 07/01/2010 | 131300 | 131300 | 29000 | Não | 22° 31' 50,86792" S | 51° 30' 12,47138" W | 2008-06-19 | 2038-06-19 | 100% para Cocal Comércio Indústria Canaã Açúcar e Álcool Ltda (PIE) |  | Narandiba - SP
COCAM CIA DE CAFÉ SOLÚVEL E DERIVADOS | UTE.PE.SP.032634-8 | SP | UTE | Operação | Fóssil | Petróleo | Registro | Óleo Diesel | 31/05/2005 | 2240 | 2240 | 0 | Não | 21°7'51"S | 48°58'20"W |  |  | 100% para Cocam Cia de Café Soluvel e Derivados (REG) |  | Catanduva - SP
Cocamar Maringá | UTE.AI.PR.029201-0 | PR | UTE | Operação | Biomassa | Agroindustriais | Autorização | Bagaço de Cana de Açúcar | 26/01/2010 | 13000 | 13000 | 0 | Não | 23°25'59,39"S | 51°59'14,18"W | 2008-05-09 | 2038-05-09 | 100% para Cocamar Cooperativa Agroindustrial (PIE) |  | Maringá - PR
Codajás | UTE.GN.AM.000788-9 | AM | UTE | Operação | Fóssil | Gás natural | Registro | Gás Natural | 29/11/2013 | 4570 | 4570 | 0 | Não | 3°46'59"S | 62°2'4"W |  |  | 100% para AMAZONAS GERAÇÃO E TRANSMISSÃO DE ENERGIA S.A (REG) |  | Codajás - AM
Codajás Mirim | UTE.PE.AM.029493-4 | AM | UTE | Operação | Fóssil | Petróleo | Registro | Óleo Diesel |  | 80 | 80 | 0 | Não | 3°32'42,716"S | 63°0'31,956"W |  |  | 100% para AMAZONAS ENERGIA S.A (REG) |  | Coari - AM
Codora | UTE.AI.GO.030355-0 | GO | UTE | Operação | Biomassa | Agroindustriais | Autorização | Bagaço de Cana de Açúcar | 24/09/2011 | 68000 | 68000 | 22400 | Não | 15°4'58"S | 49°17'58"W | 2010-02-26 | 2045-02-26 | 100% para Albioma Codora Energia S.A (PIE) |  | Goianésia - GO
Codorna | PCH.PH.MG.000789-7 | MG | PCH | Operação | Hídrica | Potencial hidráulico | Autorização | Potencial hidráulico | 01/01/1937 | 1944 | 1944 | 0 | Não | -1 | -1 | 2000-07-03 | 2030-07-03 | 100% para ANGLOGOLD ASHANTI CÓRREGO DO SÍTIO MINERAÇÃO S.A. (APE) |  | Nova Lima - MG
Coelhos I | EOL.CV.PB.029086-6 | PB | EOL | Operação | Eólica | Cinética do vento | Autorização | Cinética do vento | 05/03/2009 | 4800 | 4800 | 1380 | Não | 6°34'32,89"S | 34°58'18,543"W | 2004-03-17 | 2029-03-17 | 100% para Vale dos Ventos Geradora Eólica S.A (PIE) |  | Mataraca - PB
Coelhos II | EOL.CV.PB.029090-4 | PB | EOL | Operação | Eólica | Cinética do vento | Autorização | Cinética do vento | 10/02/2009 | 4800 | 4800 | 1320 | Não | 6°34'12,451"S | 34°58'1,767"W | 2004-03-17 | 2029-03-17 | 100% para Vale dos Ventos Geradora Eólica S.A (PIE) |  | Mataraca - PB
Coelhos III | EOL.CV.PB.029087-4 | PB | EOL | Operação | Eólica | Cinética do vento | Autorização | Cinética do vento | 05/03/2009 | 4800 | 4800 | 1310 | Não | 6° 35' 29.131" S | 34° 58' 50.887" W | 2004-03-17 | 2029-03-17 | 100% para Vale dos Ventos Geradora Eólica S.A (PIE) |  | Mataraca - PB
Coelhos IV | EOL.CV.PB.029091-2 | PB | EOL | Operação | Eólica | Cinética do vento | Autorização | Cinética do vento | 14/01/2009 | 4800 | 4800 | 1310 | Não | 6°34'52,835"S | 34°58'28,321"W | 2004-03-17 | 2029-03-17 | 100% para Vale dos Ventos Geradora Eólica S.A (PIE) |  | Mataraca - PB
Cofama Ind. e Com. de Máquinas e Equipamentos | UTE.PE.PR.030521-9 | PR | UTE | Operação | Fóssil | Petróleo | Registro | Óleo Diesel | 09/05/2011 | 800 | 800 | 0 | Não | 23° 57' 18,252" S | 52° 34' 35,688" W |  |  | 100% para Cofama Ind. e Com. de Máquinas e Equipamentos Ltda (REG) |  | Araruna - PR
Cofercatu | UTE.AI.PR.028159-0 | PR | UTE | Operação | Biomassa | Agroindustriais | Registro | Bagaço de Cana de Açúcar | 13/06/2001 | 4000 | 4000 | 0 | Não | 22° 53' 35,340" S | 51° 24' 9,360" W |  |  | 100% para Cooperativa Agropecuária dos Cafeicultores de Porecatu Ltda (REG) |  | Florestópolis - PR
Cogeração Bio Springer | UTE.AI.SP.031197-9 | SP | UTE | Operação | Biomassa | Agroindustriais | Registro | Biogás-AGR | 10/06/2011 | 848 | 848 | 0 | Não | 23°1'29,63"S | 47°2'8,38"W |  |  | 100% para Bio Springer do Brasil Indústria de Alimentos S.A. (REG) |  | Valinhos - SP
Cogeração De Millus Av. Brasil | UTE.GN.RJ.031675-0 | RJ | UTE | Operação | Fóssil | Gás natural | Registro | Gás Natural | 01/07/2013 | 3699.26 | 3699.26 | 0 | Sim | 22°55'23,484" S | 43°27'0,936" W |  |  | 100% para De Millus S.A. Ind. e Com (REG) |  | Rio de Janeiro - RJ
Cogeracao Diesel - Cargilll de Castro Pr | UTE.PE.PR.033394-8 | PR | UTE | Operação | Fóssil | Petróleo | Registro | Óleo Diesel | 01/04/2014 | 1801.15 | 1801.15 | 0 | Não | 24°46'33"S | 49°53'8"W |  |  | 100% para Cargill Agrícola S.A. (REG) |  | Castro - PR
COGERAÇÃO ENERGY CENTER MERCEDES BENZ | UTE.GN.SP.035795-2 | SP | UTE | Operação | Fóssil | Gás natural | Registro | Gás Natural | 01/12/2015 | 2680 | 2680 | 0 | Sim | 22°37'20"S | 47°30'25"W |  |  | 100% para MERCEDES-BENZ DO BRASIL LTDA (REG) |  | Iracemápolis - SP
Cogeração International Paper - Fases I e II | UTE.PE.SP.000754-4 | SP | UTE | Operação | Fóssil | Petróleo | Autorização | Óleo Combustível | 01/08/1976 | 138172 | 50500 | 0 | Sim | 22° 21' 37,001" S | 46° 58' 12,000" W | 2001-03-30 | 2031-03-30 | 100% para INTERNATIONAL PAPER DO BRASIL LTDA. (APE) |  | Mogi Guaçu - SP
COGERAÇÃO TECNOGRÊS | UTE.GN.BA.033393-0 | BA | UTE | Operação | Fóssil | Gás natural | Registro | Gás Natural | 21/09/2015 | 3152 | 3152 | 0 | Não | 12°39'2,79"S | 38°21'24,5"W |  |  | 50% para Fragnani Empreendimentos e Participações S/A (REG) 50% para AGROPECUARIA FRAGNANI LTDA (REG) |  | Dias d'Ávila - BA
Coinbra - Frutesp | UTE.AI.SP.029168-4 | SP | UTE | Operação | Biomassa | Agroindustriais | Autorização | Bagaço de Cana de Açúcar | 13/12/2004 | 8000 | 8000 | 0 | Não | 21°38'12"S | 48°21'10"W | 2004-05-12 | 2034-05-12 | 100% para Louis Dreyfus Commodities Agroindustrial S.A. (APE) |  | Matão - SP
Coinbra - Frutesp | UTE.AI.SP.028328-2 | SP | UTE | Operação | Biomassa | Agroindustriais | Registro | Bagaço de Cana de Açúcar | 26/11/2001 | 5000 | 5000 | 0 | Não | 20°56'0"S | 48°31'0"W |  |  | 100% para Louis Dreyfus Commodities Agroindustrial S.A. (REG) |  | Bebedouro - SP
Colíder | UHE.PH.MT.030422-0 | MT | UHE | Operação | Hídrica | Potencial hidráulico | Concessão | Potencial hidráulico | 09/03/2019 | 300000 | 300000 | 178100 | Não | 10°59'5,4"S | 55°45'57,6"W | 2011-01-17 | 2046-01-17 | 100% para COPEL GERAÇÃO E TRANSMISSÃO S.A. (PIE) | 17 - Tapajos | Nova Canaã do Norte - MT
Colino 1 | PCH.PH.BA.029004-1 | BA | PCH | Operação | Hídrica | Potencial hidráulico | Autorização | Potencial hidráulico | 23/09/2008 | 11000 | 11000 | 6620 | Não | -1 | -1 | 2003-12-29 | 2033-12-29 | 100% para Energética Serra da Prata S.A (PIE) |  | Jucuruçu - BA, Vereda - BA
Colino 2 | PCH.PH.BA.028997-3 | BA | PCH | Operação | Hídrica | Potencial hidráulico | Autorização | Potencial hidráulico | 17/07/2008 | 16000 | 16000 | 4690 | Não | -1 | -1 | 2003-12-29 | 2033-12-29 | 100% para Energética Serra da Prata S.A (PIE) |  | Jucuruçu - BA, Vereda - BA
Colombo Ariranha | UTE.AI.SP.000796-0 | SP | UTE | Operação | Biomassa | Agroindustriais | Autorização | Bagaço de Cana de Açúcar |  | 61000 | 105500 | 5500 | Não | 21° 12' 56,160" S | 48° 50' 20,760" W | 2003-10-15 | 2033-10-15 | 100% para USINA COLOMBO S/A. - AÇÚCAR E ÁLCOOL (PIE) |  | Ariranha - SP
Colombo Ariranha 2 | UTE.AI.SP.031112-0 | SP | UTE | Operação | Biomassa | Agroindustriais | Autorização | Bagaço de Cana de Açúcar | 30/04/2015 | 40000 | 40000 | 11000 | Não | 21° 12' 57" S | 48° 50' 15" W | 2013-05-14 | 2043-05-14 | 100% para USINA COLOMBO S/A. - AÇÚCAR E ÁLCOOL (PIE) |  | Ariranha - SP
Colombo Palestina | UTE.AI.SP.030032-2 | SP | UTE | Operação | Biomassa | Agroindustriais | Autorização | Bagaço de Cana de Açúcar | 28/05/2007 | 15000 | 15000 | 0 | Não | 20° 18' 52,729" S | 49° 35' 57,466" W | 2009-02-04 | 2039-02-04 | 100% para USINA COLOMBO S/A. - AÇÚCAR E ÁLCOOL (APE) |  | Palestina - SP
Colombo Santa Albertina | UTE.AI.SP.030267-8 | SP | UTE | Operação | Biomassa | Agroindustriais | Autorização | Bagaço de Cana de Açúcar | 01/06/2009 | 50000 | 50000 | 8500 | Não | 20°2'22,372"S | 50°40'33,518"W | 2010-12-09 | 2040-12-09 | 100% para USINA COLOMBO S/A. - AÇÚCAR E ÁLCOOL (PIE) |  | Santa Albertina - SP
Colônia | EOL.CV.CE.030295-3 | CE | EOL | Operação | Eólica | Cinética do vento | Autorização | Cinética do vento | 19/06/2014 | 18900 | 18900 | 8260 | Não | 3°32'33,48"S | 38°52'41,66"W | 2010-07-08 | 2045-07-08 | 100% para Central Geradora Eólica Colônia S.A. (PIE) |  | São Gonçalo do Amarante - CE
Color Visão do Brasil Indústria Acrílica | UTE.PE.SP.034017-0 | SP | UTE | Operação | Fóssil | Petróleo | Registro | Óleo Diesel | 20/12/2010 | 2400 | 2400 | 0 | Não | 21°14'4,023"S | 50°31'2,107"W |  |  | 100% para Color Visão do Brasil Indústria Acrílica Ltda (REG) |  | Araçatuba - SP
Colorado | UTE.AI.SP.028094-1 | SP | UTE | Operação | Biomassa | Agroindustriais | Autorização | Bagaço de Cana de Açúcar | 01/08/1981 | 56715 | 56715 | 20010 | Não | 20° 16' 59,520" S | 48° 11' 6,000" W | 2003-03-12 | 2033-03-12 | 100% para Açúcar e Álcool Oswaldo Ribeiro de Mendonça Ltda (PIE) |  | Guaíra - SP
Colorado | UHE.PH.RS.000797-8 | RS | UHE | Operação | Hídrica | Potencial hidráulico | Concessão | Potencial hidráulico |  | 1120 | 1120 | 0 | Não | 28°37'45,895"S | 52°56'8,243"W | 2000-11-17 | 2023-01-17 | 100% para Libraga Brandão &amp Cia Ltda. (PIE) | 85 - Alto Jacui | Tapera - RS
Colorado do Oeste | UTE.PE.RO.000798-6 | RO | UTE | Operação | Fóssil | Petróleo | Autorização | Óleo Diesel | 01/01/1984 | 10946 | 10946 | 0 | Não | 13° 7' 8,000" S | 60° 31' 41,002" W | 1988-07-19 | 2018-07-19 | 100% para ENERGISA RONDÔNIA - DISTRIBUIDORA DE ENERGIA S.A (SP) |  | Colorado do Oeste - RO
Com. Ind Água Fria | UTE.PE.RR.000038-8 | RR | UTE | Operação | Fóssil | Petróleo | Registro | Óleo Diesel | 31/07/2001 | 132 | 132 | 0 | Não | 4° 37' 52,000" N | 60° 30' 6,998" W |  |  | 100% para RORAIMA ENERGIA S.A (REG) |  | Uiramutã - RR
Com. Indígena Araça da Normandia | UTE.PE.RR.028323-1 | RR | UTE | Operação | Fóssil | Petróleo | Registro | Óleo Combustível | 01/01/2017 | 64 | 64 | 0 | Não | 3° 52' 51,600" N | 59° 37' 22,800" W |  |  | 100% para RORAIMA ENERGIA S.A (REG) |  | Normandia - RR
Com. Indígena Bananal | UTE.PE.RR.034266-1 | RR | UTE | Operação | Fóssil | Petróleo | Registro | Óleo Diesel | 01/09/2010 | 44 | 44 | 0 | Não | 4°21'11"N | 61°12'9"W |  |  | 100% para Companhia Energética de Roraima (REG) |  | Pacaraima - RR
Com. Indígena Boca da Mata | UTE.PE.RR.001368-4 | RR | UTE | Operação | Fóssil | Petróleo | Registro | Óleo Diesel | 31/07/2001 | 132 | 132 | 0 | Não | 4°20'53"N | 61°8'35"W |  |  | 100% para Companhia Energética de Roraima (REG) |  | Pacaraima - RR
Com. Indígena Cajú | UTE.PE.RR.034172-0 | RR | UTE | Operação | Fóssil | Petróleo | Registro | Óleo Diesel | 14/02/1994 | 24 | 24 | 0 | Não | 4°42'54"N | 60°30'59"W |  |  | 100% para Companhia Energética de Roraima (REG) |  | Uiramutã - RR
Com. Indígena Caraparu III | UTE.PE.RR.034267-0 | RR | UTE | Operação | Fóssil | Petróleo | Registro | Óleo Diesel | 01/07/2013 | 10 | 10 | 0 | Não | 4°53'51,701"N | 60°19'51,715"W |  |  | 100% para Companhia Energética de Roraima (REG) |  | Uiramutã - RR
Com. Indígena Caraparú IV | UTE.PE.RR.034250-5 | RR | UTE | Operação | Fóssil | Petróleo | Registro | Óleo Combustível | 01/01/2017 | 24 | 24 | 0 | Não | 4°32'43"N | 60°27'46"W |  |  | 100% para RORAIMA ENERGIA S.A (REG) |  | Uiramutã - RR
Com. Indígena Catual | UTE.PE.RR.034139-8 | RR | UTE | Operação | Fóssil | Petróleo | Registro | Óleo Diesel | 20/02/2002 | 7.2 | 7.2 | 0 | Não | 0°30'8"N | 59°10'21"W |  |  | 100% para Companhia Energética de Roraima (REG) |  | Caroebe - RR
Com. Indígena Cobra | UTE.PE.RR.034191-6 | RR | UTE | Operação | Fóssil | Petróleo | Registro | Óleo Combustível | 01/01/2017 | 7.2 | 7.2 | 0 | Não | 0°43'51"N | 59°15'1"W |  |  | 100% para RORAIMA ENERGIA S.A (REG) |  | Caroebe - RR
Com. Indígena Congresso | UTE.PE.RR.034137-1 | RR | UTE | Operação | Fóssil | Petróleo | Registro | Óleo Combustível | 01/01/2017 | 10 | 10 | 0 | Não | 4°8'19"N | 60°18'6"W |  |  | 100% para RORAIMA ENERGIA S.A (REG) |  | Normandia - RR
Com. Indígena Contão | UTE.PE.RR.000820-6 | RR | UTE | Operação | Fóssil | Petróleo | Registro | Óleo Diesel | 31/07/2001 | 299.6 | 299.6 | 0 | Não | 4°10'12"N | 60°32'28"W |  |  | 100% para Companhia Energética de Roraima (REG) |  | Pacaraima - RR
Com. Indígena Cumarú | UTE.PE.RR.034249-1 | RR | UTE | Operação | Fóssil | Petróleo | Registro | Óleo Diesel | 01/09/2012 | 10 | 10 | 0 | Não | 2°57'13"N | 60°3'30"W |  |  | 100% para Companhia Energética de Roraima (REG) |  | Bonfim - RR
Com. Indígena Darora | UTE.PE.RR.034252-1 | RR | UTE | Operação | Fóssil | Petróleo | Registro | Óleo Combustível | 01/03/2010 | 24 | 24 | 0 | Não | 3°25'52"N | 60°23'17"W |  |  | 100% para RORAIMA ENERGIA S.A (REG) |  | Boa Vista - RR
Com. Indígena Enseada | UTE.PE.RR.034259-9 | RR | UTE | Operação | Fóssil | Petróleo | Registro | Óleo Combustível | 01/01/2017 | 10 | 10 | 0 | Não | 4°25'50"N | 60°13'48"W |  |  | 100% para RORAIMA ENERGIA S.A (REG) |  | Uiramutã - RR
Com. Indígena Entroncamento | UTE.PE.RR.034134-7 | RR | UTE | Operação | Fóssil | Petróleo | Registro | Óleo Combustível | 01/01/2017 | 24 | 24 | 0 | Não | 4°13'48"N | 61°0'55"W |  |  | 100% para RORAIMA ENERGIA S.A (REG) |  | Pacaraima - RR
Com. Indígena Flexal | UTE.PE.RR.001373-0 | RR | UTE | Operação | Fóssil | Petróleo | Registro | Óleo Combustível | 01/01/2017 | 64 | 64 | 0 | Não | 4°39'55"N | 60°17'18"W |  |  | 100% para RORAIMA ENERGIA S.A (REG) |  | Uiramutã - RR
Com. Indígena Gavião | UTE.PE.RR.033098-1 | RR | UTE | Operação | Fóssil | Petróleo | Registro | Óleo Combustível | 01/01/2017 | 24 | 24 | 0 | Não | 4°7'21"N | 60°21'37"W |  |  | 100% para RORAIMA ENERGIA S.A (REG) |  | Normandia - RR
Com. Indígena Guariba de Pacaraima | UTE.PE.RR.001374-9 | RR | UTE | Operação | Fóssil | Petróleo | Registro | Óleo Combustível | 01/01/2017 | 10 | 10 | 0 | Não | 4°25'17"N | 61°10'44"W |  |  | 100% para RORAIMA ENERGIA S.A (REG) |  | Pacaraima - RR
Com. Indígena Ingarumã | UTE.PE.RR.034265-3 | RR | UTE | Operação | Fóssil | Petróleo | Registro | Óleo Combustível | 01/01/2017 | 10 | 10 | 0 | Não | 4°25'50"N | 61°6'17"W |  |  | 100% para RORAIMA ENERGIA S.A (REG) |  | Pacaraima - RR
Com. Indígena Jacamim | UTE.PE.RR.027074-1 | RR | UTE | Operação | Fóssil | Petróleo | Registro | Óleo Diesel | 17/05/1999 | 24 | 24 | 0 | Não | 2°10'30"N | 59°47'51"W |  |  | 100% para Companhia Energética de Roraima (REG) |  | Bonfim - RR
Com. Indígena Jatapuzinho Wai Wai I | UTE.PE.RR.034138-0 | RR | UTE | Operação | Fóssil | Petróleo | Registro | Óleo Combustível | 01/01/2017 | 24 | 24 | 0 | Não | 0°38'9"N | 59°11'49"W |  |  | 100% para RORAIMA ENERGIA S.A (REG) |  | Caroebe - RR
Com. Indígena Lago Grande | UTE.PE.RR.001301-3 | RR | UTE | Operação | Fóssil | Petróleo | Registro | Óleo Diesel | 04/07/1997 | 24 | 24 | 0 | Não | 3°26'31"N | 60°21'21"W |  |  | 100% para Companhia Energética de Roraima (REG) |  | Boa Vista - RR
Com. Indígena Maracá | UTE.PE.RR.034248-3 | RR | UTE | Operação | Fóssil | Petróleo | Registro | Óleo Combustível | 01/01/2017 | 6.4 | 6.4 | 0 | Não | 0°34'27"N | 59°13'52"W |  |  | 100% para RORAIMA ENERGIA S.A (REG) |  | Caroebe - RR
Com. Indígena Maracanã | UTE.PE.RR.001406-0 | RR | UTE | Operação | Fóssil | Petróleo | Registro | Óleo Diesel | 31/07/2002 | 32 | 32 | 0 | Não | 4°21'54"N | 60°1'6"W |  |  | 100% para Companhia Energética de Roraima (REG) |  | Uiramutã - RR
Com. Indígena Marupá | UTE.PE.RR.034143-6 | RR | UTE | Operação | Fóssil | Petróleo | Registro | Óleo Diesel | 10/06/2005 | 14 | 14 | 0 | Não | 2°7'58"N | 59°49'26"W |  |  | 100% para Companhia Energética de Roraima (REG) |  | Bonfim - RR
Com. Indígena Maruwai | UTE.PE.RR.034251-3 | RR | UTE | Operação | Fóssil | Petróleo | Registro | Óleo Combustível | 01/01/2017 | 10 | 10 | 0 | Não | 3°47'1"N | 60°36'1"W |  |  | 100% para RORAIMA ENERGIA S.A (REG) |  | Pacaraima - RR
Com. Indígena Maturuca | UTE.PE.RR.034263-7 | RR | UTE | Operação | Fóssil | Petróleo | Registro | Óleo Diesel | 01/05/2010 | 44 | 44 | 0 | Não | 4°27'51"N | 60°5'58"W |  |  | 100% para Companhia Energética de Roraima (REG) |  | Uiramutã - RR
Com. Indígena Milagre | UTE.PE.RR.003020-1 | RR | UTE | Operação | Fóssil | Petróleo | Registro | Óleo Diesel | 17/05/1999 | 10 | 10 | 0 | Não | 3° 52' 51,600" N | 59° 37' 22,800" W |  |  | 100% para Companhia Energética de Roraima (REG) |  | Normandia - RR
Com. Indígena Monte Muria I | UTE.PE.RR.034262-9 | RR | UTE | Operação | Fóssil | Petróleo | Registro | Óleo Diesel | 01/05/2013 | 10 | 10 | 0 | Não | 4°41'0"N | 60°12'52"W |  |  | 100% para Companhia Energética de Roraima (REG) |  | Uiramutã - RR
Com. Indígena Monte Muriá II | UTE.PE.RR.034261-0 | RR | UTE | Operação | Fóssil | Petróleo | Registro | Óleo Combustível | 01/01/2017 | 10 | 10 | 0 | Não | 4°37'10"N | 60°9'0"W |  |  | 100% para RORAIMA ENERGIA S.A (REG) |  | Uiramutã - RR
Com. Indígena Mutum | UTE.PE.RR.001522-9 | RR | UTE | Operação | Fóssil | Petróleo | Registro | Óleo Combustível | 01/01/2017 | 64 | 64 | 0 | Não | 4°27'6"N | 59°51'21"W |  |  | 100% para RORAIMA ENERGIA S.A (REG) |  | Uiramutã - RR
Com. Indígena Napoleão | UTE.PE.RR.001525-3 | RR | UTE | Operação | Fóssil | Petróleo | Registro | Óleo Diesel | 31/07/2001 | 132 | 132 | 0 | Não | 3° 52' 51,600" N | 59° 37' 22,800" W |  |  | 100% para Companhia Energética de Roraima (REG) |  | Normandia - RR
Com. Indígena Nova Aliança | UTE.PE.RR.033043-4 | RR | UTE | Operação | Fóssil | Petróleo | Registro | Óleo Combustível | 01/01/2017 | 10 | 10 | 0 | Não | 3°52'44,796"N | 60°3'54,072"W |  |  | 100% para RORAIMA ENERGIA S.A (REG) |  | Normandia - RR
Com. Indígena Nova Jerusalem | UTE.PE.RR.034255-6 | RR | UTE | Operação | Fóssil | Petróleo | Registro | Óleo Combustível | 01/01/2017 | 16 | 16 | 0 | Não | 4°24'0"N | 60°5'6"W |  |  | 100% para RORAIMA ENERGIA S.A (REG) |  | Uiramutã - RR
Com. Indígena Olho da água | UTE.PE.RR.001606-3 | RR | UTE | Operação | Fóssil | Petróleo | Registro | Óleo Combustível | 01/01/2017 | 24 | 24 | 0 | Não | 3° 52' 51,600" N | 59° 37' 22,800" W |  |  | 100% para RORAIMA ENERGIA S.A (REG) |  | Normandia - RR
Com. Indígena Pacú | UTE.PE.RR.034246-7 | RR | UTE | Operação | Fóssil | Petróleo | Registro | Óleo Combustível | 01/10/2012 | 0.18 | 0.18 | 0 | Não | 4°9'50"N | 60°13'34"W |  |  | 100% para RORAIMA ENERGIA S.A (REG) |  | Normandia - RR
Com. Indígena Patativa | UTE.PE.RR.034247-5 | RR | UTE | Operação | Fóssil | Petróleo | Registro | Óleo Diesel | 01/01/2010 | 6 | 6 | 0 | Não | 3°47'24"N | 59°47'46"W |  |  | 100% para Companhia Energética de Roraima (REG) |  | Normandia - RR
Com. Indígena Pedra Preta | UTE.PE.RR.034260-2 | RR | UTE | Operação | Fóssil | Petróleo | Registro | Óleo Combustível | 01/01/2017 | 10 | 10 | 0 | Não | 4°48'47"N | 60°28'16"W |  |  | 100% para RORAIMA ENERGIA S.A (REG) |  | Uiramutã - RR
Com. Indígena Perdiz | UTE.PE.RR.034133-9 | RR | UTE | Operação | Fóssil | Petróleo | Registro | Óleo Diesel | 20/12/1998 | 10 | 10 | 0 | Não | 4°0'8"N | 60°47'5"W |  |  | 100% para Companhia Energética de Roraima (REG) |  | Pacaraima - RR
Com. Indígena Sabiá | UTE.PE.RR.034256-4 | RR | UTE | Operação | Fóssil | Petróleo | Registro | Óleo Combustível | 01/01/2017 | 10 | 10 | 0 | Não | 3°52'44,796"N | 60°3'54,072"W |  |  | 100% para RORAIMA ENERGIA S.A (REG) |  | Pacaraima - RR
Com. Indígena Santa Creuza | UTE.PE.RR.034258-0 | RR | UTE | Operação | Fóssil | Petróleo | Registro | Óleo Diesel | 01/01/2012 | 14 | 14 | 0 | Não | 4°38'51"N | 60°9'12"W |  |  | 100% para Companhia Energética de Roraima (REG) |  | Uiramutã - RR
Com. Indígena Santa Cruz | UTE.PE.RR.034136-3 | RR | UTE | Operação | Fóssil | Petróleo | Registro | Óleo Diesel | 15/02/2000 | 6 | 6 | 0 | Não | 3°56'0"N | 59°35'50"W |  |  | 100% para Companhia Energética de Roraima (REG) |  | Normandia - RR
Com. Indígena Santa Ines | UTE.PE.RR.034144-4 | RR | UTE | Operação | Fóssil | Petróleo | Registro | Óleo Diesel | 11/12/1999 | 6 | 6 | 0 | Não | 4°8'18"N | 61°21'5"W |  |  | 100% para Companhia Energética de Roraima (REG) |  | Amajari - RR
Com. Indígena Santa Rosa | UTE.PE.RR.001380-3 | RR | UTE | Operação | Fóssil | Petróleo | Registro | Óleo Diesel | 17/05/1999 | 24 | 24 | 0 | Não | 4°14'46"N | 61°9'27"W |  |  | 100% para Companhia Energética de Roraima (REG) |  | Pacaraima - RR
Com. Indígena São Marcos | UTE.PE.RR.001381-1 | RR | UTE | Operação | Fóssil | Petróleo | Registro | Óleo Combustível | 14/01/1988 | 24 | 24 | 0 | Não | 3°7'4,476"N | 60°43'4,62"W |  |  | 100% para RORAIMA ENERGIA S.A (REG) |  | Boa Vista - RR
Com. Indígena Serra do Sol | UTE.PE.RR.034254-8 | RR | UTE | Operação | Fóssil | Petróleo | Registro | Óleo Combustível | 01/01/2017 | 12 | 12 | 0 | Não | 4°43'20"N | 60°46'18"W |  |  | 100% para RORAIMA ENERGIA S.A (REG) |  | Uiramutã - RR
Com. Indígena Socó | UTE.PE.RR.002759-6 | RR | UTE | Operação | Fóssil | Petróleo | Registro | Óleo Combustível | 01/01/2017 | 64.8 | 64.8 | 0 | Não | 4°28'10"N | 60°10'37"W |  |  | 100% para RORAIMA ENERGIA S.A (REG) |  | Uiramutã - RR
Com. Indígena Soma | UTE.PE.RR.034140-1 | RR | UTE | Operação | Fóssil | Petróleo | Registro | Óleo Combustível | 01/01/2017 | 7.2 | 7.2 | 0 | Não | 0°41'9"N | 59°17'32"W |  |  | 100% para RORAIMA ENERGIA S.A (REG) |  | Caroebe - RR
Com. Indígena Sorocaima | UTE.PE.RR.034268-8 | RR | UTE | Operação | Fóssil | Petróleo | Registro | Óleo Diesel | 01/03/2010 | 24 | 24 | 0 | Não | 4°25'6"N | 61°9'22"W |  |  | 100% para Companhia Energética de Roraima (REG) |  | Pacaraima - RR
Com. Indígena Sorocaima II | UTE.PE.RR.033044-2 | RR | UTE | Operação | Fóssil | Petróleo | Registro | Óleo Combustível | 01/01/2017 | 10 | 10 | 0 | Não | 4°10'7,35"N | 60°50'21,98"W |  |  | 100% para RORAIMA ENERGIA S.A (REG) |  | Pacaraima - RR
Com. Indígena Surumú | UTE.PE.RR.002786-3 | RR | UTE | Operação | Fóssil | Petróleo | Registro | Óleo Diesel | 31/07/2001 | 400 | 400 | 0 | Não | 4°11'25"N | 60°47'25"W |  |  | 100% para Companhia Energética de Roraima (REG) |  | Pacaraima - RR
Com. Indígena Ticoça | UTE.PE.RR.034171-1 | RR | UTE | Operação | Fóssil | Petróleo | Registro | Óleo Diesel | 20/01/2000 | 24 | 24 | 0 | Não | 4°24'54"N | 60°7'12"W |  |  | 100% para Companhia Energética de Roraima (REG) |  | Uiramutã - RR
Com. Indígena Vizeu | UTE.PE.RR.034253-0 | RR | UTE | Operação | Fóssil | Petróleo | Registro | Óleo Diesel | 01/07/2013 | 14 | 14 | 0 | Não | 3°52'44,796"N | 60°3'54,072"W |  |  | 100% para Companhia Energética de Roraima (REG) |  | Normandia - RR
Com. Indígena Way-Way-Samauma | UTE.PE.RR.034173-8 | RR | UTE | Operação | Fóssil | Petróleo | Registro | Óleo Diesel | 01/02/2006 | 10 | 10 | 0 | Não | 0°38'8,808"N | 59°50'42,072"W |  |  | 100% para Companhia Energética de Roraima (REG) |  | São João da Baliza - RR
Com. Indígena Xixuaú | UTE.PE.RR.034132-0 | RR | UTE | Operação | Fóssil | Petróleo | Registro | Óleo Diesel | 04/01/2001 | 24 | 24 | 0 | Não | 0°10'33,783"N | 61°0'37,62"W |  |  | 100% para Companhia Energética de Roraima (REG) |  | Rorainópolis - RR
Com. Indígena Xumina | UTE.PE.RR.003060-0 | RR | UTE | Operação | Fóssil | Petróleo | Registro | Óleo Combustível | 01/01/2017 | 64 | 64 | 0 | Não | 3°51'13"N | 60°11'12"W |  |  | 100% para RORAIMA ENERGIA S.A (REG) |  | Normandia - RR
Com. Indígena. Pedra Branca | UTE.PE.RR.034257-2 | RR | UTE | Operação | Fóssil | Petróleo | Registro | Óleo Combustível | 01/01/2017 | 12 | 12 | 0 | Não | 4°27'42"N | 60°16'6"W |  |  | 100% para RORAIMA ENERGIA S.A (REG) |  | Uiramutã - RR
Combustol | UTE.PE.SP.028608-7 | SP | UTE | Operação | Fóssil | Petróleo | Registro | Óleo Diesel | 22/05/2002 | 2175 | 2175 | 0 | Não | 23° 29' 25,410" S | 46° 45' 12,090" W |  |  | 100% para Combustol Indústria e Comércio Ltda (REG) |  | São Paulo - SP
Comendador Venãncio | CGH.PH.RJ.029111-0 | RJ | CGH | Operação | Hídrica | Potencial hidráulico | Registro | Potencial hidráulico | 29/03/2005 | 1600 | 1600 | 670 | Não | 21°11'8,65"S | 42°5'59,58"W |  |  | 50% para Companhia Energética Paulista (REG) 50% para ARBEIT ENERGIA S.A. (REG) | 58 - Paraiba do Sul | Itaperuna - RJ
Comercial de Alimentos Maluf | UTE.PE.MG.031442-0 | MG | UTE | Operação | Fóssil | Petróleo | Registro | Óleo Diesel | 01/03/2014 | 325 | 325 | 0 | Não | 19°54'8,96"S | 49°22'4,83"W |  |  | 100% para Comercial de Alimentos Maluf Ltda (REG) |  | Itapagipe - MG
Comercial Zena Móveis | UTE.PE.SP.030459-0 | SP | UTE | Operação | Fóssil | Petróleo | Registro | Óleo Diesel | 28/02/2011 | 347 | 347 | 0 | Não | 23° 21' 5,184" S | 46° 52' 19,380" W |  |  | Não Informado |  | Cajamar - SP
Comercial Zimdars | UTE.PE.SC.030953-2 | SC | UTE | Operação | Fóssil | Petróleo | Registro | Óleo Diesel | 20/09/2012 | 113 | 113 | 0 | Não | 26° 37' 34,896" S | 48° 59' 17,772" W |  |  | 100% para Comercial Zimdars Ltda (REG) |  | Massaranduba - SC
COMGAS | UTE.PE.SP.033907-5 | SP | UTE | Operação | Fóssil | Petróleo | Registro | Óleo Diesel | 20/09/2007 | 760 | 760 | 0 | Não | 23°32'53"S | 46°37'29"W |  |  | 100% para Companhia de Gás de São Paulo COMGAS (REG) |  | São Paulo - SP
Comigo | UTE.FL.GO.030157-4 | GO | UTE | Operação | Biomassa | Floresta | Registro | Resíduos Florestais | 01/04/2008 | 5000 | 5000 | 0 | Não | 15° 25' 30,720" S | 49° 44' 37,752" W |  |  | Não Informado |  | Carmo do Rio Verde - GO
Comodoro | PCH.PH.MT.030255-4 | MT | PCH | Construção não iniciada | Hídrica | Potencial hidráulico | Autorização | Potencial hidráulico | - | 10307 | 0 | 6200 | Não | -1 | -1 | 2010-02-10 | 2040-02-10 | 100% para COMODORO ENERGÉTICA S/A (PIE) |  | Campos de Júlio - MT, Comodoro - MT
Companhia Brasileira de Vidros Planos | UTE.PE.PE.033456-1 | PE | UTE | Operação | Fóssil | Petróleo | Registro | Óleo Diesel | 01/02/2014 | 4536 | 4536 | 0 | Não | 7°30'44,6"S | 34°59'2,9"W |  |  | 100% para Companhia Brasileira de Vidros Planos - CBVP (REG) |  | Goiana - PE
Companhia Maranhense de Refrigerantes - Arapiraca | UTE.PE.AL.033504-5 | AL | UTE | Operação | Fóssil | Petróleo | Registro | Óleo Diesel | 01/01/2014 | 360 | 360 | 0 | Não | 15°36'37"S | 56°9'16"W |  |  | 100% para Solar.BR Participações S.A. (REG) |  | Arapiraca - AL
Companhia Maranhense de Refrigerantes - Varzea Grande | UTE.PE.MT.033594-0 | MT | UTE | Operação | Fóssil | Petróleo | Registro | Óleo Diesel | 01/01/2010 | 4000 | 4000 | 0 | Não | 15°36'37"S | 56°9'16"W |  |  | 100% para Solar.BR Participações S.A. (REG) |  | Várzea Grande - MT
Companhia Tecidos Santanense | CGH.PH.MG.000680-7 | MG | CGH | Operação | Hídrica | Potencial hidráulico | Registro | Potencial hidráulico | 18/09/1969 | 1472 | 1472 | 0 | Não | -1 | -1 |  |  | 100% para COMPANHIA TECIDOS SANTANENSE (REG) |  | Pará de Minas - MG
Comperj | UTE.GN.RJ.033721-8 | RJ | UTE | Construção | Fóssil | Gás natural | Autorização | Gás Natural | - | 257101 | 0 | 0 | Não | 22°38'43,28"S | 42°51'38,97"W | 2015-09-01 | 2045-09-01 | 100% para PETRÓLEO BRASILEIRO S A PETROBRAS (APE) |  | Itaboraí - RJ
Complem | UTE.PE.GO.029997-9 | GO | UTE | Operação | Fóssil | Petróleo | Registro | Óleo Diesel | 31/12/2008 | 1246 | 1246 | 0 | Não | 17°41'29"S | 49°8'32"W |  |  | 100% para Cooperativa Mista dos Produtores de Leite de Morrinhos Ltda (REG) |  | Morrinhos - GO
Complem I | UTE.PE.GO.029032-7 | GO | UTE | Operação | Fóssil | Petróleo | Registro | Óleo Diesel | 31/03/2003 | 368.8 | 368.8 | 0 | Não | 17°44'2"S | 49°5'58"W |  |  | 100% para Cooperativa Mista dos Produtores de Leite de Morrinhos Ltda (REG) |  | Morrinhos - GO
Complexo de Camaçari | UTE.PE.BA.030676-2 | BA | UTE | Operação | Fóssil | Petróleo | Registro | Óleo Diesel | 01/11/2011 | 960 | 960 | 0 | Não | 12°41'51"S | 38°19'27"W |  |  | 100% para Química Geral do Nordeste S.A (REG) |  | Camaçari - BA
Component | UTE.PE.SP.029136-6 | SP | UTE | Operação | Fóssil | Petróleo | Registro | Óleo Diesel | 15/12/2003 | 1620 | 1620 | 0 | Não | 23° 41' 9,600" S | 46° 37' 22,800" W |  |  | 100% para Component Indústria e Comércio Ltda (REG) |  | Diadema - SP
Comunidade Boca Canavial | UTE.PE.RR.033115-5 | RR | UTE | Operação | Fóssil | Petróleo | Registro | Óleo Diesel | 12/12/1999 | 24 | 24 | 0 | Não | 3°59'13"N | 60°12'44"W |  |  | 100% para Companhia Energética de Roraima (REG) |  | Normandia - RR
Comunidade Indígena Bom Futuro | UTE.PE.RR.038377-5 | RR | UTE | Operação | Fóssil | Petróleo | Registro | Óleo Diesel | 01/03/2018 | 9.6 | 9.6 | 0 | Não | 4°20'28"N | 60°5'49"W |  |  | 100% para RORAIMA ENERGIA S.A (REG) |  | Uiramutã - RR
Comunidade Indígena Canavial | UTE.PE.RR.034092-8 | RR | UTE | Operação | Fóssil | Petróleo | Registro | Óleo Diesel | 12/12/1999 | 180 | 180 | 0 | Não | 3°59'13"N | 60°12'44"W |  |  | 100% para RORAIMA ENERGIA S.A (REG) |  | Normandia - RR
Comunidade Indígena Coqueirinho | UTE.PE.RR.038189-6 | RR | UTE | Operação | Fóssil | Petróleo | Registro | Óleo Diesel | 01/09/2013 | 24 | 24 | 0 | Não | 3°37'32"N | 59°58'25"W |  |  | 100% para RORAIMA ENERGIA S.A (REG) |  | Normandia - RR
Comunidade Indígena Feliz Encontro | UTE.PE.RR.037885-2 | RR | UTE | Operação | Fóssil | Petróleo | Registro | Óleo Diesel | 01/01/2017 | 180 | 180 | 0 | Não | 4°2'51"N | 60°5'31"W |  |  | 100% para RORAIMA ENERGIA S.A (REG) |  | Normandia - RR
Comunidade Indígena Maracanã II | UTE.PE.RR.038378-3 | RR | UTE | Operação | Fóssil | Petróleo | Registro | Óleo Diesel | 01/03/2018 | 9.6 | 9.6 | 0 | Não | 4°21'50"N | 60°1'2"W |  |  | 100% para RORAIMA ENERGIA S.A (REG) |  | Uiramutã - RR
Comunidade Indígena Morro | UTE.PE.RR.040187-0 | RR | UTE | Operação | Fóssil | Petróleo | Registro | Óleo Diesel | 01/03/2018 | 21.6 | 21.6 | 0 | Não | 4°21'44"N | 59°58'31"W |  |  | 100% para RORAIMA ENERGIA S.A (REG) |  | Uiramutã - RR
Comvap | UTE.AI.PI.029773-9 | PI | UTE | Operação | Biomassa | Agroindustriais | Autorização | Bagaço de Cana de Açúcar | 30/01/2009 | 18000 | 18000 | 0 | Não | 4° 51' 15,307" S | 42° 53' 9,470" W | 2008-09-30 | 2038-09-30 | 100% para Comvap Açúcar e Álcool Ltda. (APE) |  | União - PI
Conceição da Galera – BBF RO | UTE.PE.RO.034417-6 | RO | UTE | Operação | Fóssil | Petróleo | Autorização | Óleo Diesel | 25/06/2019 | 198 | 198 | 0 | Não | 8° 13' 12,000" S | 63° 11' 3,000" W | 2015-08-13 | 2045-08-13 | 87% para AMAZONBIO - INDÚSTRIA E COMÉRCIO DE BIODIESEL DA AMAZÔNIA LTDA. (PIE) 13% para BRASIL BIO FUELS S.A. (PIE) |  | Porto Velho - RO
Conceicao Das Gracas Silva | UFV.RS.PA.042984-8 | PA | UFV | Operação | Solar | Radiação solar | Registro | Radiação solar | 26/10/2018 | 1 | 1 | 0 | N/I | 1° 57' 52,020" S | 52° 36' 19,008" W |  |  | 100% para EQUATORIAL PARÁ DISTRIBUIDORA DE ENERGIA S.A. (REG) |  | Porto de Moz - PA
CONCESSIONARIA AEROPORTO RIO DE JANEIRO SA | UTE.PE.RJ.032596-1 | RJ | UTE | Operação | Fóssil | Petróleo | Registro | Óleo Diesel | 01/01/2000 | 3200 | 3200 | 0 | Não | 22°48'22,09"S | 43°15'29,52"W |  |  | 100% para Concessionaria Aeroporto Rio de Janeiro S.A. (REG) |  | Rio de Janeiro - RJ
Concórdia | UTE.CM.SC.028718-0 | SC | UTE | Operação | Fóssil | Carvão mineral | Registro | Carvão Mineral |  | 5000 | 5000 | 0 | Não | 27°14'2,914"S | 52°1'57,624"W |  |  | 100% para Sadia S.A (REG) |  | Concórdia - SC
Condomínio Business Center | UTE.PE.SP.035010-9 | SP | UTE | Operação | Fóssil | Petróleo | Registro | Óleo Diesel | 31/03/2011 | 800 | 800 | 0 | Não | 23°30'45,6"S | 46°42'19"W |  |  | 100% para CONDOMINIO BUSINESS CENTER (REG) |  | São Paulo - SP
Condomínio Canoas Shopping Center | UTE.PE.RS.029691-0 | RS | UTE | Operação | Fóssil | Petróleo | Registro | Óleo Diesel | 01/11/2004 | 1334 | 1334 | 0 | Não | 29° 55' 4,800" S | 51° 11' 2,400" W |  |  | 100% para Condomínio Canoas Shopping Center (REG) |  | Canoas - RS
Condominio Cetenco Plaza Torre Norte | UTE.PE.SP.037472-5 | SP | UTE | Operação | Fóssil | Petróleo | Registro | Óleo Diesel | 01/02/2017 | 1800 | 1800 | 0 | Não | 23°33'29"S | 46°39'27"W |  |  | 100% para CONDOMINIO CETENCO PLAZA TORRE NORTE (REG) |  | São Paulo - SP
Condomínio Civil Pantanal Shopping | UTE.PE.MT.029651-1 | MT | UTE | Operação | Fóssil | Petróleo | Registro | Óleo Diesel | 01/06/2015 | 3360 | 3360 | 0 | Não | 15°34'37,92"S | 56°4'16,94"W |  |  | 100% para Condomínio Civil Pantanal Shopping (REG) |  | Cuiabá - MT
Condominio de Administraçao do Goiania Shopping | UTE.PE.GO.030187-6 | GO | UTE | Operação | Fóssil | Petróleo | Registro | Óleo Diesel | 01/11/2014 | 3640 | 3640 | 0 | Não | 16°42'30"S | 49°16'21"W |  |  | 100% para Condomínio de Administração Goiânia Shopping (REG) |  | Goiânia - GO
Condomínio do Castanheira Shopping Center | UTE.PE.PA.029786-0 | PA | UTE | Operação | Fóssil | Petróleo | Registro | Óleo Diesel | 08/09/2008 | 2560 | 2560 | 0 | Não | 1° 24' 10,940" S | 48° 25' 50,538" W |  |  | 100% para Condomínio do Castanheira Shopping Center (REG) |  | Ananindeua - PA
Condomínio do Edifício Barão de Mauá II | UTE.PE.RJ.029452-7 | RJ | UTE | Operação | Fóssil | Petróleo | Registro | Óleo Diesel | 01/01/2006 | 2000 | 2000 | 0 | Não | 22° 54' 10,800" S | 43° 12' 28,800" W |  |  | 100% para Condomínio do Edifício Barão de Mauá II (REG) |  | Rio de Janeiro - RJ
CONDOMINIO DO EDIFICIO PLAZA SHOPPING | UTE.PE.RJ.032671-2 | RJ | UTE | Operação | Fóssil | Petróleo | Registro | Óleo Diesel | 01/03/2013 | 544 | 544 | 0 | Não | 22°53'48"S | 43°7'25"W |  |  | 100% para Condominio do Edificio Plaza Shopping (REG) |  | Niterói - RJ
Condomínio Edifício Altos do Estoril | UTE.PE.SP.030965-6 | SP | UTE | Operação | Fóssil | Petróleo | Registro | Óleo Diesel | 04/10/2012 | 80 | 80 | 0 | Não | 23°32'20"S | 46°46'30"W |  |  | 100% para RAVE EMPREENDIMENTOS LTDA - EPP (REG) |  | Osasco - SP
Condomínio Edifício Asas de Butterfly | UTE.PE.SP.031596-6 | SP | UTE | Operação | Fóssil | Petróleo | Registro | Óleo Diesel | 15/08/2013 | 110 | 110 | 0 | Não | 23°35'30"S | 46°40'26"W |  |  | 100% para Condomínio Edifício Asas de Butterfly (REG) |  | São Paulo - SP
CONDOMINIO EDIFICIO BIRMANN 09 | UTE.PE.SP.035770-7 | SP | UTE | Operação | Fóssil | Petróleo | Registro | Óleo Diesel | 01/01/1990 | 220 | 220 | 0 | Não | 23°39'14"S | 46°42'59"W |  |  | 100% para CONDOMINIO EDIFICIO BIRMANN 09 (REG) |  | São Paulo - SP
Condominio Edificio Faria Lima Financial Center | UTE.PE.SP.032645-3 | SP | UTE | Operação | Fóssil | Petróleo | Registro | Óleo Diesel | 24/08/2002 | 1801.6 | 1801.6 | 0 | Não | 23°35'10,4"S | 46°40'59,1"W |  |  | 100% para Condominio Edificio Faria Lima Financial Center (REG) |  | São Paulo - SP
Condomínio Edifício Hilarion | UTE.PE.SP.031068-9 | SP | UTE | Operação | Fóssil | Petróleo | Registro | Óleo Diesel | 14/02/2013 | 65 | 65 | 0 | Não | 23°37'9"S | 46°33'45"W |  |  | 100% para Condomínio Edifício Hilarion (REG) |  | São Caetano do Sul - SP
Condomínio Edifício JK 1455 | UTE.PE.SP.032648-8 | SP | UTE | Operação | Fóssil | Petróleo | Registro | Óleo Diesel | 01/10/2007 | 720 | 720 | 0 | Não | 23°35'26,4"S | 46°41'19,5"W |  |  | 100% para Condominio Edificio JK 1455 (REG) |  | São Paulo - SP
Condomínio Edifício José Portes Monteiro | UTE.PE.SP.038181-0 | SP | UTE | Operação | Fóssil | Petróleo | Registro | Óleo Diesel | 20/08/2017 | 320 | 320 | 0 | Não | 23°33'58"S | 46°41'24"W |  |  | 100% para CONDOMINIO EDIFICIO JOSE PORTES MONTEIRO (REG) |  | São Paulo - SP
Condomínio edifício La-Cite | UTE.PE.SP.037237-4 | SP | UTE | Operação | Fóssil | Petróleo | Registro | Óleo Diesel | 15/08/2015 | 84.8 | 84.8 | 0 | Não | 23°12'36"S | 45°53'9"W |  |  | 100% para CONDOMINIO EDIFICIO LA CITE (REG) |  | São José dos Campos - SP, São Paulo - SP
Condomínio Edifício Marques de Castela | UTE.PE.SP.030523-5 | SP | UTE | Operação | Fóssil | Petróleo | Registro | Óleo Diesel | 09/05/2011 | 62 | 62 | 0 | Não | 23° 39' 0,288" S | 46° 38' 53,196" W |  |  | 100% para Condomínio Edifício Marques de Castela (REG) |  | São Paulo - SP
Condomínio Edifício Nova São Paulo | UTE.PE.SP.032649-6 | SP | UTE | Operação | Fóssil | Petróleo | Registro | Óleo Diesel | 26/03/1996 | 1416 | 1416 | 0 | Não | 23°37'58,1"S | 46°42'39,5"W |  |  | 100% para Condominio Edificio Nova São Paulo (REG) |  | São Paulo - SP
Condomínio Edifício Olhantay | UTE.PE.SP.035463-5 | SP | UTE | Operação | Fóssil | Petróleo | Registro | Óleo Diesel | 30/03/2012 | 50.4 | 50.4 | 0 | Não | 23°36'43"S | 46°39'33"W |  |  | 100% para Condomínio Edifício Olhantay (REG) |  | Águas de São Pedro - SP
Condominio Edificio Piata | UTE.PE.SP.037350-8 | SP | UTE | Operação | Fóssil | Petróleo | Registro | Óleo Diesel | 01/04/2016 | 40 | 40 | 0 | Não | 23°39'33"S | 46°32'6"W |  |  | 100% para CONDOMINIO EDIFICIO PIATA (REG) |  | Santo André - SP
CONDOMINIO EDIFICIO SHOPPING PATIO MACEIO | UTE.PE.AL.033722-6 | AL | UTE | Operação | Fóssil | Petróleo | Registro | Óleo Diesel | 25/11/2009 | 2600 | 2600 | 0 | Não | 9°33'31"S | 35°44'46"W |  |  | 100% para Pátio Maceió S.A. (REG) |  | Maceió - AL
Condomínio Edifícios New York e Los Angeles | UTE.PE.SP.030989-3 | SP | UTE | Operação | Fóssil | Petróleo | Registro | Óleo Diesel | 01/02/2012 | 2000 | 2000 | 0 | Não | 23° 39' 0,288" S | 46° 38' 53,196" W |  |  | 100% para Condomínio Edifícios New York e Los Angeles (REG) |  | São Paulo - SP
Condomínio Edilício Pátio Belém | UTE.PE.PA.033045-0 | PA | UTE | Operação | Fóssil | Petróleo | Registro | Óleo Diesel | 01/04/2013 | 1280 | 1280 | 0 | Não | 1°27'21"S | 48°30'16"W |  |  | 100% para Condomínio Edilício Pátio Belém (REG) |  | Belém - PA
Condomínio Empresarial Araguaia | UTE.PE.SP.035102-4 | SP | UTE | Operação | Fóssil | Petróleo | Registro | Óleo Diesel | 12/12/2006 | 896 | 896 | 0 | Não | 23°29'56,8"S | 46°51'2,4"W |  |  | Não Informado |  | Barueri - SP
Condomínio E-Tower São Paulo | UTE.PE.SP.029442-0 | SP | UTE | Operação | Fóssil | Petróleo | Registro | Óleo Diesel | 01/03/2005 | 4000 | 4000 | 0 | Não | 23° 35' 37,510" S | 46° 41' 25,460" W |  |  | 100% para Condomínio E-Tower São Paulo (REG) |  | São Paulo - SP
Condomínio Executive Office Center | UTE.PE.SP.035040-0 | SP | UTE | Operação | Fóssil | Petróleo | Registro | Óleo Diesel | 27/11/1998 | 187.6 | 187.6 | 0 | Não | 23°34'58"S | 46°40'59,3"W |  |  | 100% para Executive Office Center (REG) |  | São Paulo - SP
Condomínio Grand Splendor | UTE.PE.SP.031534-6 | SP | UTE | Operação | Fóssil | Petróleo | Registro | Óleo Diesel | 30/08/2012 | 400 | 400 | 0 | Não | 23°5'26,05"S | 45°55'42,74"W |  |  | 100% para Residencial Grand Splendor (REG) |  | São José dos Campos - SP
Condomínio Guaicurus | UTE.PE.SP.031529-0 | SP | UTE | Operação | Fóssil | Petróleo | Registro | Óleo Diesel | 28/11/2012 | 208 | 208 | 0 | Não | 23°32'51"S | 46°38'10"W |  |  | Não Informado |  | São Paulo - SP
Condomínio JK Financial Center | UTE.PE.SP.030984-2 | SP | UTE | Operação | Fóssil | Petróleo | Registro | Óleo Diesel |  | 350 | 350 | 0 | Não | 23° 39' 0,288" S | 46° 38' 53,196" W |  |  | 100% para Condomínio Edifício JK Financial Center (REG) |  | São Paulo - SP
Condomínio La Vista | UTE.GN.RJ.036919-5 | RJ | UTE | Operação | Fóssil | Gás natural | Registro | Gás Natural | 01/07/2014 | 160 | 160 | 0 | Sim | 23°1'18,7"S | 43°29'10,4"W |  |  | 100% para CONDOMINIO RESIDENCIAL LA VISTA (REG) |  | Rio de Janeiro - RJ
Condomínio L'abitare – Torre “C” - Ed. Cortina D’Ampezzo | UTE.PE.SP.031936-8 | SP | UTE | Operação | Fóssil | Petróleo | Registro | Óleo Diesel | 08/08/2014 | 80 | 80 | 0 | Não | 23°35'8"S | 46°44'26"W |  |  | 100% para Condomínio L'abitare (REG) |  | São Paulo - SP
Condomínio Parnaíba Shopping Center | UTE.PE.PI.033366-2 | PI | UTE | Operação | Fóssil | Petróleo | Registro | Óleo Diesel | 25/05/2014 | 400 | 400 | 0 | Não | 2°54'36,7"S | 41°44'19,9"W |  |  | 100% para Condomínio Parnaíba Shopping Center (REG) |  | Parnaíba - PI
Condomínio Residencial Mais Verde & Arte | UTE.PE.SP.031317-3 | SP | UTE | Operação | Fóssil | Petróleo | Registro | Óleo Diesel | 10/11/2013 | 93 | 93 | 0 | Não | 23°39'0,288" S | 46°40'51,960"W |  |  | 100% para Condomínio Residencial Mais Verde &amp Arte (REG) |  | São Paulo - SP
CONDOMINIO SAO CONRADO FASHION MALL | UTE.PE.RJ.033428-6 | RJ | UTE | Operação | Fóssil | Petróleo | Registro | Óleo Diesel | 01/10/1982 | 1100 | 1100 | 0 | Não | 22°59'47"S | 43°15'34"W |  |  | 100% para Condomínio São Conrado Fashion Mall (REG) |  | Rio de Janeiro - RJ
Condomínio Shopping Center Lapa | UTE.PE.BA.029659-7 | BA | UTE | Operação | Fóssil | Petróleo | Registro | Óleo Diesel | 11/01/2008 | 1920 | 1920 | 0 | Não | 12° 58' 15,600" S | 38° 30' 39,600" W |  |  | 100% para Condomínio Shopping Center Lapa (REG) |  | Salvador - BA
Condomínio Shopping Center Piedade | UTE.PE.BA.028599-4 | BA | UTE | Operação | Fóssil | Petróleo | Registro | Óleo Diesel | 06/05/2002 | 223 | 223 | 0 | Não | 12° 58' 15,600" S | 38° 30' 39,600" W |  |  | 100% para Condomínio Shopping Center Piedade (REG) |  | Salvador - BA
Condomínio SP Market Center | UTE.PE.SP.030018-7 | SP | UTE | Operação | Fóssil | Petróleo | Registro | Óleo Diesel | 09/09/2006 | 4000 | 4000 | 0 | Não | 23° 40' 40,760" S | 46° 41' 50,780" W |  |  | 100% para São Joaquim S.A. Administração e Participação (REG) |  | São Paulo - SP
CONDOMINIO VOLUNTARIO VIA VERDE SHOPPING CENTER | UTE.PE.AC.033407-3 | AC | UTE | Operação | Fóssil | Petróleo | Registro | Óleo Diesel | 08/11/2011 | 1600 | 1600 | 0 | Não | 9°59'9"S | 67°50'52"W |  |  | 100% para CONDOMINIO VOLUNTÁRIO VIA VERDE SHOPPING CENTER (REG) |  | Rio Branco - AC
Condomínio World Trade Center | UTE.GN.SP.029675-9 | SP | UTE | Operação | Fóssil | Gás natural | Autorização | Gás Natural | 07/10/2011 | 5250 | 5250 | 0 | Não | 23° 36' 26,020" S | 46° 41' 48,670" W | 2008-02-26 | 2038-02-26 | 100% para Condomínio World Trade Center de São Paulo (APE) |  | São Paulo - SP
Confecçoes Oneda | UTE.PE.SC.032674-7 | SC | UTE | Operação | Fóssil | Petróleo | Registro | Óleo Diesel | 01/04/2013 | 508 | 508 | 0 | Não | 26°54'43,4"S | 48°56'6,7"W |  |  | 100% para Confecçoes Oneda LTDA (REG) |  | Gaspar - SC
Confluência | PCH.PH.PR.029068-8 | PR | PCH | Construção não iniciada | Hídrica | Potencial hidráulico | Autorização | Potencial hidráulico | - | 27000 | 0 | 13720 | Não | 24°55'10,779"S | 51°24'32,8"W | 2017-04-25 | 2043-02-15 | 100% para CONFLUÊNCIA ENERGIA S/A (PIE) | 64 - Parana, Paranapanema, Amambai e outros | Prudentópolis - PR, Turvo - PR
Congonhal I | PCH.PH.MG.028036-4 | MG | PCH | Operação | Hídrica | Potencial hidráulico | Autorização | Potencial hidráulico | 22/06/2001 | 1816 | 1616 | 1700 | Não | -1 | -1 | 2001-01-11 | 2031-01-11 | 100% para GESM - GERAÇÃO DE ENERGIA SUL DE MINAS S/A (PIE) |  | Baependi - MG
Congonhal II | CGH.PH.MG.028020-8 | MG | CGH | Operação | Hídrica | Potencial hidráulico | Registro | Potencial hidráulico | 01/01/1970 | 428 | 428 | 270 | Não | -1 | -1 |  |  | 100% para GESM - GERAÇÃO DE ENERGIA SUL DE MINAS S/A (REG) |  | Baependi - MG
Coniexpress | UTE.PE.GO.029024-6 | GO | UTE | Operação | Fóssil | Petróleo | Registro | Óleo Diesel | 31/03/2001 | 3688 | 3688 | 0 | Não | 16° 24' 21,600" S | 49° 13' 8,400" W |  |  | 100% para Coniexpress S.A Indústrias Alimentícias (REG) |  | Nerópolis - GO
Conquista | UTE.PE.SP.028044-5 | SP | UTE | Operação | Fóssil | Petróleo | Registro | Óleo Diesel | 07/02/2001 | 440 | 440 | 0 | Não | 22° 47' 20,400" S | 50° 13' 4,800" W |  |  | 100% para Indústria e Comércio de Bebidas Conquista Ltda (REG) |  | Palmital - SP
Conquista de Minas | UTE.AI.MG.030798-0 | MG | UTE | Operação | Biomassa | Agroindustriais | Registro | Bagaço de Cana de Açúcar | 01/02/2012 | 3600 | 3600 | 0 | Não | 20°1'13,27"S | 47°37'30,95"W |  |  | 100% para DELTA SUCROENERGIA S.A (REG) |  | Conquista - MG
Conquista do Pontal | UTE.AI.SP.030024-1 | SP | UTE | Operação | Biomassa | Agroindustriais | Autorização | Bagaço de Cana de Açúcar | 22/07/2010 | 110000 | 110000 | 26100 | Não | 22° 7' 27,120" S | 51° 45' 58,680" W | 2009-01-22 | 2044-01-22 | 100% para Usina Conquista do Pontal S.A. (PIE) |  | Mirante do Paranapanema - SP
CONRADO HEITOR DE QUEIROZ/KAMAMULTDA | CGH.PH.MT.000816-8 | MT | CGH | Operação | Hídrica | Potencial hidráulico | Registro | Potencial hidráulico | 16/02/1998 | 800 | 800 | 0 | Não | -1 | -1 |  |  | 100% para PCH Conrado Heitor de Queiroz . Kamamu Ltda ME (REG) |  | Conquista D'Oeste - MT
Conselvan | UTE.FL.MT.030928-1 | MT | UTE | Operação | Biomassa | Floresta | Registro | Resíduos Florestais | 01/01/2012 | 1500 | 1500 | 400 | Não | 9°55'53,019"S | 59°55'45,976"W |  |  | 100% para USINA TERMELÉTRICA CONSELVAN LTDA (REG) |  | Aripuanã - MT
Consórcio Condomínio Catarina Fashion Outlet | UTE.PE.SP.032587-2 | SP | UTE | Operação | Fóssil | Petróleo | Registro | Óleo Diesel | 01/12/2014 | 2400 | 2400 | 0 | Não | 23°25'14"S | 47°9'44"W |  |  | 100% para Consórcio Condomínio Catarina Fashion Outlet (REG) |  | São Roque - SP
Consórcio Transcooper-Fênix | UTE.PE.SP.030015-2 | SP | UTE | Operação | Fóssil | Petróleo | Registro | Óleo Diesel | 17/08/2004 | 369 | 369 | 0 | Não | 23° 27' 9,100" S | 46° 44' 16,990" W |  |  | 100% para Consórcio Transcooper-Fênix (REG) |  | São Paulo - SP
Construção Supermercado | UTE.PE.MG.031032-8 | MG | UTE | Operação | Fóssil | Petróleo | Registro | Óleo Diesel | 01/02/2013 | 144 | 144 | 0 | Não | 17°52'27"S | 41°30'49"W |  |  | 100% para José Maria Guedes (REG) |  | Teófilo Otoni - MG
Construmapi | UTE.PE.SP.031533-8 | SP | UTE | Operação | Fóssil | Petróleo | Registro | Óleo Diesel | 03/09/2013 | 520 | 520 | 0 | Não | 23°30'38"S | 46°52'34"W |  |  | 100% para Construmapi Serviços e Construções Ltda - EPP (REG) |  | Barueri - SP
Construtora F Rozental | UTE.PE.RJ.029617-1 | RJ | UTE | Operação | Fóssil | Petróleo | Registro | Óleo Diesel |  | 729.6 | 729.6 | 0 | Não | 22°47'27,019"S | 43°18'29,957"W |  |  | 100% para Construtora F. Rozental Ltda. (REG) |  | Duque de Caxias - RJ
Consulado Americano | UTE.PE.SP.030195-7 | SP | UTE | Operação | Fóssil | Petróleo | Registro | Óleo Diesel | 23/06/2004 | 725 | 725 | 0 | Não | 23° 39' 0,288" S | 46° 38' 53,196" W |  |  | 100% para Consulado Geral dos Estados Unidos (REG) |  | São Paulo - SP
Contagem | UTE.GN.MG.028666-4 | MG | UTE | Operação | Fóssil | Gás natural | Autorização | Gás Natural | 01/02/2006 | 19299 | 19299 | 0 | Não | 19° 56' 49,999" S | 44° 0' 56,002" W | 2002-07-17 | 2032-07-17 | 100% para Magnesita Refratários S.A. (APE) |  | Contagem - MG
Contestado | PCH.PH.SC.029165-0 | SC | PCH | Operação | Hídrica | Potencial hidráulico | Autorização | Potencial hidráulico | 01/11/2007 | 5600 | 5600 | 3070 | Não | -1 | -1 | 2004-05-06 | 2034-05-06 | 100% para Contestado Energética S.A (PIE) |  | Água Doce - SC
Continental | UTE.AI.SP.031446-3 | SP | UTE | Operação | Biomassa | Agroindustriais | Autorização | Bagaço de Cana de Açúcar | 23/10/2006 | 8000 | 8000 | 0 | Não | 20°13'48"S | 48°37'28"W | 2014-04-16 | 2044-04-16 | 100% para BIOSEV Bioenergia S.A (APE) |  | Colômbia - SP
Contur | UTE.PE.RN.030955-9 | RN | UTE | Operação | Fóssil | Petróleo | Registro | Óleo Diesel | 01/09/2012 | 134 | 134 | 0 | Não | 5° 47' 20,112" S | 35° 43' 13,728" W |  |  | 100% para Hotéis Contur Ltda. (REG) |  | Santa Maria - RN
Coocarol | UTE.AI.PR.028041-0 | PR | UTE | Operação | Biomassa | Agroindustriais | Autorização | Bagaço de Cana de Açúcar | 01/01/1995 | 10000 | 10000 | 0 | Não | 23°22'15"S | 52°42'32"W | 2012-04-11 | 2042-04-11 | 100% para USINA DE ACUCAR SANTA TEREZINHA LTDA (APE) |  | Rondon - PR
Cooperativa Agrícola Mixta São Roque | UTE.PE.RS.030528-6 | RS | UTE | Operação | Fóssil | Petróleo | Registro | Óleo Diesel | 28/02/2011 | 508 | 508 | 0 | Não | 28°7'35"S | 54°50'7"W |  |  | 100% para Cooperativa Agrícola Mixta São Roque Ltda (REG) |  | Salvador das Missões - RS
COOPERATIVA AGROINDUSTRIAL COPAGRIL | UTE.PE.PR.032489-2 | PR | UTE | Operação | Fóssil | Petróleo | Autorização | Óleo Diesel | 15/10/2013 | 5440 | 5440 | 0 | Não | 24°33'31,213"S | 54°6'10,617"W | 2017-03-27 | 2052-03-27 | 100% para COOPERATIVA AGROINDUSTRIAL COPAGRIL (APE) |  | Marechal Cândido Rondon - PR
Cooperativa Agroindustrial LAR | UTE.PE.PR.030974-5 | PR | UTE | Operação | Fóssil | Petróleo | Autorização | Óleo Diesel | 11/12/2011 | 10800 | 10800 | 0 | Não | 25°12'16,919"S | 53°57'6,94"W | 2012-10-29 | 2042-10-29 | 100% para LAR COOPERATIVA AGROINDUSTRIAL (APE) |  | Matelândia - PR
Cooperativa de Consumo dos Empregados da Usiminas | UTE.PE.MG.031091-3 | MG | UTE | Operação | Fóssil | Petróleo | Registro | Óleo Diesel | 01/08/2012 | 368 | 368 | 0 | Não | 19° 26' 20,292" S | 42° 36' 3,312" W |  |  | 100% para Cooperativa de Consumo dos Empregados Usiminas Ltda (REG) |  | Ipatinga - MG
COOPERATIVA DOS PRODUTORES RURAIS DO PRATA | UTE.PE.MG.032547-3 | MG | UTE | Operação | Fóssil | Petróleo | Registro | Óleo Diesel | 12/03/2015 | 508 | 508 | 0 | Não | 19°18'9,4"S | 48°56'14,8"W |  |  | 100% para Rubens do Carmo Andrade (REG) |  | Prata - MG
cooperativa regional agropecuaria sul catarinense - coopersulca | UTE.PE.SC.033075-2 | SC | UTE | Operação | Fóssil | Petróleo | Registro | Óleo Diesel | 20/04/2014 | 1094.4 | 1094.4 | 0 | Não | 19°18'9,4"S | 49°39'36"W |  |  | 100% para Cooperativa Regional Agropecuaria Sul Catarinense (REG) |  | Turvo - SC
Cooperativa Regional de Cafeicultores em Guaxupé | UTE.PE.MG.031198-7 | MG | UTE | Operação | Fóssil | Petróleo | Registro | Óleo Diesel | 04/11/2013 | 871.64 | 871.64 | 0 | Não | 18°45'21,84"S | 47°30'58,58"W |  |  | Não Informado |  | Monte Carmelo - MG
Coopercitrus-Supermercado Barretos | UTE.PE.SP.029294-0 | SP | UTE | Operação | Fóssil | Petróleo | Registro | Óleo Diesel | 08/09/2004 | 576 | 576 | 0 | Não | 20° 33' 26,000" S | 48° 34' 4,800" W |  |  | 100% para Cooperativa de Cafeicultores e Citricultores de São Paulo (REG) |  | Barretos - SP
Cooperfrigo | UTE.AI.SP.028459-9 | SP | UTE | Operação | Biomassa | Agroindustriais | Registro | Bagaço de Cana de Açúcar | 01/08/2001 | 4000 | 4000 | 0 | Não | 21°33'37,804"S | 49°52'11,457"W |  |  | 100% para Cooperativa de Autogestionária dos Trabalhadores na Produção Frigorífica (REG) |  | Promissão - SP
Coopernavi | UTE.AI.MS.028107-7 | MS | UTE | Operação | Biomassa | Agroindustriais | Autorização | Bagaço de Cana de Açúcar |  | 12000 | 12000 | 0 | Não | 23° 7' 48,000" S | 54° 12' 6,840" W | 2003-09-24 | 2033-09-24 | 100% para RIO AMAMBAI AGROENERGIA S.A (PIE) |  | Naviraí - MS
Cooper-Rubi | UTE.AI.GO.029153-6 | GO | UTE | Operação | Biomassa | Agroindustriais | Autorização | Bagaço de Cana de Açúcar | 01/04/1987 | 20000 | 20000 | 9660 | Não | 15° 10' 45,840" S | 49° 45' 29,880" W | 2004-05-06 | 2034-05-06 | 100% para Cooperativa Agroindustrial de Rubiataba Ltda (PIE) |  | Rubiataba - GO
CooperSul | UTE.PE.RS.030222-8 | RS | UTE | Operação | Fóssil | Petróleo | Registro | Óleo Diesel | 16/12/2009 | 1440 | 1440 | 0 | Não | 31°45'48"S | 52°29'2"W |  |  | 100% para COOPERATIVA REGIONAL DE ELETRIFICAÇÃO RURAL FRONTEIRA SUL LTDA (REG) |  | Capão do Leão - RS
Coopertinga | UTE.PE.MG.030886-2 | MG | UTE | Operação | Fóssil | Petróleo | Registro | Óleo Diesel | 28/05/2012 | 324 | 324 | 0 | Não | 15° 7' 46,992" S | 46° 9' 30,564" W |  |  | 100% para Cooperativa Agropecuária da Região do Piratinga Ltda - COOPERTINGA (REG) |  | Formoso - MG
Cooperval | UTE.AI.PR.028162-0 | PR | UTE | Operação | Biomassa | Agroindustriais | Registro | Bagaço de Cana de Açúcar | 22/06/2001 | 3600 | 3600 | 0 | Não | 23° 41' 9,240" S | 51° 41' 33,360" W |  |  | 100% para Cooperativa Agrícola de Produtores de Cana do Vale do Ivaí Ltda (REG) |  | Jandaia do Sul - PR
Copa DOr | UTE.PE.RJ.028960-4 | RJ | UTE | Operação | Fóssil | Petróleo | Registro | Óleo Diesel | 09/10/2003 | 1600 | 1600 | 0 | Não | 22° 54' 10,800" S | 43° 12' 28,800" W |  |  | 100% para FMG Empreendimentos Hospitalares Ltda (REG) |  | Rio de Janeiro - RJ
Copacol | UTE.PE.PR.029934-0 | PR | UTE | Operação | Fóssil | Petróleo | Registro | Óleo Diesel | 07/10/2008 | 240 | 240 | 0 | Não | 24° 11' 5,000" S | 53° 1' 39,000" W |  |  | Não Informado |  | Alto Paraná - PR
COPAMIL | UTE.PE.MG.032150-8 | MG | UTE | Operação | Fóssil | Petróleo | Registro | Óleo Diesel | 15/12/2014 | 800 | 800 | 0 | Não | 18°59'23"S | 47°28'36"W |  |  | 100% para Cooperativa Agrícola Mista Iraí Ltda. (REG) |  | Iraí de Minas - MG
Copatana | UTE.PE.AM.029702-0 | AM | UTE | Operação | Fóssil | Petróleo | Registro | Óleo Diesel |  | 90 | 90 | 0 | Não | 2°51'1,961"S | 66°55'56,171"W |  |  | 100% para AMAZONAS ENERGIA S.A (REG) |  | Jutaí - AM
Copebrás Catalão | UTE.PE.GO.029262-1 | GO | UTE | Operação | Fóssil | Petróleo | Autorização | Outros Energéticos de Petróleo | 01/06/2003 | 14800 | 14800 | 0 | Não | 18° 10' 12,000" S | 47° 56' 31,200" W | 2005-06-10 | 2035-06-10 | 100% para COPEBRÁS INDÚSTRIA LTDA. (APE) |  | Catalão - GO
Copesul | UTE.PE.RS.000827-3 | RS | UTE | Operação | Fóssil | Petróleo | Autorização | Outros Energéticos de Petróleo | 01/03/1999 | 74400 | 74400 | 0 | Sim | 29° 56' 34,800" S | 51° 43' 4,800" W | 1982-11-22 | 2012-11-22 | 100% para Braskem S/A (PIE) |  | Triunfo - RS
Coplasa | UTE.AI.SP.030395-0 | SP | UTE | Operação | Biomassa | Agroindustriais | Autorização | Bagaço de Cana de Açúcar | 01/01/2007 | 10000 | 10000 | 0 | Não | 21° 1' 57,191" S | 49° 55' 40,231" W | 2010-10-05 | 2040-10-05 | 100% para Coplasa Açúcar e Álcool Ltda (APE) |  | Planalto - SP
Coprodia | UTE.AI.MT.028120-4 | MT | UTE | Operação | Biomassa | Agroindustriais | Autorização | Bagaço de Cana de Açúcar | 05/08/1994 | 27200 | 27200 | 0 | Não | 13° 47' 5,784" S | 57° 51' 0,144" W | 2004-12-23 | 2034-12-23 | 100% para Cooperativa Agrícola de Produtores de Cana de Campo Novo do Parecis Ltda (APE) |  | Campo Novo do Parecis - MT
Coqueiral | CGH.PH.SC.029769-0 | SC | CGH | Operação | Hídrica | Potencial hidráulico | Registro | Potencial hidráulico | 09/09/2008 | 3187.8 | 3187.8 | 1920 | Não | 27°31'13,51"S | 49°4'46,367"W |  |  | 100% para COQUEIRAL ENERGÉTICA LTDA. (REG) | 84 - Tubarao, Capivari e outros | Angelina - SC
Coqueirinho | EOL.CV.BA.030738-6 | BA | EOL | Operação | Eólica | Cinética do vento | Autorização | Cinética do vento | 17/02/2016 | 29600 | 29600 | 13500 | Não | 14° 25' 11,600" S | 42° 37' 43,393" W | 2012-02-13 | 2047-02-13 | 100% para Central Eólica Coqueirinho S.A (PIE) |  | Pindaí - BA
Coqueirinho 2 | EOL.CV.BA.031518-4 | BA | EOL | Operação | Eólica | Cinética do vento | Autorização | Cinética do vento | 19/09/2019 | 16000 | 16000 | 7400 | Não | 14°30'11,063"S | 42°39'4,911"W | 2014-05-27 | 2049-05-27 | 100% para Coqueirinho 2 Energia S.A (PIE) |  | Pindaí - BA
Coqueiros | EOL.CV.CE.030282-1 | CE | EOL | Operação | Eólica | Cinética do vento | Autorização | Cinética do vento | 07/11/2014 | 27000 | 27000 | 11600 | Não | 2° 53' 7.968" S | 39° 58' 19.556" W | 2010-06-21 | 2045-06-21 | 100% para Nova Eólica Coqueiro S.A. (PIE) |  | Acaraú - CE
Coração | PCH.PH.SC.032516-3 | SC | PCH | Operação | Hídrica | Potencial hidráulico | Autorização | Potencial hidráulico | 05/06/2019 | 4600 | 4600 | 2550 | Não | 26°51'12"S | 52°54'1"W | 2017-03-20 | 2052-03-20 | 100% para BRASIL SUL ENERGIA S.A (PIE) | 73 - Uruguai, Chapeco,Passo Fundo e outros | Águas Frias - SC
Coraci | UTE.AI.SP.027896-3 | SP | UTE | Operação | Biomassa | Agroindustriais | Registro | Bagaço de Cana de Açúcar | 07/07/2000 | 1384 | 1384 | 0 | Não | 22° 40' 44,904" S | 49° 46' 19,848" W |  |  | 100% para Usina Coraci Destilaria de Álcool Ltda. (REG) |  | São Pedro do Turvo - SP
Coraci Rabelo Flexa | UFV.RS.PA.038817-3 | PA | UFV | Operação | Solar | Radiação solar | Registro | Radiação solar | 20/11/2017 | 1 | 1 | 0 | N/I | 1°55'41,556"S | 53°7'15,96"W |  |  | 100% para EQUATORIAL PARÁ DISTRIBUIDORA DE ENERGIA S.A. (REG) |  | Porto de Moz - PA
Coremas I | UFV.RS.PB.032311-0 | PB | UFV | Operação | Solar | Radiação solar | Autorização | Radiação solar | 01/02/2019 | 27000 | 27000 | 0 | Não | 6° 57' 24,234" S | 37° 59' 52,070" W | 2015-05-18 | 2050-05-18 | 100% para COREMAS I GERAÇÃO DE ENERGIA SPE S.A (PIE) |  | Coremas - PB
Coremas II | UFV.RS.PB.032926-6 | PB | UFV | Operação | Solar | Radiação solar | Autorização | Radiação solar | 16/10/2018 | 27000 | 27000 | 6900 | Não | 6°57'46,634"S | 38°0'6,719"W | 2016-07-20 | 2051-07-20 | 100% para COREMAS II GERAÇÃO DE ENERGIA SPE S.A (PIE) |  | Coremas - PB
Coremas III | UFV.RS.PB.032544-9 | PB | UFV | Construção | Solar | Radiação solar | Autorização | Radiação solar | - | 27000 | 0 | 7100 | Não | 6° 56' 49,983" S | 37° 59' 37,838" W | 2016-06-02 | 2051-06-02 | 100% para COREMAS III GERAÇÃO DE ENERGIA SPE S.A (PIE) |  | Coremas - PB
Coremas IV | UFV.RS.PB.032843-0 | PB | UFV | Construção não iniciada | Solar | Radiação solar | Autorização | Radiação solar | - | 27000 | 0 | 0 | Não | 6° 57' 25,633" S | 37° 59' 22,747" W | 2020-07-29 | 2055-07-29 | 100% para Coremas IV Geração de Energia SPE Ltda. (PIE) |  | Coremas - PB
Coremas V | UFV.RS.PB.032888-0 | PB | UFV | Construção não iniciada | Solar | Radiação solar | Autorização | Radiação solar | - | 27000 | 0 | 0 | Não | 6° 57' 8,234" S | 37° 59' 45,529" W | 2020-07-29 | 2055-07-29 | 100% para Coremas V Geração de Energia SPE Ltda. (PIE) |  | Coremas - PB
Coremas VI | UFV.RS.PB.032865-0 | PB | UFV | Construção não iniciada | Solar | Radiação solar | Autorização | Radiação solar | - | 27000 | 0 | 0 | Não | 6° 57' 33,129" S | 37° 59' 34,315" W | 2020-07-29 | 2055-07-29 | 100% para Coremas VI Geração de Energia SPE LTDA. (PIE) |  | Coremas - PB
Coremas VII | UFV.RS.PB.032882-0 | PB | UFV | Construção não iniciada | Solar | Radiação solar | Autorização | Radiação solar | - | 27000 | 0 | 0 | Não | 6° 56' 59,165" S | 37° 59' 57,408" W | 2020-07-29 | 2055-07-29 | 100% para Coremas VII Geração de Energia SPE Ltda. (PIE) |  | Coremas - PB
Coremas VIII | UFV.RS.PB.037916-6 | PB | UFV | Construção não iniciada | Solar | Radiação solar | Autorização | Radiação solar | - | 27000 | 0 | 0 | Não | 6° 56' 59,324" S | 38° 0' 8,662" W | 2020-07-29 | 2055-07-29 | 100% para Coremas VIII Geração de Energia SPE Ltda. (PIE) |  | Coremas - PB
Corfio | UTE.PE.SC.030130-2 | SC | UTE | Operação | Fóssil | Petróleo | Registro | Óleo Diesel | 01/02/2009 | 1480 | 1480 | 0 | Não | 26°46'31"S | 51°0'54"W |  |  | 100% para Eletrocal Indústria e Comércio de Materiais Elétricos Ltda. (REG) |  | Caçador - SC
Cornelio Oliveira Pires | UFV.RS.PA.038506-9 | PA | UFV | Operação | Solar | Radiação solar | Registro | Radiação solar | 27/10/2017 | 1 | 1 | 0 | N/I | 2°12'17,676"S | 53°14'14,892"W |  |  | 100% para EQUATORIAL PARÁ DISTRIBUIDORA DE ENERGIA S.A. (REG) |  | Porto de Moz - PA
Coroado | CGH.PH.MG.029391-1 | MG | CGH | Operação | Hídrica | Potencial hidráulico | Registro | Potencial hidráulico | 01/01/1955 | 312.08 | 312.08 | 0 | Não | 21°51'56,265"S | 46°21'55,29"W |  |  | 100% para Mineração Curimbaba Ltda. (REG) | 61 - Grande | Caldas - MG, Poços de Caldas - MG
Coromandel 1 | UFV.RS.MG.033203-8 | MG | UFV | Construção não iniciada | Solar | Radiação solar | Autorização | Radiação solar | - | 30000 | 0 | 0 | Não | 18°25'10,87"S | 47°3'49"W | 2019-12-27 | 2054-12-27 | 100% para USINA DE ENERGIA FOTOVOLTAICA DE COROMANDEL LTDA (PIE) |  | Coromandel - MG
Coromandel 2 | UFV.RS.MG.033202-0 | MG | UFV | Construção não iniciada | Solar | Radiação solar | Autorização | Radiação solar | - | 30000 | 0 | 0 | Não | 18°24'59,87"S | 47°3'23,31"W | 2019-12-27 | 2054-12-27 | 100% para USINA DE ENERGIA FOTOVOLTAICA DE COROMANDEL LTDA (PIE) |  | Coromandel - MG
Coronel Américo Teixeira | PCH.PH.MG.000836-2 | MG | PCH | Operação | Hídrica | Potencial hidráulico | Autorização | Potencial hidráulico |  | 5600 | 5600 | 2220 | Não | -1 | -1 | 2016-08-05 | 2051-08-05 | 100% para Genesis Energia S/A (APE) |  | Santana do Riacho - MG
Coronel Araújo | PCH.PH.SC.029163-3 | SC | PCH | Operação | Hídrica | Potencial hidráulico | Autorização | Potencial hidráulico | 01/11/2007 | 5800 | 5800 | 3690 | Não | -1 | -1 | 2004-05-06 | 2034-05-06 | 100% para Coronel Araújo Energética S.A (PIE) |  | Água Doce - SC
Coronel Domiciano | UHE.PH.MG.000838-9 | MG | UHE | Operação | Hídrica | Potencial hidráulico | Concessão | Potencial hidráulico |  | 5040 | 5040 | 3590 | Não | -1 | -1 | 2016-07-03 | 2046-07-03 | 100% para CEMIG GERAÇÃO SUL S.A. (SP) |  | Muriaé - MG
Coronel João de Cerqueira Lima (caixão) | CGH.PH.MG.000739-0 | MG | CGH | Operação | Hídrica | Potencial hidráulico | Registro | Potencial hidráulico | 01/05/1911 | 1120 | 1120 | 0 | Não | 20°3'28"S | 44°36'34"W |  |  | 100% para COMPANHIA ITAUNENSE ENERGIA E PARTICIPAÇÕES (REG) | 40 - Alto Sao Francisco, ate Tres Marias | Itaúna - MG
Coronel Jové Soares Nogueira (benfica) | CGH.PH.MG.028011-9 | MG | CGH | Operação | Hídrica | Potencial hidráulico | Registro | Potencial hidráulico | 01/01/1988 | 850 | 850 | 0 | Não | -1 | -1 |  |  | 100% para COMPANHIA ITAUNENSE ENERGIA E PARTICIPAÇÕES (REG) |  | Itaúna - MG
Corredeira do Capote | CGH.PH.SP.027119-5 | SP | CGH | Operação | Hídrica | Potencial hidráulico | Registro | Potencial hidráulico | 01/01/1960 | 1723 | 1723 | 0 | Não | -1 | -1 |  |  | 100% para Maringá Ferro Liga S.A. (REG) |  | Ribeirão Branco - SP
Corredeira do Noronha | CGH.PH.MT.028689-3 | MT | CGH | Operação | Hídrica | Potencial hidráulico | Registro | Potencial hidráulico |  | 340 | 340 | 0 | Não | 13° 36' 45'' S | 54° 32' 55'' W |  |  | 100% para Valéria Regina Zamignani (REG) | 18 - Xingu e Paru | Paranatinga - MT
Corredor do Senandes II | EOL.CV.RS.030842-0 | RS | EOL | Operação | Eólica | Cinética do vento | Autorização | Cinética do vento | 04/02/2015 | 21600 | 21600 | 10600 | Não | 32° 23' 10.350" S | 52° 19' 37.200" W | 2012-04-16 | 2047-04-16 | 100% para OEA EÓLICA CORREDOR DO SENANDES 2 S.A (PIE) |  | Rio Grande - RS
Corredor do Senandes III | EOL.CV.RS.030819-6 | RS | EOL | Operação | Eólica | Cinética do vento | Autorização | Cinética do vento | 23/01/2015 | 27000 | 27000 | 13200 | Não | 32° 24' 45.696" S | 52° 21' 19.675" W | 2012-04-02 | 2047-04-02 | 100% para OEA EÓLICA CORREDOR DO SENANDES III S.A (PIE) |  | Rio Grande - RS
Corredor do Senandes IV | EOL.CV.RS.030840-4 | RS | EOL | Operação | Eólica | Cinética do vento | Autorização | Cinética do vento | 11/04/2015 | 29700 | 29700 | 12900 | Não | 32° 22' 7.920" S | 52° 20' 31.200" W | 2012-04-16 | 2047-04-16 | 100% para OEA EÓLICA CORREDOR DO SENANDES IV S.A (PIE) |  | Rio Grande - RS
Córrego Azul | UTE.AI.SP.029532-9 | SP | UTE | Operação | Biomassa | Agroindustriais | Registro | Bagaço de Cana de Açúcar | 01/04/2004 | 520 | 520 | 0 | Não | 21° 33' 35,280" S | 49° 52' 4,800" W |  |  | 100% para Destilaria Córrego Azul Ltda (REG) |  | Promissão - SP
Córrego Barro Preto | CGH.PH.MG.028201-4 | MG | CGH | Operação | Hídrica | Potencial hidráulico | Registro | Potencial hidráulico | 01/01/1980 | 24 | 24 | 0 | Não | -1 | -1 |  |  | 100% para Pedro Redemptor Guidi (REG) |  | Nova Ponte - MG
Córrego Fundo | PCH.PH.PR.029505-1 | PR | PCH | Construção não iniciada | Hídrica | Potencial hidráulico | Autorização | Potencial hidráulico | - | 10354 | 0 | 6480 | Não | -1 | -1 | 2036-10-31 | 2040-05-22 | 100% para CORREGO FUNDO SPE LTDA (PIE) |  | Colorado - PR
Corrego Ger | CGH.PH.MS.044877-0 | MS | CGH | Operação | Hídrica | Potencial hidráulico | Registro | Potencial hidráulico | 01/05/2019 | 4176 | 4176 | 2950 | Não | 18°58'45,42"S | 52°36'18,58"W |  |  | 100% para HIDROELÉTRICA CÓRREGO LTDA (REG) | 63 - Parana, Verde , Peixe, e outros | Chapadão do Sul - MS
Córrego Santa Cruz | CGH.PH.MT.029518-3 | MT | CGH | Operação | Hídrica | Potencial hidráulico | Registro | Potencial hidráulico | 30/10/2010 | 1000 | 1000 | 0 | Não | -1 | -1 |  |  | 100% para Hidroelétrica Córrego Santa Cruz Ltda. (REG) |  | Brasnorte - MT
Córrego São Luiz | CGH.PH.MS.029618-0 | MS | CGH | Operação | Hídrica | Potencial hidráulico | Registro | Potencial hidráulico | 31/08/2009 | 688 | 688 | 0 | Não | -1 | -1 |  |  | 100% para Renato Eugênio de Rezende Barbosa (REG) |  | Amambaí - MS, Laguna Carapã - MS
Corrente Grande | PCH.PH.MG.027842-4 | MG | PCH | Operação | Hídrica | Potencial hidráulico | Autorização | Potencial hidráulico | 02/02/2011 | 14000 | 14000 | 8530 | Não | -1 | -1 | 2000-01-17 | 2030-01-17 | 100% para SPE Corrente Grande Energia S.A. (PIE) |  | Açucena - MG, Gonzaga - MG
Corrupião | EOL.CV.BA.030752-1 | BA | EOL | Operação | Eólica | Cinética do vento | Autorização | Cinética do vento | 05/02/2016 | 27750 | 27750 | 13700 | Não | 14° 17' 33,687" S | 42° 35' 6,970" W | 2012-02-23 | 2047-02-23 | 100% para Central Eólica Corrupião S.A (PIE) |  | Pindaí - BA
Corrupião 2 | EOL.CV.BA.037019-3 | BA | EOL | Construção | Eólica | Cinética do vento | Autorização | Cinética do vento | - | 18800 | 0 | 0 | Não | 14° 24' 55,303" S | 42° 38' 28,048" W | 2019-09-26 | 2054-09-26 | 100% para EÓLICA PINDAÍ II GERAÇÃO DE ENERGIA LTDA (PIE) |  | Pindaí - BA
Corrupião 3 | EOL.CV.BA.031458-7 | BA | EOL | Operação | Eólica | Cinética do vento | Autorização | Cinética do vento | 13/02/2020 | 10000 | 10000 | 4200 | Não | 14° 16' 12,614" S | 42° 34' 31,764" W | 2014-04-29 | 2049-04-29 | 100% para Corrupião 3 Energia S.A (PIE) |  | Pindaí - BA
Corujão | CGH.PH.TO.027567-0 | TO | CGH | Operação | Hídrica | Potencial hidráulico | Registro | Potencial hidráulico | 01/01/1948 | 680 | 680 | 500 | Não | -1 | -1 |  |  | 100% para ALVORADA ENERGIA S.A. (REG) |  | Araguaína - TO
Corujas II | CGH.PH.SC.029885-9 | SC | CGH | Operação | Hídrica | Potencial hidráulico | Registro | Potencial hidráulico | 01/02/2009 | 450 | 450 | 0 | Não | -1 | -1 |  |  | 100% para Fundação de Apoio à Educação Pesquisa e Extensão da Unisul – FAEPESUL (REG) |  | Braço do Norte - SC
Corumbá I | UHE.PH.GO.000866-4 | GO | UHE | Operação | Hídrica | Potencial hidráulico | Concessão | Potencial hidráulico | 31/10/1996 | 375000 | 375300 | 217400 | Não | -1 | -1 | 2012-12-04 | 2042-12-31 | 100% para FURNAS-CENTRAIS ELÉTRICAS S.A. (SP) |  | Caldas Novas - GO, Corumbaíba - GO
Corumbá III | UHE.PH.GO.028352-5 | GO | UHE | Operação | Hídrica | Potencial hidráulico | Concessão | Potencial hidráulico | 24/10/2009 | 96447 | 96447 | 49300 | Não | 16°47'17,57"S | 47°56'4,5716"W | 2001-11-06 | 2037-02-14 | 60% para GERAÇÃO CIII S/A (PIE) 40% para ENERGÉTICA CORUMBÁ III S.A. (PIE) | 60 - Paranaiba | Luziânia - GO
Corumbá IV | UHE.PH.GO.027795-9 | GO | UHE | Operação | Hídrica | Potencial hidráulico | Concessão | Potencial hidráulico | 01/04/2006 | 129200 | 129200 | 75300 | Não | 16°19'22"S | 48°11'15"W | 2017-08-17 | 2037-05-23 | 100% para CORUMBÁ CONCESSÕES S.A. (PIE) | 60 - Paranaiba | Luziânia - GO
Corumbataí | CGH.PH.SP.000868-0 | SP | CGH | Operação | Hídrica | Potencial hidráulico | Registro | Potencial hidráulico | 07/08/2008 | 1700 | 1700 | 500 | Não | -1 | -1 |  |  | 100% para COBUCCIO ENERGIA LTDA (REG) |  | Rio Claro - SP
Coruripe | UTE.AI.AL.029161-7 | AL | UTE | Operação | Biomassa | Agroindustriais | Autorização | Bagaço de Cana de Açúcar | 04/02/2006 | 32000 | 32000 | 17180 | Não | 10°7'24,085"S | 36°16'27,235"W | 2004-05-06 | 2034-05-06 | 100% para S.A Usina Coruripe Açúcar e Álcool (PIE) |  | Coruripe - AL
Coruripe Açúcar e Álcool | UTE.AI.MG.030533-2 | MG | UTE | Operação | Biomassa | Agroindustriais | Autorização | Bagaço de Cana de Açúcar | 16/08/2011 | 20000 | 20000 | 6900 | Não | 19° 42' 49" S | 50° 20' 39" W | 2011-05-18 | 2041-05-18 | 100% para S.A Usina Coruripe Açúcar e Álcool (PIE) |  | Iturama - MG
Coruripe Energética - Filial Campo Florido | UTE.AI.MG.029703-8 | MG | UTE | Operação | Biomassa | Agroindustriais | Autorização | Bagaço de Cana de Açúcar | 23/07/2008 | 30000 | 30000 | 12400 | Não | 19° 48' 46,512" S | 48° 44' 20,436" W | 2008-05-29 | 2038-05-29 | 100% para Coruripe Energética S.A (PIE) |  | Campo Florido - MG
Coruripe Iturama | UTE.AI.MG.028479-3 | MG | UTE | Operação | Biomassa | Agroindustriais | Autorização | Bagaço de Cana de Açúcar | 31/10/2002 | 24000 | 24000 | 10900 | Não | 19° 42' 30,996" S | 50° 20' 17,952" W | 2002-01-16 | 2032-01-16 | 100% para Coruripe Energética S.A (PIE) |  | Iturama - MG
Cory | UTE.PE.MG.028883-7 | MG | UTE | Operação | Fóssil | Petróleo | Registro | Óleo Diesel | 01/08/2002 | 1440 | 1440 | 0 | Não | 21° 21' 50,400" S | 46° 56' 24,000" W |  |  | 100% para Indústria de Produtos Alimentícios Cory Ltda (REG) |  | Arceburgo - MG
Cosima | UTE.CM.MA.030550-2 | MA | UTE | Operação | Fóssil | Carvão mineral | Registro | Gás de Alto Forno - CM | 31/05/2011 | 4900 | 4900 | 0 | Não | 3° 41' 29,220" S | 45° 26' 15,000" W |  |  | 100% para Chris cintos de Segurança Ltda (REG) |  | Pindaré Mirim - MA
COSIMAT | UTE.PE.MG.032959-2 | MG | UTE | Operação | Fóssil | Petróleo | Registro | Óleo Diesel | 06/05/2008 | 2000 | 2000 | 0 | Não | 19°33'10"S | 44°4'33"W |  |  | 100% para Cosimat siderúrgica de Matozinhos ltda (REG) |  | Matozinhos - MG
Costa Bioenergia | UTE.AI.PR.030627-4 | PR | UTE | Operação | Biomassa | Agroindustriais | Autorização | Bagaço de Cana de Açúcar | 10/04/2010 | 15000 | 15000 | 0 | Não | 23° 39' 47,376" S | 53° 24' 32,076" W | 2011-08-23 | 2041-08-23 | 100% para USINA DE ACUCAR SANTA TEREZINHA LTDA (PIE) |  | Umuarama - PR
Costa Branca | EOL.CV.RN.030672-0 | RN | EOL | Operação | Eólica | Cinética do vento | Autorização | Cinética do vento | 03/12/2014 | 20700 | 20700 | 9800 | Não | 5° 25' 17,511" S | 35° 51' 9,244" W | 2011-10-14 | 2046-10-14 | 100% para SPE Costa Branca Energia S.A (PIE) |  | João Câmara - RN
COSTA DAS DUNAS | EOL.CV.RN.037959-0 | RN | EOL | Construção | Eólica | Cinética do vento | Autorização | Cinética do vento | - | 28400 | 0 | 13300 | Não | 5° 15' 34,416" S | 35° 29' 49,971" W | 2019-01-11 | 2054-01-11 | 100% para SPE COSTA DAS DUNAS ENERGIA S.A. (PIE) |  | Touros - RN
Costa do Ambé | UTE.PE.AM.029552-3 | AM | UTE | Operação | Fóssil | Petróleo | Registro | Óleo Diesel |  | 230 | 230 | 0 | Não | 3°44'59,146"S | 61°39'37,906"W |  |  | 100% para AMAZONAS ENERGIA S.A (REG) |  | Anori - AM
Costa Pinto | UTE.AI.SP.028221-9 | SP | UTE | Operação | Biomassa | Agroindustriais | Autorização | Bagaço de Cana de Açúcar | 01/05/1977 | 75000 | 75000 | 28700 | Não | 22° 38' 22,920" S | 47° 41' 3,804" W | 2005-10-26 | 2034-05-05 | 100% para Bioenergia Costa Pinto Ltda (PIE) |  | Piracicaba - SP
Costa Rica | PCH.PH.MS.000872-9 | MS | PCH | Operação | Hídrica | Potencial hidráulico | Autorização | Potencial hidráulico |  | 16000 | 16000 | 11060 | Não | -1 | -1 | 2001-11-05 | 2031-11-05 | 100% para COSTA RICA ENERGÉTICA LTDA (PIE) |  | Costa Rica - MS
Costabela | UTE.PE.RJ.029998-7 | RJ | UTE | Operação | Fóssil | Petróleo | Registro | Óleo Diesel | 31/12/2008 | 648 | 648 | 0 | Não | 23° 0' 24,000" S | 44° 19' 5,000" W |  |  | 100% para Costabela Empreendimentos Imobilíarios Ltda. (REG) |  | Angra dos Reis - RJ
Cotia | CGH.PH.PR.028882-9 | PR | CGH | Operação | Hídrica | Potencial hidráulico | Registro | Potencial hidráulico |  | 1000 | 1000 | 0 | Não | 25°13'40,44"S | 48°44'57,36"W |  |  | 100% para E. Coradin e Filhos Ltda (REG) | 82 - Cachoeira, Sao Joao e outros | Antonina - PR
Cotijuba – CEPA | UTE.PE.PA.035713-8 | PA | UTE | Operação | Fóssil | Petróleo | Autorização | Óleo Diesel | 01/02/2017 | 2400 | 2400 | 0 | Não | 1°15'11,73"S | 48°33'12,65"W | 2016-05-24 | 2051-05-24 | 79% para GUASCOR DO BRASIL LTDA (PIE) 21% para Soenergy – Sistemas Internacionais de Energia S.A (PIE) |  | Belém - PA
Cotiporã | PCH.PH.RS.027877-7 | RS | PCH | Operação | Hídrica | Potencial hidráulico | Autorização | Potencial hidráulico | 23/12/2008 | 19500 | 19500 | 11590 | Não | -1 | -1 | 2000-11-29 | 2030-11-29 | 100% para COTIPORÃ ENERGÉTICA S.A. (PIE) |  | Cotiporã - RS
Cotovelo do Jacuí | PCH.PH.RS.000877-0 | RS | PCH | Operação | Hídrica | Potencial hidráulico | Autorização | Potencial hidráulico | 14/05/2001 | 3340 | 3340 | 2320 | Não | -1 | -1 | 1998-12-03 | 2028-12-03 | 100% para COPREL COOPERATIVA DE GERAÇÃO DE ENERGIA E DESENVOLVIMENTO (PIE) |  | Victor Graeff - RS
Couro do Cervo | PCH.PH.MG.031467-6 | MG | PCH | Construção não iniciada | Hídrica | Potencial hidráulico | Autorização | Potencial hidráulico | - | 1500 | 0 | 700 | Não | -1 | -1 | 2014-04-30 | 2044-04-30 | 100% para COURO DO CERVO ENERGIA LTDA (PIE) |  | Carmo da Cachoeira - MG, Nepomuceno - MG
Covó | PCH.PH.PR.029411-0 | PR | PCH | Operação | Hídrica | Potencial hidráulico | Autorização | Potencial hidráulico | 02/03/2019 | 5000 | 5000 | 2600 | Não | 25°58'26"S | 52°9'4"W | 2006-03-31 | 2036-03-31 | 100% para COVÓ ENERGIA S.A. (PIE) | 65 - Parana, Iguacu | Mangueirinha - PR
Coxilha Seca | EOL.CV.RS.031487-0 | RS | EOL | Operação | Eólica | Cinética do vento | Autorização | Cinética do vento | 22/12/2015 | 30000 | 30000 | 13200 | Não | 30°53'16,553"S | 55°44'6,989"W | 2014-05-19 | 2049-05-19 | 100% para COMPANHIA DE GERAÇÃO E TRANSMISSÃO DE ENERGIA ELÉTRICA DO SUL DO BRASIL - ELETROBRAS CGT ELETROSUL (PIE) |  | Santana do Livramento - RS
Coxim | CGH.PH.MS.028167-0 | MS | CGH | Operação | Hídrica | Potencial hidráulico | Registro | Potencial hidráulico | 01/01/1964 | 400 | 400 | 0 | Não | -1 | -1 |  |  | 100% para Coxim Energia Ltda (REG) |  | Coxim - MS
CPE-CM | UTE.PE.MS.033083-3 | MS | UTE | Operação | Fóssil | Petróleo | Registro | Óleo Diesel | 01/03/1988 | 480 | 480 | 0 | Não | 20°27'30"S | 54°36'48"W |  |  | 100% para Claro S.A (REG) |  | Campo Grande - MS
Crato | UTE.PE.CE.028530-7 | CE | UTE | Operação | Fóssil | Petróleo | Autorização | Óleo Diesel | 23/04/2002 | 13120 | 13120 | 9860 | Não | 7° 14' 11,148" S | 39° 29' 14,748" W | 2002-03-27 | 2032-03-27 | 100% para Enguia GEN CE Ltda (PIE) |  | Crato - CE
Crelin | CGH.PH.SC.030853-6 | SC | CGH | Operação | Hídrica | Potencial hidráulico | Registro | Potencial hidráulico | 10/07/2013 | 355.2 | 355.2 | 0 | Não | 26°23'50"S | 53°16'24"W |  |  | 100% para C &amp L Geradora de Energia Ltda (REG) | 74 - Uruguai, Varzea, Turvo e outros | Campo Erê - SC, Palma Sola - SC
CREMER ADESIVOS | UTE.PE.SC.033167-8 | SC | UTE | Operação | Fóssil | Petróleo | Registro | Óleo Diesel | 05/01/1994 | 360 | 360 | 0 | Não | 26°53'47"S | 49°7'16"W |  |  | 100% para Cremer S.A (REG) |  | Blumenau - SC
CREMER INDAIAL | UTE.PE.SC.033223-2 | SC | UTE | Operação | Fóssil | Petróleo | Registro | Óleo Diesel | 01/12/2014 | 187.2 | 187.2 | 0 | Não | 26°52'4"S | 49°13'41"W |  |  | 100% para Cremer S.A (REG) |  | Indaial - SC
CREMER TEXTIL | UTE.PE.SC.033362-0 | SC | UTE | Operação | Fóssil | Petróleo | Registro | Óleo Diesel | 05/01/2005 | 500 | 500 | 0 | Não | 26°54'7"S | 49°4'45"W |  |  | 100% para Cremer S.A (REG) |  | Blumenau - SC
Creonte Costa Carvalho | UFV.RS.PA.046078-8 | PA | UFV | Operação | Solar | Radiação solar | Registro | Radiação solar | 27/09/2019 | 1 | 1 | 0 | N/I | 3° 54' 40,313" S | 49° 46' 17,281" W |  |  | 100% para EQUATORIAL PARÁ DISTRIBUIDORA DE ENERGIA S.A. (REG) |  | Tucuruí - PA
Creusa Flexa de Nazare | UFV.RS.PA.039346-0 | PA | UFV | Operação | Solar | Radiação solar | Registro | Radiação solar | 11/01/2018 | 1 | 1 | 0 | N/I | 1°47'45,852"S | 52°54'26,28"W |  |  | 100% para EQUATORIAL PARÁ DISTRIBUIDORA DE ENERGIA S.A. (REG) |  | Porto de Moz - PA
Cris | CGH.PH.PR.028251-0 | PR | CGH | Operação | Hídrica | Potencial hidráulico | Registro | Potencial hidráulico | 14/10/1972 | 80 | 80 | 0 | Não | -1 | -1 |  |  | 100% para Piquirì Indústria e Comércio de Papéis Ltda (REG) |  | Boa Ventura de São Roque - PR, Turvo - PR
Crisocleia Dias Freitas | UFV.RS.PA.039395-9 | PA | UFV | Operação | Solar | Radiação solar | Registro | Radiação solar | 15/01/2018 | 1 | 1 | 0 | N/I | 1° 52' 0,444" S | 52° 44' 54,960" W |  |  | 100% para EQUATORIAL PARÁ DISTRIBUIDORA DE ENERGIA S.A. (REG) |  | Porto de Moz - PA
Crisólita | CGH.PH.MG.029410-1 | MG | CGH | Operação | Hídrica | Potencial hidráulico | Registro | Potencial hidráulico |  | 800 | 800 | 0 | Não | 17° 09' 51,36'' S | 40° 55' 47,48'' W |  |  | 100% para PLURAL LTDA (REG) | 55 - Sao mateus, Itanhem e outros | Crisólita - MG
Crispim da Silva Costa | UFV.RS.PA.039587-0 | PA | UFV | Operação | Solar | Radiação solar | Registro | Radiação solar | 01/03/2018 | 1 | 1 | 0 | N/I | 2° 5' 3,804" S | 52° 19' 12,756" W |  |  | 100% para EQUATORIAL PARÁ DISTRIBUIDORA DE ENERGIA S.A. (REG) |  | Porto de Moz - PA
Cristal | EOL.CV.BA.030727-0 | BA | EOL | Operação | Eólica | Cinética do vento | Autorização | Cinética do vento | 10/11/2017 | 29900 | 29900 | 15700 | Não | 11° 47' 47,254" S | 41° 23' 36,338"W | 2012-02-01 | 2047-02-01 | 100% para Enel Green Power Cristal Eólica S.A (PIE) |  | Cafarnaum - BA
Cristalândia I | EOL.CV.BA.032081-1 | BA | EOL | Operação | Eólica | Cinética do vento | Autorização | Cinética do vento | 01/09/2017 | 30000 | 30000 | 14100 | Não | 13° 55' 52,420" S | 41° 33' 39,119" W | 2015-09-16 | 2050-06-19 | 100% para ENEL GREEN POWER CRISTALANDIA I EOLICA S.A (PIE) |  | Brumado - BA, Dom Basílio - BA
Cristalândia II | EOL.CV.BA.032082-0 | BA | EOL | Operação | Eólica | Cinética do vento | Autorização | Cinética do vento | 01/09/2017 | 30000 | 30000 | 14400 | Não | 13°58'12,476"S | 41°33'0,636"W | 2015-10-21 | 2050-10-21 | 100% para Enel Green Power Cristalandia II Eólica S.A. (PIE) |  | Brumado - BA
Cristalândia III | EOL.CV.BA.032083-8 | BA | EOL | Operação | Eólica | Cinética do vento | Autorização | Cinética do vento | 01/09/2017 | 30000 | 30000 | 13900 | Não | 14°0'34,229"S | 41°31'59,812"W | 2015-10-21 | 2050-10-21 | 100% para Enel Green Power Cristalandia II Eólica S.A. (PIE) |  | Brumado - BA
Cristalina Alimentos | UTE.PE.GO.030377-1 | GO | UTE | Operação | Fóssil | Petróleo | Registro | Óleo Diesel | 08/10/2010 | 1920 | 1920 | 0 | Não | 16° 41' 55,140" S | 47° 31' 4,656" W |  |  | 100% para Cristalina Alimentos LTDA (REG) |  | Cristalina - GO
Cristalino | PCH.PH.PR.028783-0 | PR | PCH | Operação | Hídrica | Potencial hidráulico | Autorização | Potencial hidráulico | 09/08/2005 | 4000 | 4000 | 2690 | Não | -1 | -1 | 2002-11-27 | 2032-11-27 | 100% para Cristalino Energia Ltda (PIE) |  | Manoel Ribas - PR
Cristiana Americo Alves | UFV.RS.PA.045773-6 | PA | UFV | Operação | Solar | Radiação solar | Registro | Radiação solar | 19/09/2019 | 1 | 1 | 0 | N/I | 3° 56' 19,871" S | 49° 48' 3,161" W |  |  | 100% para EQUATORIAL PARÁ DISTRIBUIDORA DE ENERGIA S.A. (REG) |  | Tucuruí - PA
Cristiane da Silva Beserra | UFV.RS.PA.046692-1 | PA | UFV | Operação | Solar | Radiação solar | Registro | Radiação solar | 06/10/2019 | 1 | 1 | 0 | N/I | 3° 52' 52,892" S | 49° 46' 30,223" W |  |  | 100% para EQUATORIAL PARÁ DISTRIBUIDORA DE ENERGIA S.A. (REG) |  | Tucuruí - PA
Cristiane do Socorro Moreira | UFV.RS.PA.045238-6 | PA | UFV | Operação | Solar | Radiação solar | Registro | Radiação solar | 07/08/2019 | 1 | 1 | 0 | N/I | 3° 48' 22,745" S | 49° 47' 30,988" W |  |  | 100% para EQUATORIAL PARÁ DISTRIBUIDORA DE ENERGIA S.A. (REG) |  | Tucuruí - PA
Cristiane Souza Dos Santos | UFV.RS.PA.045607-1 | PA | UFV | Operação | Solar | Radiação solar | Registro | Radiação solar | 03/09/2019 | 1 | 1 | 0 | N/I | 3° 46' 5,444" S | 49° 40' 10,574" W |  |  | 100% para EQUATORIAL PARÁ DISTRIBUIDORA DE ENERGIA S.A. (REG) |  | Tucuruí - PA
Cristiano Neto Barroso de Oliveira | UFV.RS.PA.038697-9 | PA | UFV | Operação | Solar | Radiação solar | Registro | Radiação solar | 09/11/2017 | 1 | 1 | 0 | N/I | 2°0'26,676"S | 53°0'27,792"W |  |  | 100% para EQUATORIAL PARÁ DISTRIBUIDORA DE ENERGIA S.A. (REG) |  | Porto de Moz - PA
Cristiano Rocha | UTE.PE.AM.029499-3 | AM | UTE | Operação | Fóssil | Petróleo | Autorização | Óleo Combustível | 16/11/2006 | 85380 | 85380 | 0 | Não | 2° 53' 33,000" S | 60° 2' 0,000" W | 2006-10-26 | 2036-10-26 | 100% para RIO AMAZONAS ENERGIA S/A (PIE) |  | Manaus - AM
Cristiany Barros Lima | UFV.RS.PA.046155-5 | PA | UFV | Operação | Solar | Radiação solar | Registro | Radiação solar | 17/10/2019 | 1 | 1 | 0 | N/I | 3° 59' 22,801" S | 49° 45' 23,533" W |  |  | 100% para EQUATORIAL PARÁ DISTRIBUIDORA DE ENERGIA S.A. (REG) |  | Tucuruí - PA
Cristilene Brito do Amaral | UFV.RS.PA.038795-9 | PA | UFV | Operação | Solar | Radiação solar | Registro | Radiação solar | 18/11/2017 | 1 | 1 | 0 | N/I | 1°57'17,028"S | 53°8'11,76"W |  |  | 100% para EQUATORIAL PARÁ DISTRIBUIDORA DE ENERGIA S.A. (REG) |  | Porto de Moz - PA
Cristina | PCH.PH.MG.027730-4 | MG | PCH | Operação | Hídrica | Potencial hidráulico | Autorização | Potencial hidráulico | 18/11/2011 | 3800 | 3800 | 2020 | Não | -1 | -1 | 1999-12-23 | 2029-12-23 | 100% para SPE CRISTINA ENERGIA S.A. (PIE) |  | Cristina - MG
Cristinael da Costa da Silva | UFV.RS.PA.039676-1 | PA | UFV | Operação | Solar | Radiação solar | Registro | Radiação solar | 20/01/2018 | 1 | 1 | 0 | N/I | 1° 52' 25,248" S | 52° 38' 38,184" W |  |  | 100% para EQUATORIAL PARÁ DISTRIBUIDORA DE ENERGIA S.A. (REG) |  | Porto de Moz - PA
Cristinael Matos da Silva | UFV.RS.PA.039800-4 | PA | UFV | Operação | Solar | Radiação solar | Registro | Radiação solar | 22/01/2018 | 1 | 1 | 0 | N/I | 1° 53' 47,940" S | 52° 38' 31,920" W |  |  | 100% para EQUATORIAL PARÁ DISTRIBUIDORA DE ENERGIA S.A. (REG) |  | Porto de Moz - PA
Cristinei da Silva Beserra | UFV.RS.PA.046642-5 | PA | UFV | Operação | Solar | Radiação solar | Registro | Radiação solar | 21/11/2019 | 1 | 1 | 0 | N/I | 3° 49' 39,727" S | 49° 45' 16,150" W |  |  | 100% para EQUATORIAL PARÁ DISTRIBUIDORA DE ENERGIA S.A. (REG) |  | Tucuruí - PA
Cristo Rei | PCH.PH.PR.027024-5 | PR | PCH | Operação | Hídrica | Potencial hidráulico | Concessão | Potencial hidráulico | 01/09/1995 | 1800 | 1800 | 0 | Não | 24°3'19,8"S | 52°17'32,3"W | 1992-08-28 | 2022-08-28 | 100% para INDÚSTRIAS REUNIDAS CRISTO REI LTDA (APE) | 64 - Parana, Paranapanema, Amambai e outros | Campo Mourão - PR
Criúva | PCH.PH.RS.029002-5 | RS | PCH | Operação | Hídrica | Potencial hidráulico | Autorização | Potencial hidráulico | 12/05/2010 | 23949 | 23949 | 14090 | Não | -1 | -1 | 2003-12-29 | 2033-12-29 | 100% para Criúva Energética S.A (PIE) |  | Caxias do Sul - RS, São Francisco de Paula - RS
Cromex | UTE.PE.SP.029366-0 | SP | UTE | Operação | Fóssil | Petróleo | Registro | Óleo Diesel | 08/01/2002 | 32 | 32 | 0 | Não | 23° 30' 40,010" S | 46° 40' 23,250" W |  |  | 100% para CROMEX S/A (REG) |  | São Paulo - SP
Cromex - BA | UTE.PE.BA.029924-3 | BA | UTE | Operação | Fóssil | Petróleo | Registro | Óleo Diesel | 07/10/2008 | 1296 | 1296 | 0 | Não | 12°49'6,47"S | 38°26'1,53"W |  |  | 100% para Cromex Bahia Ltda. (REG) |  | Simões Filho - BA
Cruz Alta | EOL.CV.SC.029070-0 | SC | EOL | Operação | Eólica | Cinética do vento | Autorização | Cinética do vento | 09/11/2011 | 30000 | 30000 | 9100 | Não | 26° 35' 58.38" S | 51° 43' 31.97" W | 2004-02-19 | 2034-02-19 | 100% para Cruz Alta Energia Eólica S.A. (PIE) |  | Água Doce - SC
Cruzeiro do Sul – CEA | UTE.PE.AC.034372-2 | AC | UTE | Operação | Fóssil | Petróleo | Autorização | Óleo Diesel | 08/11/2016 | 33120 | 33120 | 0 | Não | 7°36'54"S | 72°40'27"W | 2015-08-13 | 2045-08-13 | 100% para GUASCOR DO BRASIL LTDA (PIE) |  | Cruzeiro do Sul - AC
CRV | UTE.AI.GO.029162-5 | GO | UTE | Operação | Biomassa | Agroindustriais | Autorização | Bagaço de Cana de Açúcar |  | 10000 | 10000 | 11460 | Não | 15° 20' 48,840" S | 49° 43' 46,200" W | 2004-05-06 | 2034-05-06 | 100% para CRV Industrial Ltda (PIE) |  | Carmo do Rio Verde - GO
CRYSTAL PLAZA SHOPPING | UTE.PE.PR.032735-2 | PR | UTE | Operação | Fóssil | Petróleo | Registro | Óleo Diesel | 01/11/1996 | 405 | 405 | 0 | Não | 25°26'21"S | 49°16'54"W |  |  | 100% para Condomínio Civil do Crystal Plaza Shopping Center (REG) |  | Curitiba - PR
CSL-VS | UTE.PE.RS.033086-8 | RS | UTE | Operação | Fóssil | Petróleo | Registro | Óleo Diesel | 01/01/1993 | 220 | 220 | 0 | Não | 29°9'54"S | 51°10'50"W |  |  | 100% para Claro S.A (REG) |  | Caxias do Sul - RS
CSP | UTE.CM.CE.031241-0 | CE | UTE | Operação | Fóssil | Carvão mineral | Autorização | Gás de Alto Forno - CM | 14/10/2016 | 218000 | 218000 | 0 | Não | 3° 35' 4,97" S | 38° 51' 21,36" W | 2013-09-24 | 2043-09-24 | 100% para COMPANHIA SIDERURGICA DO PECEM (APE) |  | São Gonçalo do Amarante - CE
CST | UTE.PE.ES.027054-7 | ES | UTE | Operação | Fóssil | Petróleo | Autorização | Outros Energéticos de Petróleo | 01/04/2003 | 225100 | 225100 | 0 | Não | 20° 7' 44,400" S | 40° 18' 28,800" W | 1981-06-17 | 2011-06-17 | 100% para ARCELORMITTAL BRASIL S.A. (PIE) |  | Serra - ES
CTA-MR | UTE.PE.PR.033489-8 | PR | UTE | Operação | Fóssil | Petróleo | Registro | Óleo Diesel | 20/04/2015 | 2016 | 2016 | 0 | Não | 25°25'24"S | 49°16'49"W |  |  | 100% para Claro S.A (REG) |  | Curitiba - PR
CTE II | UTE.GN.RJ.027061-0 | RJ | UTE | Operação | Fóssil | Gás natural | Autorização | Gás Natural | 01/04/2003 | 177970 | 177970 | 0 | Não | 22° 31' 22,800" S | 44° 6' 14,400" W | 1997-03-17 | 2027-03-17 | 100% para COMPANHIA SIDERÚRGICA NACIONAL (APE) |  | Volta Redonda - RJ
CTR Juiz de Fora | UTE.RU.MG.031206-1 | MG | UTE | Operação | Biomassa | Resíduos sólidos urbanos | Registro | Biogás - RU | 01/08/2013 | 4278 | 4278 | 2600 | Não | 21°37'17,61"S | 43°25'55,8"W |  |  | 100% para VALORGAS - ENERGIA E BIOGAS LTDA (REG) |  | Juiz de Fora - MG
Cubatão (Euzébio Rocha) | UTE.GN.SP.028014-3 | SP | UTE | Operação | Fóssil | Gás natural | Autorização | Gás Natural | 17/11/2009 | 249900 | 249900 | 0 | Sim | 23°52'31,99"S | 46°25'54,614"W | 2000-12-01 | 2030-12-01 | 100% para PETRÓLEO BRASILEIRO S A PETROBRAS (PIE) |  | Cubatão - SP
Cube³ Office Guarulhos | UTE.PE.SP.043211-3 | SP | UTE | Operação | Fóssil | Petróleo | Registro | Óleo Diesel | 30/11/2018 | 182.4 | 182.4 | 0 | Não | 23° 28' 24,930" S | 46° 32' 2,410" W |  |  | 100% para JJO CONSTRUTORA E INCORPORADORA LTDA. (REG) |  | Guarulhos - SP
Cucaú | UTE.AI.PE.028558-7 | PE | UTE | Operação | Biomassa | Agroindustriais | Autorização | Bagaço de Cana de Açúcar |  | 12600 | 12600 | 300 | Não | 8° 38' 27,312" S | 35° 16' 16,320" W | 2004-11-12 | 2034-11-12 | 100% para Zihuatanejo do Brasil Açúcar e Álcool Ltda (PIE) |  | Rio Formoso - PE
Cucuí | UTE.PE.AM.027152-7 | AM | UTE | Operação | Fóssil | Petróleo | Autorização | Óleo Diesel | 01/09/2006 | 420 | 420 | 0 | Não | 0° 7' 48,000" S | 67° 5' 20,400" W | 1995-05-24 | 2025-05-24 | 100% para AMAZONAS ENERGIA S.A (SP) |  | São Gabriel da Cachoeira - AM
Cucuí - COE | UTE.PE.AM.037694-9 | AM | UTE | Construção não iniciada | Fóssil | Petróleo | Autorização | Óleo Diesel | - | 675 | 0 | 0 | Não | 0°7'35,532"S | 67°4'50,868"W | 2017-08-02 | 2052-08-02 | 100% para OLIVEIRA ENERGIA GERAÇÃO E SERVIÇOS LTDA (PIE) |  | São Gabriel da Cachoeira - AM
Cuiabá (Antiga Mário Covas) | UTE.GN.MT.027003-2 | MT | UTE | Operação | Fóssil | Gás natural | Autorização | Gás Natural | 01/01/2001 | 529200 | 529200 | 0 | Não | 15° 35' 45,600" S | 56° 5' 49,200" W | 1998-01-14 | 2000-01-14 | 100% para ÂMBAR ENERGIA LTDA (PIE) |  | Cuiabá - MT
Cuiabá-MT | UTE.PE.MT.033076-0 | MT | UTE | Operação | Fóssil | Petróleo | Registro | Óleo Diesel | 01/10/1980 | 416 | 416 | 0 | Não | 15°35'52"S | 56°5'30"W |  |  | 100% para Claro S.A (REG) |  | Cuiabá - MT
Culuene | PCH.PH.MT.027111-0 | MT | PCH | Operação | Hídrica | Potencial hidráulico | Concessão | Potencial hidráulico |  | 1790 | 1790 | 1180 | Não | 14°38'1,372"S | 53°54'46,557"W | 1997-12-10 | 2027-12-10 | 100% para PRIMAVERA ENERGIA S.A. (PIE) | 18 - Xingu e Paru | Paranatinga - MT, Primavera do Leste - MT
Cumaru I | EOL.CV.RN.032207-5 | RN | EOL | Construção | Eólica | Cinética do vento | Autorização | Cinética do vento | - | 42000 | 0 | 0 | Não | 5° 9' 9,197" S | 35° 45' 52,535" W | 2019-04-29 | 2054-04-29 | 100% para ENEL GREEN POWER CUMARU 01 S.A. (PIE) |  | São Miguel do Gostoso - RN
Cumaru II | EOL.CV.RN.032208-3 | RN | EOL | Construção | Eólica | Cinética do vento | Autorização | Cinética do vento | - | 42000 | 0 | 0 | Não | 5° 10' 52,585" S | 35° 46' 50,122" W | 2019-04-24 | 2054-04-24 | 100% para ENEL GREEN POWER CUMARU 02 S.A (PIE) |  | São Miguel do Gostoso - RN
Cumarú III | EOL.CV.RN.032209-1 | RN | EOL | Construção não iniciada | Eólica | Cinética do vento | Autorização | Cinética do vento | - | 42000 | 0 | 0 | Não | 5° 7' 54,806" S | 35° 48' 35,211" W | 2019-04-29 | 2054-04-29 | 100% para ENEL GREEN POWER CUMARU 03 S.A (PIE) |  | Pedra Grande - RN
Cumarú IV | EOL.CV.RN.037020-7 | RN | EOL | Construção não iniciada | Eólica | Cinética do vento | Autorização | Cinética do vento | - | 42000 | 0 | 0 | Não | 5° 9' 35,935" S | 35° 46' 59,943" W | 2019-04-29 | 2054-04-29 | 100% para ENEL GREEN POWER CUMARU 04 S.A (PIE) |  | São Miguel do Gostoso - RN
Cumarú V | EOL.CV.RN.037021-5 | RN | EOL | Construção não iniciada | Eólica | Cinética do vento | Autorização | Cinética do vento | - | 37800 | 0 | 0 | Não | 5° 8' 44,995" S | 35° 47' 56,148" W | 2019-04-29 | 2054-04-29 | 100% para ENEL GREEN POWER CUMARU 05 S.A (PIE) |  | São Miguel do Gostoso - RN
Cummins | UTE.PE.MG.030467-0 | MG | UTE | Operação | Fóssil | Petróleo | Registro | Óleo Diesel | 10/03/2011 | 360 | 360 | 0 | Não | 19°39'51,561"S | 48°18'22,869"W |  |  | 100% para Seara Alimentos S.A (REG) |  | Veríssimo - MG
Curemas | PCH.PH.PB.027402-0 | PB | PCH | Operação | Hídrica | Potencial hidráulico | Concessão | Potencial hidráulico | 01/07/1957 | 3520 | 3520 | 1000 | Não | -1 | -1 | 1974-11-27 | 2024-11-25 | 100% para COMPANHIA HIDRO ELÉTRICA DO SÃO FRANCISCO (SP) |  | Coremas - PB
Curitiba Energia | UTE.RU.PR.035069-9 | PR | UTE | Operação | Biomassa | Resíduos sólidos urbanos | Autorização | Biogás - RU | 11/01/2016 | 8556 | 8556 | 7200 | Não | 25°39'37"S | 49°20'39"W | 2017-05-26 | 2052-05-26 | 100% para CURITIBA ENERGIA SPE LTDA. (PIE) |  | Fazenda Rio Grande - PR
Curral de Pedras I | EOL.CV.BA.032345-4 | BA | EOL | Operação | Eólica | Cinética do vento | Autorização | Cinética do vento | 12/04/2018 | 20000 | 20000 | 9000 | Não | 11°8'2,169"S | 42°39'15,605"W | 2015-04-02 | 2050-04-02 | 100% para Parque Eólico Curral de Pedras I S.A (PIE) |  | Gentio do Ouro - BA
Curral de Pedras II | EOL.CV.BA.032346-2 | BA | EOL | Operação | Eólica | Cinética do vento | Autorização | Cinética do vento | 13/04/2018 | 27500 | 27500 | 13500 | Não | 11°12'42,32"S | 42°42'4,455"W | 2015-04-02 | 2050-04-02 | 100% para Parque Eólico Curral de Pedras II S.A (PIE) |  | Gentio do Ouro - BA
Curt Lindner | CGH.PH.SC.029781-0 | SC | CGH | Operação | Hídrica | Potencial hidráulico | Registro | Potencial hidráulico | 03/09/2009 | 2283 | 2283 | 1250 | Não | -1 | -1 |  |  | 100% para HEIDRICH GERAÇÃO ELÉTRICA LTDA (REG) |  | Taió - SC
Curte Alex | UTE.PE.SP.030008-0 | SP | UTE | Operação | Fóssil | Petróleo | Registro | Óleo Diesel | 09/01/2008 | 880 | 880 | 0 | Não | 23° 39' 0,288" S | 46° 38' 53,196" W |  |  | 100% para Curt &amp Alex Associados Laboratórios Cinematográficos Ltda. (REG) |  | São Paulo - SP
Curtidora Itaúna | UTE.PE.MG.032964-9 | MG | UTE | Operação | Fóssil | Petróleo | Registro | Óleo Diesel | 01/08/2001 | 648 | 648 | 0 | Não | 20°3'57,8"S | 44°36'49"W |  |  | 100% para Curtidora Itaúna LTDA. (REG) |  | Itaúna - MG
Curuá-Una | UHE.PH.PA.027130-6 | PA | UHE | Operação | Hídrica | Potencial hidráulico | Concessão | Potencial hidráulico | 01/01/1977 | 42800 | 30300 | 24800 | Não | 2°49'5"S | 54°17'59,8"W | 2018-11-05 | 2038-05-08 | 100% para CENTRAIS ELÉTRICAS DO NORTE DO BRASIL S/A ELETRONORTE (SP) | 18 - Xingu e Paru | Santarém - PA
Curupira | EOL.CV.RS.031535-4 | RS | EOL | Construção | Eólica | Cinética do vento | Autorização | Cinética do vento | - | 23100 | 0 | 9900 | Não | 31° 59' 5,699" S | 52° 16' 40,415" W | 2014-05-30 | 2049-05-30 | 100% para VENTOS DE CURUPIRA S.A. (PIE) |  | Rio Grande - RS
Cury | UTE.PE.SP.029809-3 | SP | UTE | Operação | Fóssil | Petróleo | Registro | Óleo Diesel | 08/09/2008 | 186 | 186 | 0 | Não | 22° 43' 51,000" S | 45° 7' 29,000" W |  |  | 100% para Cury Participações Ltda. (REG) |  | Lorena - SP
Custodio Rufino da Silva | UFV.RS.PA.045863-5 | PA | UFV | Operação | Solar | Radiação solar | Registro | Radiação solar | 01/09/2019 | 1 | 1 | 0 | N/I | 3° 46' 13,541" S | 49° 53' 1,111" W |  |  | 100% para EQUATORIAL PARÁ DISTRIBUIDORA DE ENERGIA S.A. (REG) |  | Tucuruí - PA
D | PCH.PH.MG.027175-6 | MG | PCH | Operação | Hídrica | Potencial hidráulico | Autorização | Potencial hidráulico |  | 1360 | 1360 | 0 | Não | -1 | -1 | 2000-07-07 | 2030-07-07 | 100% para ANGLOGOLD ASHANTI CÓRREGO DO SÍTIO MINERAÇÃO S.A. (APE) |  | Nova Lima - MG
D Villa Supermercado | UTE.PE.SC.031263-0 | SC | UTE | Operação | Fóssil | Petróleo | Registro | Óleo Diesel | 01/08/2010 | 192 | 192 | 0 | Não | 26°06'41"S | 49°48'19"W |  |  | 100% para D Villa Supermercado Ltda. (REG) |  | Mafra - SC
D Ville | UTE.PE.MG.029935-9 | MG | UTE | Operação | Fóssil | Petróleo | Registro | Óleo Diesel | 07/10/2010 | 311 | 311 | 0 | Não | 18° 55' 21,320" S | 48° 17' 17,790" W |  |  | 100% para D’Ville Supermercados Ltda. (REG) |  | Uberlândia - MG
Da Fazenda | PCH.PH.MT.029734-8 | MT | PCH | Operação | Hídrica | Potencial hidráulico | Autorização | Potencial hidráulico | 22/09/2016 | 27000 | 27000 | 14050 | Não | -1 | -1 | 2008-08-11 | 2038-08-11 | 100% para Enel Green Power Fazenda S.A. (PIE) |  | Alta Floresta - MT, Nova Monte Verde - MT
Da Ilha | PCH.PH.RS.028725-3 | RS | PCH | Operação | Hídrica | Potencial hidráulico | Autorização | Potencial hidráulico | 15/04/2008 | 26000 | 26000 | 18080 | Não | -1 | -1 | 2002-09-25 | 2032-09-25 | 100% para Da Ilha Energética S.A (PIE) |  | Antônio Prado - RS, Veranópolis - RS
Da Mata | UTE.AI.SP.029774-7 | SP | UTE | Construção | Biomassa | Agroindustriais | Autorização | Bagaço de Cana de Açúcar | - | 50000 | 0 | 9100 | Não | 21° 3' 3,224" S | 50° 50' 38,790" W | 2008-09-30 | 2038-09-30 | 100% para Da Mata S.A. - Açúcar e Álcool (PIE) |  | Valparaíso - SP
Da Mata 2 | UTE.AI.SP.035773-1 | SP | UTE | Operação | Biomassa | Agroindustriais | Autorização | Bagaço de Cana de Açúcar | 24/09/2009 | 70000 | 70000 | 13300 | Não | 21°3'2,5"S | 50°50'38,1"W | 2016-07-13 | 2051-07-13 | 100% para Da Mata S.A. - Açúcar e Álcool (PIE) |  | Valparaíso - SP
Da Pedra | UTE.AI.SP.030453-0 | SP | UTE | Operação | Biomassa | Agroindustriais | Autorização | Bagaço de Cana de Açúcar | 31/05/2012 | 70000 | 70000 | 10300 | Não | 21°10'27,348"S | 47°37'47,942"W | 2011-02-28 | 2046-02-28 | 100% para CPFL BIO PEDRA LTDA. (PIE) |  | Serrana - SP
Da Prata | EOL.CV.BA.030490-5 | BA | EOL | Operação | Eólica | Cinética do vento | Autorização | Cinética do vento | 11/10/2014 | 21840 | 21840 | 10100 | Não | 13° 56' 59.741" S | 42° 38' 17.442" W | 2011-03-28 | 2046-03-28 | 100% para Centrais Eólicas da Prata S.A (PIE) |  | Igaporã - BA
Dacal | UTE.AI.SP.027999-4 | SP | UTE | Operação | Biomassa | Agroindustriais | Registro | Bagaço de Cana de Açúcar | 01/04/2010 | 4400 | 4400 | 0 | Não | 21° 54' 52,560" S | 50° 51' 55,800" W |  |  | 100% para Parapuã Agroindustrial S.A (REG) |  | Parapuã - SP
Dacalda | UTE.AI.PR.028155-7 | PR | UTE | Operação | Biomassa | Agroindustriais | Autorização | Bagaço de Cana de Açúcar | 01/09/2010 | 6000 | 6000 | 0 | Não | 23°9'35,937"S | 50°6'14,855"W | 2014-07-03 | 2044-07-03 | 100% para Dacalda Açúcar e Álcool Ltda (APE) |  | Jacarezinho - PR
Dagoberto Barcellos | UTE.PE.RS.031108-1 | RS | UTE | Operação | Fóssil | Petróleo | Registro | Óleo Diesel | 28/02/2011 | 324 | 324 | 0 | Não | 30° 35' 36,312" S | 53° 28' 40,584" W |  |  | 100% para Dagoberto Barcellos S.A. (REG) |  | Caçapava do Sul - RS
Daia | UTE.PE.GO.028612-5 | GO | UTE | Operação | Fóssil | Petróleo | Autorização | Óleo Diesel | 06/12/2002 | 44440 | 44440 | 19700 | Não | 16°23'47,03"S | 48°55'49,318"W | 2002-05-23 | 2032-05-23 | 100% para USINA TERMELÉTRICA DE ANÁPOLIS SOCIEDADE ANÔNIMA (PIE) |  | Anápolis - GO
Daiana Alfaia Coelho | UFV.RS.PA.045919-4 | PA | UFV | Operação | Solar | Radiação solar | Registro | Radiação solar | 02/09/2019 | 1 | 1 | 0 | N/I | 3° 49' 8,569" S | 49° 47' 25,588" W |  |  | 100% para EQUATORIAL PARÁ DISTRIBUIDORA DE ENERGIA S.A. (REG) |  | Tucuruí - PA
Daiana Loureiro do Nascimento | UFV.RS.PA.043092-7 | PA | UFV | Operação | Solar | Radiação solar | Registro | Radiação solar | 06/11/2018 | 1 | 1 | 0 | N/I | 2° 3' 51,264" S | 53° 20' 17,988" W |  |  | 100% para EQUATORIAL PARÁ DISTRIBUIDORA DE ENERGIA S.A. (REG) |  | Prainha - PA
Daiana Medeiros Borges | UFV.RS.PA.045441-9 | PA | UFV | Operação | Solar | Radiação solar | Registro | Radiação solar | 30/08/2019 | 1 | 1 | 0 | N/I | 3° 57' 11,117" S | 49° 51' 52,808" W |  |  | 100% para EQUATORIAL PARÁ DISTRIBUIDORA DE ENERGIA S.A. (REG) |  | Tucuruí - PA
Daiane Costa da Gama | UFV.RS.PA.038775-4 | PA | UFV | Operação | Solar | Radiação solar | Registro | Radiação solar | 17/11/2017 | 1 | 1 | 0 | N/I | 1°58'18,876"S | 53°9'24,768"W |  |  | 100% para EQUATORIAL PARÁ DISTRIBUIDORA DE ENERGIA S.A. (REG) |  | Porto de Moz - PA
Daiane de Freitas do Nascimento | UFV.RS.PA.039001-1 | PA | UFV | Operação | Solar | Radiação solar | Registro | Radiação solar | 01/12/2017 | 1 | 1 | 0 | N/I | 1°45'44,316"S | 52°24'29,16"W |  |  | 100% para EQUATORIAL PARÁ DISTRIBUIDORA DE ENERGIA S.A. (REG) |  | Porto de Moz - PA
Daiichi | UTE.PE.SP.029963-4 | SP | UTE | Operação | Fóssil | Petróleo | Registro | Óleo Diesel | 10/11/2008 | 800 | 800 | 0 | Não | 23° 30' 16,280" S | 46° 51' 17,540" W |  |  | 100% para Daiichi Sankyo Brasil Farmacêutica Ltda. (REG) |  | Barueri - SP
Daivyson Furtado da Silva | UFV.RS.PA.046189-0 | PA | UFV | Operação | Solar | Radiação solar | Registro | Radiação solar | 18/10/2019 | 1 | 1 | 0 | N/I | 3° 51' 24,883" S | 49° 44' 16,501" W |  |  | 100% para EQUATORIAL PARÁ DISTRIBUIDORA DE ENERGIA S.A. (REG) |  | Tucuruí - PA
Dakota Calçados | UTE.PE.SE.030797-1 | SE | UTE | Operação | Fóssil | Petróleo | Registro | Óleo Diesel | 23/03/2012 | 1095 | 1095 | 0 | Não | 10°44'21,678"S | 37°49'1,678"W |  |  | 100% para Dakota Calçados S.A (REG) |  | Simão Dias - SE
Dalapria | PCH.PH.SC.028985-0 | SC | PCH | Operação | Hídrica | Potencial hidráulico | Autorização | Potencial hidráulico | 01/02/1985 | 1440 | 1440 | 0 | Não | 26°47'38,173"S | 52°8'9,901"W | 2003-11-19 | 2033-11-19 | 100% para AVELINO BRAGAGNOLO S A INDUSTRIA E COMERCIO (APE) | 73 - Uruguai, Chapeco,Passo Fundo e outros | Passos Maia - SC
Dalba | CGH.PH.PR.030577-4 | PR | CGH | Operação | Hídrica | Potencial hidráulico | Registro | Potencial hidráulico | 22/05/2014 | 1000 | 1000 | 620 | Não | -1 | -1 |  |  | 100% para Dalba Energética Ltda (REG) |  | Guarapuava - PR
Dalcides Moreira Felix | UFV.RS.PA.042986-4 | PA | UFV | Operação | Solar | Radiação solar | Registro | Radiação solar | 26/10/2018 | 1 | 1 | 0 | N/I | 2° 24' 37,152" S | 52° 57' 0,360" W |  |  | 100% para EQUATORIAL PARÁ DISTRIBUIDORA DE ENERGIA S.A. (REG) |  | Porto de Moz - PA
Dalgisa do Carmo Silva | UFV.RS.PA.046423-6 | PA | UFV | Operação | Solar | Radiação solar | Registro | Radiação solar | 04/11/2019 | 1 | 1 | 0 | N/I | 3° 46' 29,748" S | 49° 49' 40,228" W |  |  | 100% para EQUATORIAL PARÁ DISTRIBUIDORA DE ENERGIA S.A. (REG) |  | Tucuruí - PA
Dall´asta | CGH.PH.SC.030869-2 | SC | CGH | Operação | Hídrica | Potencial hidráulico | Registro | Potencial hidráulico | 20/05/1974 | 720 | 720 | 0 | Não | -1 | -1 |  |  | 100% para Indústria de Papel L. Dall Asta (REG) |  | São Domingos - SC
DALL'IGNA | CGH.PH.SC.032154-0 | SC | CGH | Operação | Hídrica | Potencial hidráulico | Registro | Potencial hidráulico | 01/01/1950 | 264 | 264 | 0 | Não | -1 | -1 |  |  | 100% para Dall'Igna S.A Indústria e Comércio (REG) |  | Campo Erê - SC, Palma Sola - SC
Dallon Solar | UFV.RS.PR.043224-5 | PR | UFV | Operação | Solar | Radiação solar | Registro | Radiação solar | 09/10/2018 | 150 | 150 | 0 | Não | 23° 18' 11,000" S | 51° 23' 17,000" W |  |  | 100% para DALLON PLASTICOS LTDA (REG) |  | Rolândia - PR
Dalquiane Rodrigues Ribeiro | UFV.RS.PA.045409-5 | PA | UFV | Operação | Solar | Radiação solar | Registro | Radiação solar | 16/08/2019 | 1 | 1 | 0 | N/I | 3° 48' 17,737" S | 49° 48' 18,742" W |  |  | 100% para EQUATORIAL PARÁ DISTRIBUIDORA DE ENERGIA S.A. (REG) |  | Tucuruí - PA
Daltro Bianchini | CGH.PH.SC.029101-3 | SC | CGH | Operação | Hídrica | Potencial hidráulico | Registro | Potencial hidráulico | 18/08/2004 | 360 | 360 | 0 | Não | 28°24'7"S | 49°9'11"W |  |  | 100% para GERADORA DE ENERGIA BIANCHINI LTDA (REG) | 84 - Tubarao, Capivari e outros | Pedras Grandes - SC, São Ludgero - SC
Dalva Amaral da Costa | UFV.RS.PA.046183-0 | PA | UFV | Operação | Solar | Radiação solar | Registro | Radiação solar | 18/10/2019 | 1 | 1 | 0 | N/I | 3° 59' 12,671" S | 49° 43' 2,795" W |  |  | 100% para EQUATORIAL PARÁ DISTRIBUIDORA DE ENERGIA S.A. (REG) |  | Tucuruí - PA
Dalva Leopoldino de Oliveira | UFV.RS.PA.045407-9 | PA | UFV | Operação | Solar | Radiação solar | Registro | Radiação solar | 16/08/2019 | 1 | 1 | 0 | N/I | 3° 54' 27,407" S | 49° 45' 26,878" W |  |  | 100% para EQUATORIAL PARÁ DISTRIBUIDORA DE ENERGIA S.A. (REG) |  | Tucuruí - PA
Dalziro Ferreira Rodrigues | UFV.RS.PA.045134-7 | PA | UFV | Operação | Solar | Radiação solar | Registro | Radiação solar | 30/07/2019 | 1 | 1 | 0 | N/I | 3° 54' 3,420" S | 49° 44' 33,929" W |  |  | 100% para EQUATORIAL PARÁ DISTRIBUIDORA DE ENERGIA S.A. (REG) |  | Tucuruí - PA
Damascena | EOL.CV.BA.031338-6 | BA | EOL | Operação | Eólica | Cinética do vento | Autorização | Cinética do vento | 30/04/2016 | 30000 | 30000 | 16700 | Não | 11° 51' 24,186" S | 41° 28' 27,198" W | 2014-02-13 | 2049-02-13 | 100% para Enel Green Power Damascena Eólica S.A (PIE) |  | Cafarnaum - BA
Damilson Moreira Aragao | UFV.RS.PA.039929-9 | PA | UFV | Operação | Solar | Radiação solar | Registro | Radiação solar | 29/01/2018 | 1 | 1 | 0 | N/I | 1° 55' 25,320" S | 52° 34' 24,456" W |  |  | 100% para EQUATORIAL PARÁ DISTRIBUIDORA DE ENERGIA S.A. (REG) |  | Porto de Moz - PA
Damyller | UTE.PE.SC.031283-5 | SC | UTE | Operação | Fóssil | Petróleo | Registro | Óleo Diesel | 07/08/2013 | 347 | 347 | 0 | Não | 28°39'45,838"S | 49°25'40,429"W |  |  | 100% para Indústria e Comércio de Confeccções Damyller Ltda (REG) |  | Criciúma - SC
Dan Inn Hotel Uberaba | UTE.PE.MG.031205-3 | MG | UTE | Operação | Fóssil | Petróleo | Registro | Óleo Diesel | 01/03/2011 | 116 | 116 | 0 | Não | 19°46'52,261"S | 47°56'43,403"W |  |  | 100% para Dan Inn Hotel Uberaba Ltda - EPP (REG) |  | Uberaba - MG
Daniel Carvalho da Silva | UFV.RS.PA.042958-9 | PA | UFV | Operação | Solar | Radiação solar | Registro | Radiação solar | 27/10/2018 | 1 | 1 | 0 | N/I | 2° 6' 57,348" S | 52° 42' 23,713" W |  |  | 100% para EQUATORIAL PARÁ DISTRIBUIDORA DE ENERGIA S.A. (REG) |  | Porto de Moz - PA
Daniel Freitas Caldeira | UFV.RS.PA.039538-2 | PA | UFV | Operação | Solar | Radiação solar | Registro | Radiação solar | 18/01/2018 | 1 | 1 | 0 | N/I | 1° 39' 7,416" S | 52° 51' 33,480" W |  |  | 100% para EQUATORIAL PARÁ DISTRIBUIDORA DE ENERGIA S.A. (REG) |  | Porto de Moz - PA
Daniel Santos de Nazare | UFV.RS.PA.042935-0 | PA | UFV | Operação | Solar | Radiação solar | Registro | Radiação solar | 22/10/2018 | 1 | 1 | 0 | N/I | 1° 35' 57,192" S | 52° 37' 40,152" W |  |  | 100% para EQUATORIAL PARÁ DISTRIBUIDORA DE ENERGIA S.A. (REG) |  | Porto de Moz - PA
Daniel Soares Perna | UFV.RS.PA.039690-7 | PA | UFV | Operação | Solar | Radiação solar | Registro | Radiação solar | 22/02/2018 | 1 | 1 | 0 | N/I | 1° 58' 59,268" S | 53° 14' 48,480" W |  |  | 100% para EQUATORIAL PARÁ DISTRIBUIDORA DE ENERGIA S.A. (REG) |  | Porto de Moz - PA
Daniela Perna Cruz | UFV.RS.PA.039760-1 | PA | UFV | Operação | Solar | Radiação solar | Registro | Radiação solar | 14/02/2018 | 1 | 1 | 0 | N/I | 2° 3' 25,956" S | 53° 11' 24,720" W |  |  | 100% para EQUATORIAL PARÁ DISTRIBUIDORA DE ENERGIA S.A. (REG) |  | Porto de Moz - PA
Daniela Rodrigues Dos Santos | UFV.RS.PA.040499-3 | PA | UFV | Operação | Solar | Radiação solar | Registro | Radiação solar | 24/03/2018 | 1 | 1 | 0 | N/I | 2° 31' 21,252" S | 52° 56' 52,440" W |  |  | 100% para EQUATORIAL PARÁ DISTRIBUIDORA DE ENERGIA S.A. (REG) |  | Porto de Moz - PA
Daniela Vieira | UFV.RS.PA.039895-0 | PA | UFV | Operação | Solar | Radiação solar | Registro | Radiação solar | 27/01/2018 | 1 | 1 | 0 | N/I | 1° 51' 21,060" S | 52° 27' 36,324" W |  |  | 100% para EQUATORIAL PARÁ DISTRIBUIDORA DE ENERGIA S.A. (REG) |  | Porto de Moz - PA
Daniele Santana de Freitas | UFV.RS.PA.039680-0 | PA | UFV | Operação | Solar | Radiação solar | Registro | Radiação solar | 26/02/2018 | 1 | 1 | 0 | N/I | 2° 7' 18,912" S | 52° 16' 22,080" W |  |  | 100% para EQUATORIAL PARÁ DISTRIBUIDORA DE ENERGIA S.A. (REG) |  | Porto de Moz - PA
Danielzinho Dos Santos Barroso | UFV.RS.PA.039329-0 | PA | UFV | Operação | Solar | Radiação solar | Registro | Radiação solar | 10/01/2018 | 1 | 1 | 0 | N/I | 1° 11' 50,892" S | 52° 56' 4,920" W |  |  | 100% para EQUATORIAL PARÁ DISTRIBUIDORA DE ENERGIA S.A. (REG) |  | Porto de Moz - PA
Danilo Alves Pereira | UFV.RS.PA.045681-0 | PA | UFV | Operação | Solar | Radiação solar | Registro | Radiação solar | 04/09/2019 | 1 | 1 | 0 | N/I | 4° 0' 49,338" S | 49° 54' 43,254" W |  |  | 100% para EQUATORIAL PARÁ DISTRIBUIDORA DE ENERGIA S.A. (REG) |  | Tucuruí - PA
Danilso do Nascimento Sanches | UFV.RS.PA.039863-2 | PA | UFV | Operação | Solar | Radiação solar | Registro | Radiação solar | 26/01/2018 | 1 | 1 | 0 | N/I | 1° 54' 3,420" S | 52° 38' 43,368" W |  |  | 100% para EQUATORIAL PARÁ DISTRIBUIDORA DE ENERGIA S.A. (REG) |  | Porto de Moz - PA
Darci Jose de Andrade | UFV.RS.PA.040281-8 | PA | UFV | Operação | Solar | Radiação solar | Registro | Radiação solar | 14/03/2018 | 1 | 1 | 0 | N/I | 2°8'52,908"S | 52°47'19,464"W |  |  | 100% para EQUATORIAL PARÁ DISTRIBUIDORA DE ENERGIA S.A. (REG) |  | Porto de Moz - PA
Darcy Sanches Moreira | UFV.RS.PA.039722-9 | PA | UFV | Operação | Solar | Radiação solar | Registro | Radiação solar | 22/01/2018 | 1 | 1 | 0 | N/I | 1° 52' 34,536" S | 52° 38' 39,480" W |  |  | 100% para EQUATORIAL PARÁ DISTRIBUIDORA DE ENERGIA S.A. (REG) |  | Porto de Moz - PA
Dardanelos | UHE.PH.MT.029597-3 | MT | UHE | Operação | Hídrica | Potencial hidráulico | Concessão | Potencial hidráulico | 09/08/2011 | 261000 | 261000 | 155200 | Não | 10°9'48"S | 59°27'51"W | 2007-07-03 | 2043-01-03 | 100% para ENERGÉTICA ÁGUAS DA PEDRA S./A. (PIE) | 15 - Madeira | Aripuanã - MT
Dario | CGH.PH.PR.037203-0 | PR | CGH | Operação | Hídrica | Potencial hidráulico | Registro | Potencial hidráulico | 01/06/1980 | 450 | 450 | 0 | Não | -1 | -1 |  |  | 20% para ALTAIR DARIO JUNIOR (REG) 20% para GRAZIELE DARIO CHIOQUETA (REG) 20% para Jhoni Loro (REG) 20% para Rafael Alexandre Bonacorso (REG) 20% para Everton Luis Zanella (REG) |  | Francisco Beltrão - PR
Dario Flexa de Nazare Filho | UFV.RS.PA.038909-9 | PA | UFV | Operação | Solar | Radiação solar | Registro | Radiação solar | 24/11/2017 | 1 | 1 | 0 | N/I | 1°45'42,445"S | 52°54'58,32"W |  |  | 100% para EQUATORIAL PARÁ DISTRIBUIDORA DE ENERGIA S.A. (REG) |  | Porto de Moz - PA
Dario Flexa de Nazare Neto | UFV.RS.PA.039258-8 | PA | UFV | Operação | Solar | Radiação solar | Registro | Radiação solar | 28/12/2017 | 1 | 1 | 0 | N/I | 1°55'50,088"S | 52°56'12,12"W |  |  | 100% para EQUATORIAL PARÁ DISTRIBUIDORA DE ENERGIA S.A. (REG) |  | Porto de Moz - PA
Darivan Americo Alves | UFV.RS.PA.045719-1 | PA | UFV | Operação | Solar | Radiação solar | Registro | Radiação solar | 13/09/2019 | 1 | 1 | 0 | N/I | 3° 56' 20,299" S | 49° 48' 4,108" W |  |  | 100% para EQUATORIAL PARÁ DISTRIBUIDORA DE ENERGIA S.A. (REG) |  | Tucuruí - PA
Darlice Pinheiro da Silva | UFV.RS.PA.040032-7 | PA | UFV | Operação | Solar | Radiação solar | Registro | Radiação solar | 01/02/2018 | 1 | 1 | 0 | N/I | 2°3'13,176"S | 52°40'51,744"W |  |  | 100% para EQUATORIAL PARÁ DISTRIBUIDORA DE ENERGIA S.A. (REG) |  | Porto de Moz - PA
Darlici Sampaio de Carvalho | UFV.RS.PA.039712-1 | PA | UFV | Operação | Solar | Radiação solar | Registro | Radiação solar | 20/02/2018 | 1 | 1 | 0 | N/I | 2° 6' 55,404" S | 52° 42' 11,916" W |  |  | 100% para EQUATORIAL PARÁ DISTRIBUIDORA DE ENERGIA S.A. (REG) |  | Porto de Moz - PA
Darlindo Batista Andrade | UFV.RS.PA.038839-4 | PA | UFV | Operação | Solar | Radiação solar | Registro | Radiação solar | 21/11/2017 | 1 | 1 | 0 | N/I | 1°50'22,236"S | 53°2'29,58"W |  |  | 100% para EQUATORIAL PARÁ DISTRIBUIDORA DE ENERGIA S.A. (REG) |  | Porto de Moz - PA
Darlino Rabelo da Silva | UFV.RS.PA.040377-6 | PA | UFV | Operação | Solar | Radiação solar | Registro | Radiação solar | 19/03/2018 | 1 | 1 | 0 | N/I | 2°7'34,068"S | 52°15'42,12"W |  |  | 100% para EQUATORIAL PARÁ DISTRIBUIDORA DE ENERGIA S.A. (REG) |  | Porto de Moz - PA
Das Pedras | PCH.PH.SC.030575-8 | SC | PCH | Operação | Hídrica | Potencial hidráulico | Autorização | Potencial hidráulico | 23/12/2017 | 5600 | 5600 | 3370 | Não | -1 | -1 | 2011-06-20 | 2041-06-20 | 100% para Euclides Maciel Energética S.A (PIE) |  | Água Doce - SC
DAS PEDRAS - VIDEIRA | CGH.PH.SC.032084-6 | SC | CGH | Operação | Hídrica | Potencial hidráulico | Registro | Potencial hidráulico | 01/05/2014 | 999.9 | 999.9 | 0 | Não | -1 | -1 |  |  | 100% para Central Geradora Hidrelétrica das Pedras S.A. (REG) |  | Videira - SC
Dasa | UTE.AI.MG.029147-1 | MG | UTE | Operação | Biomassa | Agroindustriais | Registro | Bagaço de Cana de Açúcar | 01/03/1986 | 4200 | 4200 | 3900 | Não | 17° 50' 14,892" S | 40° 11' 16,980" W |  |  | 100% para Destilaria de Álcool Serra dos Aimorés S/A (REG) |  | Serra dos Aimorés - MG
Data Center XV de Novembro - BM&FBOVESPA | UTE.PE.SP.035039-7 | SP | UTE | Operação | Fóssil | Petróleo | Registro | Óleo Diesel | 01/01/2008 | 2400 | 2400 | 0 | Não | 23°32'50"S | 46°38'3"W |  |  | 100% para B3 S.A. - BRASIL BOLSA BALCÃO (REG) |  | São Paulo - SP
Davanti | UTE.PE.SP.029126-9 | SP | UTE | Operação | Fóssil | Petróleo | Registro | Óleo Diesel | 20/11/2003 | 144 | 144 | 0 | Não | 22° 17' 27,600" S | 49° 33' 10,800" W |  |  | 100% para Comercial Davanti Ltda (REG) |  | Gália - SP
Davi Moreira Sanches | UFV.RS.PA.039611-7 | PA | UFV | Operação | Solar | Radiação solar | Registro | Radiação solar | 19/01/2018 | 1 | 1 | 0 | N/I | 1° 52' 23,988" S | 52° 38' 36,924" W |  |  | 100% para EQUATORIAL PARÁ DISTRIBUIDORA DE ENERGIA S.A. (REG) |  | Porto de Moz - PA
Davi Pompeu Batista | UFV.RS.PA.045938-0 | PA | UFV | Operação | Solar | Radiação solar | Registro | Radiação solar | 02/09/2019 | 1 | 1 | 0 | N/I | 3° 48' 32,224" S | 49° 47' 16,807" W |  |  | 100% para EQUATORIAL PARÁ DISTRIBUIDORA DE ENERGIA S.A. (REG) |  | Tucuruí - PA
David Liborio Ferro | UFV.RS.PA.040255-9 | PA | UFV | Operação | Solar | Radiação solar | Registro | Radiação solar | 13/03/2018 | 1 | 1 | 0 | N/I | 2°7'35,94"S | 52°26'0,852"W |  |  | 100% para EQUATORIAL PARÁ DISTRIBUIDORA DE ENERGIA S.A. (REG) |  | Porto de Moz - PA
David Viana Rodrigues | UFV.RS.PA.038818-1 | PA | UFV | Operação | Solar | Radiação solar | Registro | Radiação solar | 20/11/2017 | 1 | 1 | 0 | N/I | 1°52'31,512"S | 53°3'5,364"W |  |  | 100% para EQUATORIAL PARÁ DISTRIBUIDORA DE ENERGIA S.A. (REG) |  | Porto de Moz - PA
Dayane Nazare de Nazare | UFV.RS.PA.038886-6 | PA | UFV | Operação | Solar | Radiação solar | Registro | Radiação solar | 23/11/2017 | 1 | 1 | 0 | N/I | 1°45'49,464"S | 52°55'1,56"W |  |  | 100% para EQUATORIAL PARÁ DISTRIBUIDORA DE ENERGIA S.A. (REG) |  | Porto de Moz - PA
de Cima | CGH.PH.PR.037232-3 | PR | CGH | Operação | Hídrica | Potencial hidráulico | Registro | Potencial hidráulico | 01/06/1990 | 240 | 240 | 0 | Não | -1 | -1 |  |  | 100% para Nevio Urio (REG) |  | Marmeleiro - PR
Debora Pires Barroso | UFV.RS.PA.039287-1 | PA | UFV | Operação | Solar | Radiação solar | Registro | Radiação solar | 08/01/2018 | 1 | 1 | 0 | N/I | 1°47'45,276"S | 52°52'50,52"W |  |  | 100% para EQUATORIAL PARÁ DISTRIBUIDORA DE ENERGIA S.A. (REG) |  | Porto de Moz - PA
Decasa | UTE.AI.SP.028051-8 | SP | UTE | Operação | Biomassa | Agroindustriais | Autorização | Bagaço de Cana de Açúcar | 01/01/2004 | 33000 | 33000 | 0 | Não | 22°46'2,417"S | 50°6'46,116"W | 2009-02-25 | 2044-02-25 | 100% para ENERCASA - ENERGIA CAIUÁ S/A (PIE) |  | Ibirarema - SP
Decolores | UFV.RS.ES.046744-8 | ES | UFV | Operação | Solar | Radiação solar | Registro | Radiação solar | 24/10/2019 | 459 | 459 | 0 | Não | 20° 51' 50,100" S | 41° 2' 44,600" W |  |  | 100% para DECOLORES MÁRMORES E GRANITOS DO BRASIL LTDA (REG) |  | Cachoeiro de Itapemirim - ES
Dedilene do Carmo Silva | UFV.RS.PA.046415-5 | PA | UFV | Operação | Solar | Radiação solar | Registro | Radiação solar | 04/11/2019 | 1 | 1 | 0 | N/I | 3° 49' 7,522" S | 49° 46' 7,158" W |  |  | 100% para EQUATORIAL PARÁ DISTRIBUIDORA DE ENERGIA S.A. (REG) |  | Tucuruí - PA
Dedison Wanzeler Araujo | UFV.RS.PA.045906-2 | PA | UFV | Operação | Solar | Radiação solar | Registro | Radiação solar | 02/09/2019 | 1 | 1 | 0 | N/I | 3° 44' 40,837" S | 49° 51' 15,376" W |  |  | 100% para EQUATORIAL PARÁ DISTRIBUIDORA DE ENERGIA S.A. (REG) |  | Tucuruí - PA
Deison Prazeres Teles | UFV.RS.PA.045776-0 | PA | UFV | Operação | Solar | Radiação solar | Registro | Radiação solar | 20/09/2019 | 1 | 1 | 0 | N/I | 3° 58' 1,160" S | 49° 49' 12,997" W |  |  | 100% para EQUATORIAL PARÁ DISTRIBUIDORA DE ENERGIA S.A. (REG) |  | Tucuruí - PA
Dejanira Santana Barbosa | UFV.RS.PA.038513-1 | PA | UFV | Operação | Solar | Radiação solar | Registro | Radiação solar | 07/03/2018 | 1 | 1 | 0 | N/I | 2°1'31,296"S | 52°20' 6,108''W |  |  | 100% para EQUATORIAL PARÁ DISTRIBUIDORA DE ENERGIA S.A. (REG) |  | Porto de Moz - PA
DELCAS HOTEL | UTE.PE.MT.033454-5 | MT | UTE | Operação | Fóssil | Petróleo | Registro | Óleo Diesel | 30/06/2009 | 360 | 360 | 0 | Não | 15°37'17,5"S | 56°3'53,1"W |  |  | 100% para Delcaro Hoteis Ltda (REG) |  | Cuiabá - MT
Delcir Ribeiro de Andrade | UFV.RS.PA.038887-4 | PA | UFV | Operação | Solar | Radiação solar | Registro | Radiação solar | 23/11/2017 | 1 | 1 | 0 | N/I | 1°46'47,316"S | 53°0'9,864"W |  |  | 100% para EQUATORIAL PARÁ DISTRIBUIDORA DE ENERGIA S.A. (REG) |  | Porto de Moz - PA
Delfina I | EOL.CV.BA.032357-8 | BA | EOL | Operação | Eólica | Cinética do vento | Autorização | Cinética do vento | 31/10/2017 | 28000 | 28000 | 0 | Não | 10° 3' 27,032" S | 40° 58' 43,250" W | 2015-05-08 | 2050-05-08 | 100% para Enel Green Power Delfina a Eolica S.A (PIE) |  | Campo Formoso - BA
Delfina II | EOL.CV.BA.032358-6 | BA | EOL | Operação | Eólica | Cinética do vento | Autorização | Cinética do vento | 02/11/2017 | 28000 | 28000 | 0 | Não | 10° 2' 13,004" S | 40° 57' 31,025" W | 2015-05-08 | 2050-05-08 | 100% para Enel Green Power Delfina a Eolica S.A (PIE) |  | Campo Formoso - BA
Delfina III | EOL.CV.BA.032521-0 | BA | EOL | Operação | Eólica | Cinética do vento | Autorização | Cinética do vento | 02/11/2017 | 28000 | 28000 | 0 | Não | 10°0'15,928"S | 40°56'2,993"W | 2015-07-01 | 2045-07-01 | 100% para Enel Green Power Delfina B Eólica S.A. (PIE) |  | Campo Formoso - BA
Delfina IV | EOL.CV.BA.032522-8 | BA | EOL | Operação | Eólica | Cinética do vento | Autorização | Cinética do vento | 31/10/2017 | 8000 | 8000 | 3800 | Não | 10°3'56,491"S | 40°58'51,264"W | 2015-07-01 | 2045-07-01 | 100% para Enel Green Power Delfina C Eólica S.A. (PIE) |  | Campo Formoso - BA
Delfina V | EOL.CV.BA.032359-4 | BA | EOL | Operação | Eólica | Cinética do vento | Autorização | Cinética do vento | 31/10/2017 | 28000 | 28000 | 0 | Não | 10° 1' 22,355" S | 40° 55' 42,111" W | 2015-05-08 | 2050-05-08 | 100% para Enel Green Power Delfina a Eolica S.A (PIE) |  | Campo Formoso - BA
Delfina VI | EOL.CV.BA.032523-6 | BA | EOL | Operação | Eólica | Cinética do vento | Autorização | Cinética do vento | 31/10/2017 | 30000 | 30000 | 18100 | Não | 10°1'42,942"S | 40°57'9,224"W | 2015-07-01 | 2045-07-01 | 100% para Enel Green Power Delfina D Eólica S.A. (PIE) |  | Campo Formoso - BA
Delfina VII | EOL.CV.BA.032524-4 | BA | EOL | Operação | Eólica | Cinética do vento | Autorização | Cinética do vento | 31/10/2017 | 30000 | 30000 | 0 | Não | 9°59'9,512"S | 40°54'39,821"W | 2015-07-01 | 2045-07-01 | 100% para Enel Green Power Delfina E Eólica S.A. (PIE) |  | Campo Formoso - BA
Delio Bernardino | UFV.RS.MG.038218-3 | MG | UFV | Construção não iniciada | Solar | Radiação solar | Autorização | Radiação solar | - | 81200 | 0 | 0 | Não | 16° 3' 14,000" S | 43° 26' 59,000" W | 2019-09-16 | 2054-09-16 | 100% para DELIO BERNARDINO HOLDING S.A. (PIE) |  | Janaúba - MG
Delio Bernardino VIII | UFV.RS.MG.040186-2 | MG | UFV | Construção não iniciada | Solar | Radiação solar | Autorização | Radiação solar | - | 309000 | 0 | 0 | Não | 16° 2' 13,930" S | 43° 26' 39,470" W | 2019-09-26 | 2054-09-26 | 100% para NENA BERNARDINO HOLDING S.A. (PIE) |  | Janaúba - MG
Delio do Pilar Moraes Dos Santos | UFV.RS.PA.045356-0 | PA | UFV | Operação | Solar | Radiação solar | Registro | Radiação solar | 22/08/2019 | 1 | 1 | 0 | N/I | 3° 50' 39,599" S | 49° 46' 47,449" W |  |  | 100% para EQUATORIAL PARÁ DISTRIBUIDORA DE ENERGIA S.A. (REG) |  | Tucuruí - PA
Delivaldo Nazare Pires | UFV.RS.PA.038888-2 | PA | UFV | Operação | Solar | Radiação solar | Registro | Radiação solar | 23/11/2017 | 1 | 1 | 0 | N/I | 1°47'34,08"S | 52°56'55,896"W |  |  | 100% para EQUATORIAL PARÁ DISTRIBUIDORA DE ENERGIA S.A. (REG) |  | Porto de Moz - PA
Delivaldo Santos da Gama | UFV.RS.PA.038609-0 | PA | UFV | Operação | Solar | Radiação solar | Registro | Radiação solar | 03/11/2017 | 1 | 1 | 0 | N/I | 2°1'20,784"S | 53°5'52,62"W |  |  | 100% para EQUATORIAL PARÁ DISTRIBUIDORA DE ENERGIA S.A. (REG) |  | Porto de Moz - PA
Della Coletta | UTE.AI.SP.027929-3 | SP | UTE | Operação | Biomassa | Agroindustriais | Registro | Bagaço de Cana de Açúcar | 21/07/2000 | 4000 | 4000 | 0 | Não | 22°3'27,36"S | 48°42'41,76"W |  |  | 100% para Della Coletta - Usina de Açúcar e Álcool Ltda. (REG) |  | Bariri - SP
Delma Martins Braga | UFV.RS.PA.040508-6 | PA | UFV | Operação | Solar | Radiação solar | Registro | Radiação solar | 26/03/2018 | 1 | 1 | 0 | N/I | 2° 37' 22,944" S | 52° 54' 56,880" W |  |  | 100% para EQUATORIAL PARÁ DISTRIBUIDORA DE ENERGIA S.A. (REG) |  | Porto de Moz - PA
Delma Silva de Andrade | UFV.RS.PA.039759-8 | PA | UFV | Operação | Solar | Radiação solar | Registro | Radiação solar | 14/02/2018 | 1 | 1 | 0 | N/I | 2° 8' 6,900" S | 52° 47' 19,212" W |  |  | 100% para EQUATORIAL PARÁ DISTRIBUIDORA DE ENERGIA S.A. (REG) |  | Porto de Moz - PA
DELMOND HOTEL | UTE.PE.MT.032857-0 | MT | UTE | Operação | Fóssil | Petróleo | Registro | Óleo Diesel | 31/03/2014 | 500 | 500 | 0 | Não | 15°34'20,1"S | 56°4'42"W |  |  | 100% para Delcaro Hoteis Ltda (REG) |  | Cuiabá - MT
Delos | UTE.AI.SP.027927-7 | SP | UTE | Operação | Biomassa | Agroindustriais | Registro | Bagaço de Cana de Açúcar | 07/07/2000 | 700 | 700 | 0 | Não | 21°9'18"S | 47°55'42,348"W |  |  | 100% para Destilaria Lopes da Silva Ltda. (REG) |  | Sertãozinho - SP
Delrimar Barbosa Rabelo | UFV.RS.PA.039646-0 | PA | UFV | Operação | Solar | Radiação solar | Registro | Radiação solar | 27/02/2018 | 1 | 1 | 0 | N/I | 2° 7' 19,848" S | 52° 16' 24,600" W |  |  | 100% para EQUATORIAL PARÁ DISTRIBUIDORA DE ENERGIA S.A. (REG) |  | Porto de Moz - PA
Delson da Cruz Furtado | UFV.RS.PA.040080-7 | PA | UFV | Operação | Solar | Radiação solar | Registro | Radiação solar | 03/02/2018 | 1 | 1 | 0 | N/I | 2°13'48,54"S | 52°46'30,756"W |  |  | 100% para EQUATORIAL PARÁ DISTRIBUIDORA DE ENERGIA S.A. (REG) |  | Porto de Moz - PA
Delta | UTE.AI.MG.028219-7 | MG | UTE | Operação | Biomassa | Agroindustriais | Autorização | Bagaço de Cana de Açúcar | 01/12/2001 | 101875 | 101875 | 40900 | Não | 19°56'41,463"S | 47°48'45,871"W | 2002-03-27 | 2032-03-27 | 100% para DELTA SUCROENERGIA S.A (PIE) |  | Delta - MG
Delta 3 I (Antiga Ventos Maranhenses 1) | EOL.CV.MA.033682-3 | MA | EOL | Operação | Eólica | Cinética do vento | Autorização | Cinética do vento | 01/09/2017 | 27600 | 27600 | 15400 | Não | 2°40'17,721"S | 42°37'13,628"W | 2016-03-07 | 2051-03-07 | 100% para DELTA 3 I ENERGIA S.A. (PIE) |  | Barreirinhas - MA
Delta 3 II (Antiga Ventos Maranhenses 2) | EOL.CV.MA.033683-1 | MA | EOL | Operação | Eólica | Cinética do vento | Autorização | Cinética do vento | 20/07/2017 | 27600 | 27600 | 14900 | Não | 2°37'40,111"S | 42°39'51,481"W | 2016-03-07 | 2051-03-07 | 100% para DELTA 3 II ENERGIA S.A. (PIE) |  | Barreirinhas - MA
Delta 3 III (Antiga Ventos Maranhenses 3) | EOL.CV.MA.033684-0 | MA | EOL | Operação | Eólica | Cinética do vento | Autorização | Cinética do vento | 01/09/2017 | 27600 | 27600 | 14900 | Não | 2°39'39,419"S | 42°37'58,081"W | 2016-03-07 | 2051-03-07 | 100% para DELTA 3 III ENERGIA S.A. (PIE) |  | Barreirinhas - MA
Delta 3 IV (Antiga Ventos Maranhenses 4) | EOL.CV.MA.033685-8 | MA | EOL | Operação | Eólica | Cinética do vento | Autorização | Cinética do vento | 26/07/2017 | 27600 | 27600 | 18100 | Não | 2°39'27,669"S | 42°36'50,84"W | 2016-03-07 | 2051-03-07 | 100% para DELTA 3 IV ENERGIA S.A. (PIE) |  | Barreirinhas - MA
Delta 3 V (Antiga Ventos do Norte 15) | EOL.CV.MA.033675-0 | MA | EOL | Operação | Eólica | Cinética do vento | Autorização | Cinética do vento | 20/07/2017 | 27600 | 27600 | 13100 | Não | 2°38'24,028"S | 42°38'14,163"W | 2016-03-07 | 2051-03-07 | 100% para DELTA 3 V ENERGIA S.A. (PIE) |  | Barreirinhas - MA
Delta 3 VI (Antiga Ventos do Norte 13) | EOL.CV.MA.033673-4 | MA | EOL | Operação | Eólica | Cinética do vento | Autorização | Cinética do vento | 13/07/2017 | 27600 | 27600 | 13100 | Não | 2°37'47,427"S | 42°38'52,851"W | 2016-03-07 | 2051-03-07 | 100% para DELTA 3 VI ENERGIA S.A. (PIE) |  | Barreirinhas - MA
Delta 3 VII (Antiga Ventos do Norte 18) | EOL.CV.MA.033680-7 | MA | EOL | Operação | Eólica | Cinética do vento | Autorização | Cinética do vento | 07/07/2017 | 27600 | 27600 | 18300 | Não | 2°37'6,205"S | 42°39'28,845"W | 2016-01-08 | 2051-01-08 | 100% para DELTA 3 VII ENERGIA S.A. (PIE) |  | Barreirinhas - MA
Delta 3 VIII (Antiga Ventos Maranhenses 05) | EOL.CV.MA.033686-6 | MA | EOL | Operação | Eólica | Cinética do vento | Autorização | Cinética do vento | 07/11/2017 | 27600 | 27600 | 15300 | Não | 2°40'2,047"S | 42°38'33,771"W | 2016-04-29 | 2051-04-29 | 100% para DELTA 3 VIII ENERGIA S.A. (PIE) |  | Barreirinhas - MA
Delta 5 I | EOL.CV.MA.037976-0 | MA | EOL | Operação | Eólica | Cinética do vento | Autorização | Cinética do vento | 28/12/2018 | 27000 | 27000 | 15500 | Não | 2° 40' 8,293" S | 42° 35' 42,086" W | 2018-03-21 | 2053-03-21 | 100% para DELTA 5 I ENERGIA S.A. (PIE) |  | Paulino Neves - MA
Delta 5 II | EOL.CV.MA.037972-7 | MA | EOL | Operação | Eólica | Cinética do vento | Autorização | Cinética do vento | 28/12/2018 | 27000 | 27000 | 15600 | Não | 2° 41' 5,100" S | 42° 34' 15,642" W | 2018-03-21 | 2053-03-21 | 100% para DELTA 5 II ENERGIA S.A. (PIE) |  | Paulino Neves - MA
Delta 6 I | EOL.CV.MA.037970-0 | MA | EOL | Operação | Eólica | Cinética do vento | Autorização | Cinética do vento | 10/01/2019 | 29700 | 29700 | 15300 | Não | 2° 42' 1,335" S | 42° 33' 29,646" W | 2018-03-21 | 2053-03-21 | 100% para DELTA 6 I ENERGIA S.A. (PIE) |  | Paulino Neves - MA
Delta 6 II | EOL.CV.MA.037967-0 | MA | EOL | Operação | Eólica | Cinética do vento | Autorização | Cinética do vento | 25/01/2019 | 24300 | 24300 | 11700 | Não | 2° 42' 21,069" S | 42° 32' 0,847" W | 2018-03-21 | 2053-03-21 | 100% para DELTA 6 II ENERGIA S.A. (PIE) |  | Paulino Neves - MA
Delta 7 I | EOL.CV.MA.040572-8 | MA | EOL | Operação | Eólica | Cinética do vento | Autorização | Cinética do vento | 16/10/2019 | 27000 | 27000 | 14000 | Não | 2°40'49,862"S | 42°36'2,622"W | 2019-01-30 | 2054-01-30 | 100% para DELTA 7 I ENERGIA S.A. (PIE) |  | Paulino Neves - MA
Delta 7 II | EOL.CV.MA.040573-6 | MA | EOL | Operação | Eólica | Cinética do vento | Autorização | Cinética do vento | 15/10/2019 | 35100 | 35100 | 18200 | Não | 2°41'50,794"S | 42°35'23,331"W | 2019-01-30 | 2054-01-30 | 100% para DELTA 7 II ENERGIA S.A. (PIE) |  | Paulino Neves - MA
Delta 8 I | EOL.CV.MA.040574-4 | MA | EOL | Operação | Eólica | Cinética do vento | Autorização | Cinética do vento | 01/11/2019 | 35100 | 35100 | 17800 | Não | 2°42'3,84"S | 42°34'15,646"W | 2019-01-30 | 2054-01-30 | 100% para DELTA 8 I ENERGIA S.A. (PIE) |  | Paulino Neves - MA
Delta Biocombustíveis | UTE.PE.MS.032919-3 | MS | UTE | Operação | Fóssil | Petróleo | Registro | Óleo Diesel | 26/03/2015 | 800 | 800 | 0 | Não | 21°44'40"S | 54°31'2"W |  |  | 100% para Delta Biocombustíveis Industria e Comercio Ltda (REG) |  | Rio Brilhante - MS
Delta Cerâmica | UTE.GN.SP.035148-2 | SP | UTE | Construção | Fóssil | Gás natural | Autorização | Gás Natural | - | 11200 | 0 | 0 | Não | 22°29'26,189"S | 47°34'58,904"W | 2017-12-15 | 2052-12-15 | 100% para DELTA INDUSTRIA CERAMICA LTDA. (APE) |  | Rio Claro - SP
Delta do Parnaíba | EOL.CV.PI.030838-2 | PI | EOL | Operação | Eólica | Cinética do vento | Autorização | Cinética do vento | 02/07/2014 | 30000 | 30000 | 14200 | Não | 2° 50' 13,704" S | 41° 42' 26,502" W | 2012-04-16 | 2047-04-16 | 100% para PORTO DO PARNAÍBA ENERGIA S.A. (PIE) |  | Parnaíba - PI
Delziane Felipe Duarte | UFV.RS.PA.039021-6 | PA | UFV | Operação | Solar | Radiação solar | Registro | Radiação solar | 02/12/2017 | 1 | 1 | 0 | N/I | 1°47'14,892"S | 52°22'3"W |  |  | 100% para EQUATORIAL PARÁ DISTRIBUIDORA DE ENERGIA S.A. (REG) |  | Porto de Moz - PA
Demarcação – BBF RO | UTE.PE.RO.034418-4 | RO | UTE | Operação | Fóssil | Petróleo | Autorização | Óleo Diesel | 25/06/2019 | 286 | 286 | 0 | Não | 8° 10' 23,000" S | 62° 46' 45,000" W | 2015-08-13 | 2045-08-13 | 87% para AMAZONBIO - INDÚSTRIA E COMÉRCIO DE BIODIESEL DA AMAZÔNIA LTDA. (PIE) 13% para BRASIL BIO FUELS S.A. (PIE) |  | Porto Velho - RO
Demerval Goncalves Lima | UFV.RS.PA.045902-0 | PA | UFV | Operação | Solar | Radiação solar | Registro | Radiação solar | 01/09/2019 | 1 | 1 | 0 | N/I | 3° 45' 48,204" S | 49° 53' 23,190" W |  |  | 100% para EQUATORIAL PARÁ DISTRIBUIDORA DE ENERGIA S.A. (REG) |  | Tucuruí - PA
Demison Tenorio de Lima | UFV.RS.PA.039101-8 | PA | UFV | Operação | Solar | Radiação solar | Registro | Radiação solar | 09/12/2017 | 1 | 1 | 0 | N/I | 1°41'22,992"S | 52°35'45,384"W |  |  | 100% para EQUATORIAL PARÁ DISTRIBUIDORA DE ENERGIA S.A. (REG) |  | Porto de Moz - PA
Deniete de Souza da Silva | UFV.RS.PA.038709-6 | PA | UFV | Operação | Solar | Radiação solar | Registro | Radiação solar | 12/11/2017 | 1 | 1 | 0 | N/I | 1°58'1,74"S | 53°1'48,216"W |  |  | 100% para EQUATORIAL PARÁ DISTRIBUIDORA DE ENERGIA S.A. (REG) |  | Porto de Moz - PA
Denilda Lopes de Souza | UFV.RS.PA.045856-2 | PA | UFV | Operação | Solar | Radiação solar | Registro | Radiação solar | 01/09/2019 | 1 | 1 | 0 | N/I | 3° 45' 26,680" S | 49° 52' 29,748" W |  |  | 100% para EQUATORIAL PARÁ DISTRIBUIDORA DE ENERGIA S.A. (REG) |  | Tucuruí - PA
Denilson Carvalho da Silva | UFV.RS.PA.046023-0 | PA | UFV | Operação | Solar | Radiação solar | Registro | Radiação solar | 26/09/2019 | 1 | 1 | 0 | N/I | 3° 51' 13,806" S | 49° 48' 37,368" W |  |  | 100% para EQUATORIAL PARÁ DISTRIBUIDORA DE ENERGIA S.A. (REG) |  | Tucuruí - PA
Denilson Duarte Dos Santos | UFV.RS.PA.039425-4 | PA | UFV | Operação | Solar | Radiação solar | Registro | Radiação solar | 16/01/2018 | 1 | 1 | 0 | N/I | 1° 47' 33,036" S | 52° 56' 53,340" W |  |  | 100% para EQUATORIAL PARÁ DISTRIBUIDORA DE ENERGIA S.A. (REG) |  | Porto de Moz - PA
Denilson Estumano de Souza | UFV.RS.PA.045324-2 | PA | UFV | Operação | Solar | Radiação solar | Registro | Radiação solar | 13/08/2019 | 1 | 1 | 0 | N/I | 3° 47' 22,103" S | 49° 45' 15,188" W |  |  | 100% para EQUATORIAL PARÁ DISTRIBUIDORA DE ENERGIA S.A. (REG) |  | Tucuruí - PA
Denilze Cristina Pinto Martins | UFV.RS.PA.045977-1 | PA | UFV | Operação | Solar | Radiação solar | Registro | Radiação solar | 23/09/2019 | 1 | 1 | 0 | N/I | 3° 53' 15,284" S | 49° 48' 30,654" W |  |  | 100% para EQUATORIAL PARÁ DISTRIBUIDORA DE ENERGIA S.A. (REG) |  | Tucuruí - PA
Denis do Espirito Santo Marques Correa | UFV.RS.PA.045646-2 | PA | UFV | Operação | Solar | Radiação solar | Registro | Radiação solar | 03/09/2019 | 1 | 1 | 0 | N/I | 3° 56' 42,371" S | 49° 49' 35,872" W |  |  | 100% para EQUATORIAL PARÁ DISTRIBUIDORA DE ENERGIA S.A. (REG) |  | Tucuruí - PA
Denis Silva Meireles | UFV.RS.PA.045362-5 | PA | UFV | Operação | Solar | Radiação solar | Registro | Radiação solar | 22/08/2019 | 1 | 1 | 0 | N/I | 3° 48' 12,758" S | 49° 53' 12,282" W |  |  | 100% para EQUATORIAL PARÁ DISTRIBUIDORA DE ENERGIA S.A. (REG) |  | Tucuruí - PA
Denizia Monteiro Dos Santos | UFV.RS.PA.038863-7 | PA | UFV | Operação | Solar | Radiação solar | Registro | Radiação solar | 22/11/2017 | 1 | 1 | 0 | N/I | 1°47'37,14"S | 52°59'45,456"W |  |  | 100% para EQUATORIAL PARÁ DISTRIBUIDORA DE ENERGIA S.A. (REG) |  | Porto de Moz - PA
Derivação do Rio Jordão | PCH.PH.PR.002398-1 | PR | PCH | Operação | Hídrica | Potencial hidráulico | Concessão | Potencial hidráulico | 02/12/1997 | 6500 | 6500 | 5850 | Não | -1 | -1 | 2009-11-16 | 2029-11-15 | 100% para COPEL GERAÇÃO E TRANSMISSÃO S.A. (PIE) |  | Reserva do Iguaçu - PR
Derlane Santana Tenorio | UFV.RS.PA.040378-4 | PA | UFV | Operação | Solar | Radiação solar | Registro | Radiação solar | 19/03/2018 | 1 | 1 | 0 | N/I | 2°17'46,752"S | 52°53'18,636"W |  |  | 100% para EQUATORIAL PARÁ DISTRIBUIDORA DE ENERGIA S.A. (REG) |  | Porto de Moz - PA
Dermilson Batista Andrade | UFV.RS.PA.038953-6 | PA | UFV | Operação | Solar | Radiação solar | Registro | Radiação solar | 28/11/2017 | 1 | 1 | 0 | N/I | 1° 38' 48,408" S | 53° 5' 56,508" W |  |  | 100% para EQUATORIAL PARÁ DISTRIBUIDORA DE ENERGIA S.A. (REG) |  | Porto de Moz - PA
Dermison Almeida Assuncao | UFV.RS.PA.045467-2 | PA | UFV | Operação | Solar | Radiação solar | Registro | Radiação solar | 23/08/2009 | 1 | 1 | 0 | N/I | 3° 48' 19,238" S | 49° 48' 18,256" W |  |  | 100% para EQUATORIAL PARÁ DISTRIBUIDORA DE ENERGIA S.A. (REG) |  | Tucuruí - PA
Dermito Nogueira Tenorio | UFV.RS.PA.040379-2 | PA | UFV | Operação | Solar | Radiação solar | Registro | Radiação solar | 19/03/2018 | 1 | 1 | 0 | N/I | 2°17'46,068"S | 52°53'18,564"W |  |  | 100% para EQUATORIAL PARÁ DISTRIBUIDORA DE ENERGIA S.A. (REG) |  | Porto de Moz - PA
Dervan Nunes da Ponte | UFV.RS.PA.045259-9 | PA | UFV | Operação | Solar | Radiação solar | Registro | Radiação solar | 08/08/2019 | 1 | 1 | 0 | N/I | 3° 47' 38,551" S | 49° 49' 45,613" W |  |  | 100% para EQUATORIAL PARÁ DISTRIBUIDORA DE ENERGIA S.A. (REG) |  | Tucuruí - PA
Descartável Embalagens | UTE.PE.SP.030014-4 | SP | UTE | Operação | Fóssil | Petróleo | Registro | Óleo Diesel | 25/04/2005 | 808 | 808 | 0 | Não | 23°40'49,592"S | 46°41'13,691"W |  |  | 100% para Descartável Embalagens Ltda. (REG) |  | São Paulo - SP
Desidério | CGH.PH.MT.030374-7 | MT | CGH | Operação | Hídrica | Potencial hidráulico | Registro | Potencial hidráulico | 15/08/2009 | 996 | 996 | 0 | Não | -1 | -1 |  |  | 100% para Eloi Brunetta &amp Cia Ltda (REG) |  | Novo São Joaquim - MT, Santo Antônio do Leste - MT
Destil | UTE.AI.SP.028045-3 | SP | UTE | Operação | Biomassa | Agroindustriais | Autorização | Bagaço de Cana de Açúcar | 01/12/1981 | 8949 | 8949 | 0 | Não | 21°11'35,56"S | 49°8'14,03"W | 2015-09-18 | 2045-09-18 | 100% para Usina Itajobi Ltda - Açucar e Álcool (APE) |  | Marapoama - SP
Destilaria de Álcool Ibaiti | UTE.AI.PR.028154-9 | PR | UTE | Operação | Biomassa | Agroindustriais | Registro | Bagaço de Cana de Açúcar | 07/05/2001 | 3600 | 3600 | 0 | Não | 23° 40' 55,8233" S | 50° 24' 51,2978" W |  |  | 100% para Destilaria de Álcool Ibaiti Ltda (REG) |  | Ibaiti - PR
Destilaria Guaricanga | UTE.AI.SP.027894-7 | SP | UTE | Operação | Biomassa | Agroindustriais | Registro | Bagaço de Cana de Açúcar | 07/07/2000 | 1600 | 1600 | 0 | Não | 22°3'22,742"S | 49°19'15,482"W |  |  | 100% para Destilaria Guaricanga S.A. (REG) |  | Presidente Alves - SP
Destilaria Malosso | UTE.AI.SP.027895-5 | SP | UTE | Operação | Biomassa | Agroindustriais | Registro | Bagaço de Cana de Açúcar | 22/09/2008 | 4000 | 4000 | 0 | Não | 21° 37' 39,792" S | 48° 49' 49,728" W |  |  | 100% para MALOSSO BIOENERGIA S.A (REG) |  | Itápolis - SP
Destilaria Melhoramentos | UTE.AI.PR.028074-7 | PR | UTE | Operação | Biomassa | Agroindustriais | Autorização | Bagaço de Cana de Açúcar | 15/05/2002 | 40000 | 40000 | 0 | Não | 23° 34' 3,980" S | 52° 25' 42,608" W | 2002-04-11 | 2032-04-11 | 100% para COMPANHIA MELHORAMENTOS NORTE DO PARANA (PIE) |  | Jussara - PR
Destilaria Meneghetti | UTE.FL.MG.046741-3 | MG | UTE | Operação | Biomassa | Floresta | Registro | Resíduos Florestais | 01/05/2008 | 1600 | 1600 | 0 | Não | 15°18'32,71"S | 41°56'22,24"W |  |  | 100% para DESTILARIA MENEGHETTI LTDA (REG) |  | São João do Paraíso - MG
Destilaria Porto Alegre | UTE.AI.AL.029635-0 | AL | UTE | Operação | Biomassa | Agroindustriais | Registro | Bagaço de Cana de Açúcar | 01/01/1989 | 2400 | 2400 | 0 | Não | 8°53'50,928"S | 35°39'59,796"W |  |  | 100% para Destilaria Autônoma Porto Alegre Ltda. (REG) |  | Colônia Leopoldina - AL
Destivale | UTE.AI.SP.028460-2 | SP | UTE | Operação | Biomassa | Agroindustriais | Registro | Bagaço de Cana de Açúcar | 21/12/2012 | 5000 | 5000 | 0 | Não | 21°3'31,326"S | 50°27'53,031"W |  |  | 100% para RAÍZEN ENERGIA S.A (REG) |  | Araçatuba - SP
Detofol | CGH.PH.SC.029605-8 | SC | CGH | Operação | Hídrica | Potencial hidráulico | Registro | Potencial hidráulico | 21/07/2009 | 510 | 510 | 700 | Não | -1 | -1 |  |  | 100% para Hidrelétrica Detofol Ltda. (REG) |  | Palma Sola - SC
Deucely Guerra da Silva | UFV.RS.PA.039062-3 | PA | UFV | Operação | Solar | Radiação solar | Registro | Radiação solar | 05/12/2017 | 1 | 1 | 0 | N/I | 1°39'35,604"S | 52°19'16,5"W |  |  | 100% para EQUATORIAL PARÁ DISTRIBUIDORA DE ENERGIA S.A. (REG) |  | Porto de Moz - PA
Deusa do Nascimento Pereira | UFV.RS.PA.045225-4 | PA | UFV | Operação | Solar | Radiação solar | Registro | Radiação solar | 07/08/2019 | 1 | 1 | 0 | N/I | 3° 51' 52,042" S | 49° 46' 55,132" W |  |  | 100% para EQUATORIAL PARÁ DISTRIBUIDORA DE ENERGIA S.A. (REG) |  | Tucuruí - PA
Deusa Dos Santos Mendes | UFV.RS.PA.039675-3 | PA | UFV | Operação | Solar | Radiação solar | Registro | Radiação solar | 26/02/2018 | 1 | 1 | 0 | N/I | 2° 7' 38,856" S | 52° 16' 30,360" W |  |  | 100% para EQUATORIAL PARÁ DISTRIBUIDORA DE ENERGIA S.A. (REG) |  | Porto de Moz - PA
Deusanira de Albuquerque Ferreira | UFV.RS.PA.038419-4 | PA | UFV | Operação | Solar | Radiação solar | Registro | Radiação solar | 10/03/2018 | 1 | 1 | 0 | N/I | 2°8'8,772"S | 52°44'15,958"W |  |  | 100% para EQUATORIAL PARÁ DISTRIBUIDORA DE ENERGIA S.A. (REG) |  | Porto de Moz - PA
Deusarina Paulina de Souza | UFV.RS.PA.040429-2 | PA | UFV | Operação | Solar | Radiação solar | Registro | Radiação solar | 21/03/2018 | 1 | 1 | 0 | N/I | 1°57'49,176"S | 52°18'12,924"W |  |  | 100% para EQUATORIAL PARÁ DISTRIBUIDORA DE ENERGIA S.A. (REG) |  | Porto de Moz - PA
Deuza Matos Barbosa | UFV.RS.PA.040081-5 | PA | UFV | Operação | Solar | Radiação solar | Registro | Radiação solar | 03/02/2018 | 1 | 1 | 0 | N/I | 2°8'8,592"S | 52°45'27,144"W |  |  | 100% para EQUATORIAL PARÁ DISTRIBUIDORA DE ENERGIA S.A. (REG) |  | Porto de Moz - PA
Deuza Pereira Dos Santos | UFV.RS.PA.045461-3 | PA | UFV | Operação | Solar | Radiação solar | Registro | Radiação solar | 23/08/2009 | 1 | 1 | 0 | N/I | 3° 46' 15,168" S | 49° 50' 46,320" W |  |  | 100% para EQUATORIAL PARÁ DISTRIBUIDORA DE ENERGIA S.A. (REG) |  | Tucuruí - PA
Deuzarina Alves Cardoso | UFV.RS.PA.045260-2 | PA | UFV | Operação | Solar | Radiação solar | Registro | Radiação solar | 08/08/2019 | 1 | 1 | 0 | N/I | 3° 52' 7,770" S | 49° 16' 9,678" W |  |  | 100% para EQUATORIAL PARÁ DISTRIBUIDORA DE ENERGIA S.A. (REG) |  | Tucuruí - PA
Deuzarina Pereira Brandao | UFV.RS.PA.045564-4 | PA | UFV | Operação | Solar | Radiação solar | Registro | Radiação solar | 04/09/2019 | 1 | 1 | 0 | N/I | 3° 52' 59,711" S | 49° 54' 28,670" W |  |  | 100% para EQUATORIAL PARÁ DISTRIBUIDORA DE ENERGIA S.A. (REG) |  | Porto de Moz - PA
Deuzedito Santana Tenorio | UFV.RS.PA.040382-2 | PA | UFV | Operação | Solar | Radiação solar | Registro | Radiação solar | 19/03/2018 | 1 | 1 | 0 | N/I | 2°17'45,276"S | 52°53'10,32"W |  |  | 100% para EQUATORIAL PARÁ DISTRIBUIDORA DE ENERGIA S.A. (REG) |  | Porto de Moz - PA
Deuzelia de Sousa Silva | UFV.RS.PA.046245-4 | PA | UFV | Operação | Solar | Radiação solar | Registro | Radiação solar | 23/10/2019 | 1 | 1 | 0 | N/I | 4° 1' 13,008" S | 49° 43' 44,969" W |  |  | 100% para EQUATORIAL PARÁ DISTRIBUIDORA DE ENERGIA S.A. (REG) |  | Tucuruí - PA
Deuzelia de Sousa Silvamanoel Pinto Neto | UFV.RS.PA.046246-2 | PA | UFV | Operação | Solar | Radiação solar | Registro | Radiação solar | 23/10/2019 | 1 | 1 | 0 | N/I | 3° 55' 0,664" S | 49° 44' 12,988" W |  |  | 100% para EQUATORIAL PARÁ DISTRIBUIDORA DE ENERGIA S.A. (REG) |  | Tucuruí - PA
Deuzimar da Silva Araujo | UFV.RS.PA.040407-1 | PA | UFV | Operação | Solar | Radiação solar | Registro | Radiação solar | 20/03/2018 | 1 | 1 | 0 | N/I | 2°17'37,176"S | 52°10'54,876"W |  |  | 100% para EQUATORIAL PARÁ DISTRIBUIDORA DE ENERGIA S.A. (REG) |  | Porto de Moz - PA
Deuzione da Silva Barbosa | UFV.RS.PA.040033-5 | PA | UFV | Operação | Solar | Radiação solar | Registro | Radiação solar | 01/02/2018 | 1 | 1 | 0 | N/I | 2°7'15,42"S | 52°45'59,292"W |  |  | 100% para EQUATORIAL PARÁ DISTRIBUIDORA DE ENERGIA S.A. (REG) |  | Porto de Moz - PA
Deuzuita do Nascimento | UFV.RS.PA.046631-0 | PA | UFV | Operação | Solar | Radiação solar | Registro | Radiação solar | 20/11/2019 | 1 | 1 | 0 | N/I | 3° 54' 44,212" S | 49° 52' 28,456" W |  |  | 100% para EQUATORIAL PARÁ DISTRIBUIDORA DE ENERGIA S.A. (REG) |  | Tucuruí - PA
Dezanildo da Fonseca Teixeira | UFV.RS.PA.040384-9 | PA | UFV | Operação | Solar | Radiação solar | Registro | Radiação solar | 19/03/2018 | 1 | 1 | 0 | N/I | 2°4'1,164"S | 52°15'38,124"W |  |  | 100% para EQUATORIAL PARÁ DISTRIBUIDORA DE ENERGIA S.A. (REG) |  | Porto de Moz - PA
DH&C Outsourccing S/A - Datacenter | UTE.PE.SP.029630-9 | SP | UTE | Operação | Fóssil | Petróleo | Registro | Óleo Diesel | 01/10/2007 | 648 | 648 | 0 | Não | 23°32'51"S | 46°38'10"W |  |  | 100% para DH&ampC Outsourccing S.A (REG) |  | São Paulo - SP
DHB Componentes Automotivos (Unidade 1) | UTE.PE.RS.030587-1 | RS | UTE | Operação | Fóssil | Petróleo | Registro | Óleo Diesel | 30/01/2012 | 1016 | 1016 | 0 | Não | 29°59'10,323"S | 51°9'54,252"W |  |  | 100% para DHB Componentes Automotivos S.A (REG) |  | Porto Alegre - RS
DHB Componentes Automotivos (Unidade 2) | UTE.PE.RS.030586-3 | RS | UTE | Operação | Fóssil | Petróleo | Registro | Óleo Diesel | 30/01/2012 | 2032 | 2032 | 0 | Não | 29°59'8,451"S | 51°9'57,561"W |  |  | 100% para DHB Componentes Automotivos S.A (REG) |  | Porto Alegre - RS
Dia Brasil | UTE.PE.SP.029117-0 | SP | UTE | Operação | Fóssil | Petróleo | Registro | Óleo Diesel | 06/01/2003 | 640 | 640 | 0 | Não | 23°28'48,493"S | 46°31'37,639"W |  |  | 100% para Dia Brasil Sociedade Ltda (REG) |  | Guarulhos - SP
Diacal II | PCH.PH.TO.027411-9 | TO | PCH | Operação | Hídrica | Potencial hidráulico | Autorização | Potencial hidráulico | 01/04/1999 | 5040 | 5040 | 3690 | Não | -1 | -1 | 2000-02-10 | 2030-02-10 | 100% para Tocantins Energética S.A. (PIE) |  | Dianópolis - TO
Diamante | UTE.AI.SP.028893-4 | SP | UTE | Operação | Biomassa | Agroindustriais | Autorização | Bagaço de Cana de Açúcar | 01/01/1989 | 7000 | 7000 | 0 | Não | 22°22'10,297"S | 48°41'16,677"W | 2003-03-19 | 2033-03-19 | 100% para RAÍZEN ENERGIA S.A (PIE) |  | Jaú - SP
Diamante (Antiga Camargo Corrêa) | PCH.PH.MT.000607-6 | MT | PCH | Operação | Hídrica | Potencial hidráulico | Autorização | Potencial hidráulico | 29/12/2005 | 4230 | 4230 | 1600 | Não | -1 | -1 | 1997-11-14 | 2027-11-14 | 100% para CPFL Sul Centrais Elétricas Ltda (PIE) |  | Nortelândia - MT
Diamante II | EOL.CV.BA.032347-0 | BA | EOL | Operação | Eólica | Cinética do vento | Autorização | Cinética do vento | 13/04/2018 | 17500 | 17500 | 7700 | Não | 11°6'20,003"S | 42°40'23,112"W | 2015-04-02 | 2050-04-02 | 100% para Parque Eólico Diamante II S.A (PIE) |  | Gentio do Ouro - BA
Diamante III | EOL.CV.BA.032348-9 | BA | EOL | Operação | Eólica | Cinética do vento | Autorização | Cinética do vento | 13/04/2018 | 17500 | 17500 | 7900 | Não | 11°5'25,315"S | 42°40'58,829"W | 2015-04-02 | 2050-04-02 | 100% para Parque Eólico Diamante III S.A (PIE) |  | Gentio do Ouro - BA
Diamantino | CGH.PH.GO.038152-7 | GO | CGH | Construção | Hídrica | Potencial hidráulico | Autorização | Potencial hidráulico | - | 3000 | 0 | 2220000 | Não | 17°20'58,68"S | 52°48'44,82"W | 2017-01-17 | 2054-01-17 | 100% para DIAMANTINO ENERGIA LTDA (PIE) | 24 - Alto Araguaia e rio Claro | Mineiros - GO
Diana | UTE.AI.SP.027890-4 | SP | UTE | Operação | Biomassa | Agroindustriais | Autorização | Bagaço de Cana de Açúcar | 28/06/2000 | 6000 | 6000 | 0 | Não | 21°24'4,68"S | 49°53'36,6"W | 2015-07-27 | 2045-07-27 | 100% para DIANA BIOENERGIA AVANHANDAVA SA (APE) |  | Avanhandava - SP
Diana Barbosa Pinheiro | UFV.RS.PA.039724-5 | PA | UFV | Operação | Solar | Radiação solar | Registro | Radiação solar | 22/01/2018 | 1 | 1 | 0 | N/I | 1° 52' 25,378" S | 52° 38' 38,180" W |  |  | 100% para EQUATORIAL PARÁ DISTRIBUIDORA DE ENERGIA S.A. (REG) |  | Porto de Moz - PA
Dianópolis | PCH.PH.TO.027227-2 | TO | PCH | Operação | Hídrica | Potencial hidráulico | Autorização | Potencial hidráulico | 01/01/1994 | 5500 | 5500 | 1590 | Não | -1 | -1 | 2000-09-28 | 2030-09-28 | 100% para Tocantins Energética S.A. (PIE) |  | Dianópolis - TO
Dias | PCH.PH.MG.037467-9 | MG | PCH | Construção não iniciada | Hídrica | Potencial hidráulico | Autorização | Potencial hidráulico | - | 6606 | 0 | 0 | Não | 18°53'20"S | 48°19'17"W | 2020-03-26 | 2055-03-26 | 100% para MLJ ENERGIAS RENOVÁVEIS LTDA (PIE) | 60 - Paranaiba | Uberlândia - MG
Didimo Ferreira de Sousa | UFV.RS.PA.039526-9 | PA | UFV | Operação | Solar | Radiação solar | Registro | Radiação solar | 05/03/2018 | 1 | 1 | 0 | N/I | 2° 4' 55,344" S | 52° 19' 47,316" W |  |  | 100% para EQUATORIAL PARÁ DISTRIBUIDORA DE ENERGIA S.A. (REG) |  | Porto de Moz - PA
Diedro Construções e Serviços | UTE.PE.MG.031136-7 | MG | UTE | Operação | Fóssil | Petróleo | Registro | Óleo Diesel | 01/08/2010 | 364 | 364 | 0 | Não | 19° 55' 15" S | 43° 56' 16" W |  |  | 100% para Diedro Construções e Serviços Ltda (REG) |  | Belo Horizonte - MG
Diego Baia Cardoso | UFV.RS.PA.045184-3 | PA | UFV | Operação | Solar | Radiação solar | Registro | Radiação solar | 07/08/2019 | 1 | 1 | 0 | N/I | 3° 47' 32,712" S | 49° 49' 47,863" W |  |  | 100% para EQUATORIAL PARÁ DISTRIBUIDORA DE ENERGIA S.A. (REG) |  | Tucuruí - PA
Diego Bezerra Rodrigues | UFV.RS.PA.039955-8 | PA | UFV | Operação | Solar | Radiação solar | Registro | Radiação solar | 09/02/2018 | 1 | 1 | 0 | N/I | 2° 9' 30,780" S | 52° 46' 46,884" W |  |  | 100% para EQUATORIAL PARÁ DISTRIBUIDORA DE ENERGIA S.A. (REG) |  | Porto de Moz - PA
Diego Brito de Andrade | UFV.RS.PA.039330-4 | PA | UFV | Operação | Solar | Radiação solar | Registro | Radiação solar | 10/01/2018 | 1 | 1 | 0 | N/I | 1°45'33,588"S | 52°52'47,532"W |  |  | 100% para EQUATORIAL PARÁ DISTRIBUIDORA DE ENERGIA S.A. (REG) |  | Porto de Moz - PA
Diemerson Carvalho Costa | UFV.RS.PA.046152-0 | PA | UFV | Operação | Solar | Radiação solar | Registro | Radiação solar | 17/10/2019 | 1 | 1 | 0 | N/I | 3° 59' 58,898" S | 49° 41' 0,172" W |  |  | 100% para EQUATORIAL PARÁ DISTRIBUIDORA DE ENERGIA S.A. (REG) |  | Tucuruí - PA
Diemerson de Moraes Melo | UFV.RS.PA.039396-7 | PA | UFV | Operação | Solar | Radiação solar | Registro | Radiação solar | 15/01/2018 | 1 | 1 | 0 | N/I | 1° 45' 59,760" S | 52° 47' 27,456" W |  |  | 100% para EQUATORIAL PARÁ DISTRIBUIDORA DE ENERGIA S.A. (REG) |  | Porto de Moz - PA
Diemison Alves Ferreira | UFV.RS.PA.046143-1 | PA | UFV | Operação | Solar | Radiação solar | Registro | Radiação solar | 17/10/2019 | 1 | 1 | 0 | N/I | 3° 50' 6,414" S | 49° 45' 32,306" W |  |  | 100% para EQUATORIAL PARÁ DISTRIBUIDORA DE ENERGIA S.A. (REG) |  | Tucuruí - PA
Diene Gama Inajosa | UFV.RS.PA.039083-6 | PA | UFV | Operação | Solar | Radiação solar | Registro | Radiação solar | 07/12/2017 | 1 | 1 | 0 | N/I | 1°32'21,336"S | 52°14'38,688"W |  |  | 100% para EQUATORIAL PARÁ DISTRIBUIDORA DE ENERGIA S.A. (REG) |  | Porto de Moz - PA
Diene Postilhe Farias | UFV.RS.PA.039093-3 | PA | UFV | Operação | Solar | Radiação solar | Registro | Radiação solar | 08/12/2017 | 1 | 1 | 0 | N/I | 1°44'59,82"S | 52°26'4,2"W |  |  | 100% para EQUATORIAL PARÁ DISTRIBUIDORA DE ENERGIA S.A. (REG) |  | Porto de Moz - PA
Difrane Artefatos de Papel | UTE.PE.PR.029793-3 | PR | UTE | Operação | Fóssil | Petróleo | Registro | Óleo Diesel | 08/09/2008 | 480 | 480 | 0 | Não | 23°31'19,598"S | 51°26'14,313"W |  |  | 100% para Difrane Artefatos de Papel Ltda. (REG) |  | Apucarana - PR
Dilaercio Cardoso Bugarim | UFV.RS.PA.045142-8 | PA | UFV | Operação | Solar | Radiação solar | Registro | Radiação solar | 30/07/2019 | 1 | 1 | 0 | N/I | 3° 52' 38,161" S | 49° 44' 5,122" W |  |  | 100% para EQUATORIAL PARÁ DISTRIBUIDORA DE ENERGIA S.A. (REG) |  | Tucuruí - PA
Dilcevani Toscano de Oliveira | UFV.RS.PA.039125-5 | PA | UFV | Operação | Solar | Radiação solar | Registro | Radiação solar | 13/12/2017 | 1 | 1 | 0 | N/I | 1° 26' 44,448" S | 52° 18' 43,200" W |  |  | 100% para EQUATORIAL PARÁ DISTRIBUIDORA DE ENERGIA S.A. (REG) |  | Porto de Moz - PA
Dilcilene do Socorro Pinto | UFV.RS.PA.045786-8 | PA | UFV | Operação | Solar | Radiação solar | Registro | Radiação solar | 20/09/2019 | 1 | 1 | 0 | N/I | 3° 53' 39,585" S | 49° 49' 34,388" W |  |  | 100% para EQUATORIAL PARÁ DISTRIBUIDORA DE ENERGIA S.A. (REG) |  | Tucuruí - PA
Dilcilene Fernandes Barbosa | UFV.RS.PA.039397-5 | PA | UFV | Operação | Solar | Radiação solar | Registro | Radiação solar | 15/01/2018 | 1 | 1 | 0 | N/I | 1° 51' 24,840" S | 52° 44' 27,780" W |  |  | 100% para EQUATORIAL PARÁ DISTRIBUIDORA DE ENERGIA S.A. (REG) |  | Porto de Moz - PA
Dilcilene Toscano de Oliveira | UFV.RS.PA.039153-0 | PA | UFV | Operação | Solar | Radiação solar | Registro | Radiação solar | 15/12/2017 | 1 | 1 | 0 | N/I | 1° 26' 47,184" S | 52° 30' 19,764" W |  |  | 100% para EQUATORIAL PARÁ DISTRIBUIDORA DE ENERGIA S.A. (REG) |  | Porto de Moz - PA
Dilei Barbosa Caetano | UFV.RS.PA.040283-4 | PA | UFV | Operação | Solar | Radiação solar | Registro | Radiação solar | 14/03/2018 | 1 | 1 | 0 | N/I | 2°20'33"S | 52°43'53,58"W |  |  | 100% para EQUATORIAL PARÁ DISTRIBUIDORA DE ENERGIA S.A. (REG) |  | Porto de Moz - PA
Dilene do Socorro Correa Caldas | UFV.RS.PA.038756-8 | PA | UFV | Operação | Solar | Radiação solar | Registro | Radiação solar | 15/11/2017 | 1 | 1 | 0 | N/I | 2°1'48,72"S | 53°9'35,028"W |  |  | 100% para EQUATORIAL PARÁ DISTRIBUIDORA DE ENERGIA S.A. (REG) |  | Porto de Moz - PA
Dilma Machado Dos Santos | UFV.RS.PA.046002-8 | PA | UFV | Operação | Solar | Radiação solar | Registro | Radiação solar | 26/09/2019 | 1 | 1 | 0 | N/I | 3° 52' 53,227" S | 49° 44' 29,166" W |  |  | 100% para EQUATORIAL PARÁ DISTRIBUIDORA DE ENERGIA S.A. (REG) |  | Tucuruí - PA
Dilson Sanches Moreira | UFV.RS.PA.039677-0 | PA | UFV | Operação | Solar | Radiação solar | Registro | Radiação solar | 20/01/2018 | 1 | 1 | 0 | N/I | 1° 54' 37,548" S | 52° 38' 31,740" W |  |  | 100% para EQUATORIAL PARÁ DISTRIBUIDORA DE ENERGIA S.A. (REG) |  | Porto de Moz - PA
Dinaelson Ferreira Barbosa | UFV.RS.PA.040014-9 | PA | UFV | Operação | Solar | Radiação solar | Registro | Radiação solar | 31/01/2018 | 1 | 1 | 0 | N/I | 1°49'50,992"S | 52°32'53,736"W |  |  | 100% para EQUATORIAL PARÁ DISTRIBUIDORA DE ENERGIA S.A. (REG) |  | Porto de Moz - PA
Dinair Sanches Barbosa | UFV.RS.PA.039447-5 | PA | UFV | Operação | Solar | Radiação solar | Registro | Radiação solar | 17/01/2018 | 1 | 1 | 0 | N/I | 1° 51' 44,784" S | 52° 44' 44,160" W |  |  | 100% para EQUATORIAL PARÁ DISTRIBUIDORA DE ENERGIA S.A. (REG) |  | Porto de Moz - PA
Dinaldo da Silva Monteiro | UFV.RS.PA.046308-6 | PA | UFV | Operação | Solar | Radiação solar | Registro | Radiação solar | 30/10/2019 | 1 | 1 | 0 | N/I | 3° 57' 52,708" S | 49° 51' 34,747" W |  |  | 100% para EQUATORIAL PARÁ DISTRIBUIDORA DE ENERGIA S.A. (REG) |  | Tucuruí - PA
Dinalter Silva da Silva | UFV.RS.PA.038557-3 | PA | UFV | Operação | Solar | Radiação solar | Registro | Radiação solar | 31/10/2017 | 1 | 1 | 0 | N/I | 2°4'42,348"S | 53°16'53,58"W |  |  | 100% para EQUATORIAL PARÁ DISTRIBUIDORA DE ENERGIA S.A. (REG) |  | Porto de Moz - PA
Dinalva do Espirito Santo Costa | UFV.RS.PA.039084-4 | PA | UFV | Operação | Solar | Radiação solar | Registro | Radiação solar | 07/12/2017 | 1 | 1 | 0 | N/I | 1°32'55,5"S | 52°14'30,66"W |  |  | 100% para EQUATORIAL PARÁ DISTRIBUIDORA DE ENERGIA S.A. (REG) |  | Porto de Moz - PA
Dinalva Medeiros Coelho | UFV.RS.PA.045898-8 | PA | UFV | Operação | Solar | Radiação solar | Registro | Radiação solar | 01/09/2019 | 1 | 1 | 0 | N/I | 3° 48' 14,990" S | 49° 48' 18,137" W |  |  | 100% para EQUATORIAL PARÁ DISTRIBUIDORA DE ENERGIA S.A. (REG) |  | Tucuruí - PA
Dinalva Vieira do Porto | UFV.RS.PA.038448-8 | PA | UFV | Operação | Solar | Radiação solar | Registro | Radiação solar | 09/03/2018 | 1 | 1 | 0 | N/I | 2°7'5,268"S | 52°23'23,28"W |  |  | 100% para EQUATORIAL PARÁ DISTRIBUIDORA DE ENERGIA S.A. (REG) |  | Porto de Moz - PA
Dinelson do Amaral Carvalho | UFV.RS.PA.038796-7 | PA | UFV | Operação | Solar | Radiação solar | Registro | Radiação solar | 18/11/2017 | 1 | 1 | 0 | N/I | 1°56'5,172"S | 53°7'30,756"W |  |  | 100% para EQUATORIAL PARÁ DISTRIBUIDORA DE ENERGIA S.A. (REG) |  | Porto de Moz - PA
Dinete Pinheiro da Vega | UFV.RS.PA.045261-0 | PA | UFV | Operação | Solar | Radiação solar | Registro | Radiação solar | 08/08/2019 | 1 | 1 | 0 | N/I | 3° 51' 7,823" S | 49° 47' 0,283" W |  |  | 100% para EQUATORIAL PARÁ DISTRIBUIDORA DE ENERGIA S.A. (REG) |  | Tucuruí - PA
Dinis Gomes Tenorio | UFV.RS.PA.046650-6 | PA | UFV | Operação | Solar | Radiação solar | Registro | Radiação solar | 21/11/2019 | 1 | 1 | 0 | N/I | 3° 46' 51,301" S | 49° 48' 15,966" W |  |  | 100% para EQUATORIAL PARÁ DISTRIBUIDORA DE ENERGIA S.A. (REG) |  | Tucuruí - PA
Diolanda Ferreira Teles | UFV.RS.PA.039085-2 | PA | UFV | Operação | Solar | Radiação solar | Registro | Radiação solar | 07/12/2017 | 1 | 1 | 0 | N/I | 1°34'54,552"S | 52°20'12,48"W |  |  | 100% para EQUATORIAL PARÁ DISTRIBUIDORA DE ENERGIA S.A. (REG) |  | Porto de Moz - PA
Dioleno Moreira Peixoto | UFV.RS.PA.045718-3 | PA | UFV | Operação | Solar | Radiação solar | Registro | Radiação solar | 13/09/2019 | 1 | 1 | 0 | N/I | 3° 57' 6,901" S | 49° 50' 32,374" W |  |  | 100% para EQUATORIAL PARÁ DISTRIBUIDORA DE ENERGIA S.A. (REG) |  | Tucuruí - PA
Dione de Souza Moraes | UFV.RS.PA.038511-5 | PA | UFV | Operação | Solar | Radiação solar | Registro | Radiação solar | 07/03/2018 | 1 | 1 | 0 | N/I | 2°3'3,096"S | 52°22'30,96"W |  |  | 100% para EQUATORIAL PARÁ DISTRIBUIDORA DE ENERGIA S.A. (REG) |  | Porto de Moz - PA
Dionilson Pinto Martins | UFV.RS.PA.045980-1 | PA | UFV | Operação | Solar | Radiação solar | Registro | Radiação solar | 23/09/2019 | 1 | 1 | 0 | N/I | 3° 57' 54,022" S | 49° 49' 21,583" W |  |  | 100% para EQUATORIAL PARÁ DISTRIBUIDORA DE ENERGIA S.A. (REG) |  | Tucuruí - PA
Distriboi | UTE.PE.SC.030376-3 | SC | UTE | Operação | Fóssil | Petróleo | Registro | Óleo Diesel | 07/10/2010 | 368 | 368 | 0 | Não | 26°59'49,62"S | 48°39'19,26"W |  |  | 100% para Distribuidora de Carnes Distriboi Ltda (REG) |  | Camboriú - SC
Distribuidora Amaral | UTE.PE.MG.031258-4 | MG | UTE | Operação | Fóssil | Petróleo | Registro | Óleo Diesel | 05/01/2013 | 1500 | 1500 | 0 | Não | 20°6'59,384"S | 44°50'8,537"W |  |  | 100% para Distribuidora Amaral Ltda (REG) |  | Divinópolis - MG
Distribuidora de Carnes Patrocínio Agropecuária | UTE.PE.MG.029860-3 | MG | UTE | Operação | Fóssil | Petróleo | Registro | Óleo Diesel |  | 186 | 186 | 0 | Não | 18°56'33,985"S | 46°58'47,273"W |  |  | 100% para Distribuidora de Carnes Patrocínio Agropecuária Ltda. (REG) |  | Patrocínio - MG
Distrito I | UTE.PE.RR.030638-0 | RR | UTE | Operação | Fóssil | Petróleo | Autorização | Óleo Diesel | 10/04/2010 | 21690 | 21690 | 0 | Não | 2° 45' 42,000" N | 60° 43' 30,000" W | 2011-05-26 | 2012-03-31 | 100% para RORAIMA ENERGIA S.A (PIE) |  | Boa Vista - RR
Distrito II | UTE.PE.RR.031983-0 | RR | UTE | Operação | Fóssil | Petróleo | Autorização | Óleo Diesel | 13/06/2015 | 21320 | 21320 | 0 | Não | 2°45'42,538"N | 60°43'29"W |  |  | 100% para RORAIMA ENERGIA S.A (PIE) |  | Boa Vista - RR
Divaldo Coelho de Farias | UFV.RS.PA.045221-1 | PA | UFV | Operação | Solar | Radiação solar | Registro | Radiação solar | 07/08/2019 | 1 | 1 | 0 | N/I | 3° 47' 34,699" S | 49° 49' 55,376" W |  |  | 100% para EQUATORIAL PARÁ DISTRIBUIDORA DE ENERGIA S.A. (REG) |  | Tucuruí - PA
Divane Almeida Pereira | UFV.RS.PA.046050-8 | PA | UFV | Operação | Solar | Radiação solar | Registro | Radiação solar | 27/09/2019 | 1 | 1 | 0 | N/I | 3° 53' 33,713" S | 49° 47' 37,054" W |  |  | 100% para EQUATORIAL PARÁ DISTRIBUIDORA DE ENERGIA S.A. (REG) |  | Tucuruí - PA
Divigusa | UTE.CM.MG.029250-8 | MG | UTE | Operação | Fóssil | Carvão mineral | Registro | Gás de Alto Forno - CM |  | 2500 | 2500 | 0 | Não | 20°6'59,921"S | 44°53'2,594"W |  |  | 100% para Divigusa Indústria e Comércio Ltda (REG) |  | Divinópolis - MG
Divino | CGH.PH.MG.029948-0 | MG | CGH | Operação | Hídrica | Potencial hidráulico | Registro | Potencial hidráulico | 31/12/2010 | 999.12 | 999.12 | 0 | Não | -1 | -1 |  |  | 100% para Construtora Preart Ltda (REG) |  | Divino - MG
Divino Ivo Nunes da Silva | UFV.RS.PA.045374-9 | PA | UFV | Operação | Solar | Radiação solar | Registro | Radiação solar | 22/08/2019 | 1 | 1 | 0 | N/I | 3° 47' 57,574" S | 49° 51' 28,246" W |  |  | 100% para EQUATORIAL PARÁ DISTRIBUIDORA DE ENERGIA S.A. (REG) |  | Tucuruí - PA
Divinópolis | CGH.PH.MG.029234-6 | MG | CGH | Operação | Hídrica | Potencial hidráulico | Registro | Potencial hidráulico | 01/05/2007 | 999 | 999 | 530 | Não | -1 | -1 |  |  | 100% para PLURAL LTDA (REG) |  | Divinópolis - MG
Divisa | PCH.PH.MT.029048-3 | MT | PCH | Operação | Hídrica | Potencial hidráulico | Autorização | Potencial hidráulico | 09/11/2011 | 10800 | 10800 | 9100 | Não | -1 | -1 | 2004-01-28 | 2034-01-28 | 100% para Divisa Energia S.A (PIE) |  | Campos de Júlio - MT
Djalma Ferreira | UFV.RS.PA.046146-6 | PA | UFV | Operação | Solar | Radiação solar | Registro | Radiação solar | 17/10/2019 | 1 | 1 | 0 | N/I | 3° 48' 41,800" S | 49° 44' 46,057" W |  |  | 100% para EQUATORIAL PARÁ DISTRIBUIDORA DE ENERGIA S.A. (REG) |  | Tucuruí - PA
Do Atlântico | UTE.PE.RJ.029587-6 | RJ | UTE | Operação | Fóssil | Petróleo | Autorização | Outros Energéticos de Petróleo | 01/01/2011 | 490000 | 490000 | 0 | Não | 22°54'35,46"S | 43°44'22,753"W | 2007-06-21 | 2042-06-21 | 100% para TERNIUM BRASIL LTDA. (PIE) |  | Rio de Janeiro - RJ
do Candeeiro | CGH.PH.GO.031730-6 | GO | CGH | Operação | Hídrica | Potencial hidráulico | Registro | Potencial hidráulico | 01/01/1980 | 270 | 270 | 0 | Não | -1 | -1 |  |  | 100% para João Carlos Grave (REG) |  | Doverlândia - GO
do garcia | CGH.PH.PR.032036-6 | PR | CGH | Operação | Hídrica | Potencial hidráulico | Registro | Potencial hidráulico | 16/01/1965 | 736 | 736 | 0 | Não | -1 | -1 |  |  | 100% para amandio garcia cristovão (REG) |  | Assis Chateaubriand - PR
do Park | CGH.PH.PR.037347-8 | PR | CGH | Operação | Hídrica | Potencial hidráulico | Registro | Potencial hidráulico | 01/06/1990 | 400 | 400 | 0 | Não | -1 | -1 |  |  | 40% para SANFRANCESCO EMPREENDIMENTOS IMOBILIARIOS LTDA (REG) 30% para Allberto Jose Giaretta (REG) 30% para Eduardo Jose Scholl Giaretta (REG) |  | Marmeleiro - PR
do Parque | CGH.PH.RS.028865-9 | RS | CGH | Operação | Hídrica | Potencial hidráulico | Registro | Potencial hidráulico | 01/12/2002 | 128 | 128 | 0 | Não | -1 | -1 |  |  | 100% para Terraplenagem Salvador Ltda (REG) |  | Nova Prata - RS, Protásio Alves - RS
DO TÚNEL | CGH.PH.PR.035108-3 | PR | CGH | Operação | Hídrica | Potencial hidráulico | Registro | Potencial hidráulico | 11/04/2014 | 3000 | 3000 | 0 | Não | -1 | -1 |  |  | 100% para Compasso Energia S/A (REG) |  | Nova Fátima - PR, Ribeirão do Pinhal - PR
Doce Mineiro | UTE.PE.MG.031028-0 | MG | UTE | Operação | Fóssil | Petróleo | Registro | Óleo Diesel | 01/05/2014 | 2240 | 2240 | 0 | Não | 18°43'39,396"S | 49°6'48,24"W |  |  | 100% para Doce Mineiro LTDA (REG) |  | Canápolis - MG
Doido | PCH.PH.TO.031244-4 | TO | PCH | Operação | Hídrica | Potencial hidráulico | Autorização | Potencial hidráulico | 10/10/2015 | 6000 | 6000 | 4860 | Não | -1 | -1 | 2013-09-27 | 2043-09-27 | 100% para SÃO SEBASTIÃO ENERGIA LTDA (PIE) |  | Dianópolis - TO, Novo Jardim - TO
Dois Córregos | UTE.AI.SP.028072-0 | SP | UTE | Operação | Biomassa | Agroindustriais | Autorização | Bagaço de Cana de Açúcar | 07/03/2001 | 6500 | 6500 | 0 | Não | 22° 20' 19,680" S | 48° 24' 23,760" W | 2017-07-31 | 2052-07-31 | 100% para RAÍZEN ENERGIA S.A (APE) |  | Dois Córregos - SP
DOIS IRMÃOS | CGH.PH.MG.033151-1 | MG | CGH | Operação | Hídrica | Potencial hidráulico | Registro | Potencial hidráulico | 01/01/2015 | 1400.24 | 1400.24 | 0 | Não | -1 | -1 |  |  | 100% para Recuperação e Comércio de Metais Ltda (REG) |  | São João del Rei - MG
Dois Riachos | EOL.CV.BA.031121-9 | BA | EOL | Operação | Eólica | Cinética do vento | Autorização | Cinética do vento | 14/11/2015 | 30000 | 30000 | 18400 | Não | 11°49'21,05"S | 41°27'31,699"W | 2013-05-27 | 2048-05-27 | 100% para Enel Green Power Dois Riachos Eólica S.A. (PIE) |  | Cafarnaum - BA
Dois Saltos | PCH.PH.PR.033975-0 | PR | PCH | Construção | Hídrica | Potencial hidráulico | Autorização | Potencial hidráulico | - | 30000 | 0 | 15490 | Não | 25°10'36"S | 50°56'25"W | 2015-05-14 | 2045-05-14 | 100% para DOIS SALTOS EMPREENDIMENTOS DE GERAÇÃO DE ENERGIA ELÉTRICA LTDA (PIE) | 64 - Parana, Paranapanema, Amambai e outros | Prudentópolis - PR
Dois Vizinhos | UTE.FL.PR.028774-1 | PR | UTE | Operação | Biomassa | Floresta | Registro | Resíduos Florestais | 30/06/2003 | 3000 | 3000 | 0 | Não | 24°44'55,525"S | 53°43'46,498"W |  |  | 100% para Sadia S.A (REG) |  | Dois Vizinhos - PR
Domingas Barradas Conceicao | UFV.RS.PA.045541-5 | PA | UFV | Operação | Solar | Radiação solar | Registro | Radiação solar | 04/09/2019 | 1 | 1 | 0 | N/I | 3° 54' 51,253" S | 49° 48' 56,556" W |  |  | 100% para EQUATORIAL PARÁ DISTRIBUIDORA DE ENERGIA S.A. (REG) |  | Tucuruí - PA
Domingas Moreira Peixoto | UFV.RS.PA.045664-0 | PA | UFV | Operação | Solar | Radiação solar | Registro | Radiação solar | 03/09/2019 | 1 | 1 | 0 | N/I | 3° 57' 10,411" S | 49° 50' 15,461" W |  |  | 100% para EQUATORIAL PARÁ DISTRIBUIDORA DE ENERGIA S.A. (REG) |  | Tucuruí - PA
Domingas Pinto Garcia | UFV.RS.PA.046417-1 | PA | UFV | Operação | Solar | Radiação solar | Registro | Radiação solar | 04/11/2019 | 1 | 1 | 0 | N/I | 3° 48' 43,434" S | 49° 47' 34,523" W |  |  | 100% para EQUATORIAL PARÁ DISTRIBUIDORA DE ENERGIA S.A. (REG) |  | Tucuruí - PA
Domingos Almeida de Melo | UFV.RS.PA.038935-8 | PA | UFV | Operação | Solar | Radiação solar | Registro | Radiação solar | 25/11/2017 | 1 | 1 | 0 | N/I | 1° 45' 59,472" S | 52° 47' 26,988" W |  |  | 100% para EQUATORIAL PARÁ DISTRIBUIDORA DE ENERGIA S.A. (REG) |  | Porto de Moz - PA
Domingos Aragao Duarte | UFV.RS.PA.039644-3 | PA | UFV | Operação | Solar | Radiação solar | Registro | Radiação solar | 27/02/2018 | 1 | 1 | 0 | N/I | 2° 5' 59,784" S | 52° 16' 52,824" W |  |  | 100% para EQUATORIAL PARÁ DISTRIBUIDORA DE ENERGIA S.A. (REG) |  | Porto de Moz - PA
Domingos Brazao de Abreu | UFV.RS.PA.039126-3 | PA | UFV | Operação | Solar | Radiação solar | Registro | Radiação solar | 13/12/2017 | 1 | 1 | 0 | N/I | 1° 25' 32,412" S | 52° 20' 26,664" W |  |  | 100% para EQUATORIAL PARÁ DISTRIBUIDORA DE ENERGIA S.A. (REG) |  | Porto de Moz - PA
Domingos Cardoso Vanzeler | UFV.RS.PA.045371-4 | PA | UFV | Operação | Solar | Radiação solar | Registro | Radiação solar | 08/08/2019 | 1 | 1 | 0 | N/I | 3° 47' 32,716" S | 49° 49' 47,863" W |  |  | 100% para EQUATORIAL PARÁ DISTRIBUIDORA DE ENERGIA S.A. (REG) |  | Tucuruí - PA
Domingos Cordeiro Batista | UFV.RS.PA.045170-3 | PA | UFV | Operação | Solar | Radiação solar | Registro | Radiação solar | 07/08/2019 | 1 | 1 | 0 | N/I | 3° 47' 33,940" S | 49° 49' 12,281" W |  |  | 100% para EQUATORIAL PARÁ DISTRIBUIDORA DE ENERGIA S.A. (REG) |  | Tucuruí - PA
Domingos Correa Medeiros | UFV.RS.PA.046013-3 | PA | UFV | Operação | Solar | Radiação solar | Registro | Radiação solar | 26/09/2019 | 1 | 1 | 0 | N/I | 3° 51' 45,619" S | 49° 44' 26,552" W |  |  | 100% para EQUATORIAL PARÁ DISTRIBUIDORA DE ENERGIA S.A. (REG) |  | Tucuruí - PA
Domingos Dos Prazeres Sanches | UFV.RS.PA.046309-4 | PA | UFV | Operação | Solar | Radiação solar | Registro | Radiação solar | 30/10/2019 | 1 | 1 | 0 | N/I | 3° 57' 12,326" S | 49° 48' 12,035" W |  |  | 100% para EQUATORIAL PARÁ DISTRIBUIDORA DE ENERGIA S.A. (REG) |  | Tucuruí - PA
Domingos Lima Pereira | UFV.RS.PA.046150-4 | PA | UFV | Operação | Solar | Radiação solar | Registro | Radiação solar | 17/10/2019 | 1 | 1 | 0 | N/I | 3° 46' 32,473" S | 49° 46' 4,130" W |  |  | 100% para EQUATORIAL PARÁ DISTRIBUIDORA DE ENERGIA S.A. (REG) |  | Tucuruí - PA
Domingos Manoel Pereira do Nascimento | UFV.RS.PA.046319-1 | PA | UFV | Operação | Solar | Radiação solar | Registro | Radiação solar | 30/10/2019 | 1 | 1 | 0 | N/I | 3° 55' 33,902" S | 49° 43' 46,672" W |  |  | 100% para EQUATORIAL PARÁ DISTRIBUIDORA DE ENERGIA S.A. (REG) |  | Tucuruí - PA
Domingos Oliveira da Silva | UFV.RS.PA.040713-5 | PA | UFV | Operação | Solar | Radiação solar | Registro | Radiação solar | 01/03/2018 | 1 | 1 | 0 | N/I | 2° 4' 53,004" S | 52° 19' 1,956" W |  |  | 100% para EQUATORIAL PARÁ DISTRIBUIDORA DE ENERGIA S.A. (REG) |  | Porto de Moz - PA
Domingos Piedade da Silva | UFV.RS.PA.045666-7 | PA | UFV | Operação | Solar | Radiação solar | Registro | Radiação solar | 03/09/2019 | 1 | 1 | 0 | N/I | 3° 45' 14,350" S | 49° 54' 18,216" W |  |  | 100% para EQUATORIAL PARÁ DISTRIBUIDORA DE ENERGIA S.A. (REG) |  | Tucuruí - PA
Domingos Roberto Rodrigues da Costa | UFV.RS.PA.039674-5 | PA | UFV | Operação | Solar | Radiação solar | Registro | Radiação solar | 26/02/2018 | 1 | 1 | 0 | N/I | 2° 3' 45,000" S | 52° 18' 10,224" W |  |  | 100% para EQUATORIAL PARÁ DISTRIBUIDORA DE ENERGIA S.A. (REG) |  | Porto de Moz - PA
Domingos Rodrigues da Costa | UFV.RS.PA.046619-0 | PA | UFV | Operação | Solar | Radiação solar | Registro | Radiação solar | 30/12/2019 | 1 | 1 | 0 | N/I | 3° 44' 8,462" S | 49° 54' 7,279" W |  |  | 100% para EQUATORIAL PARÁ DISTRIBUIDORA DE ENERGIA S.A. (REG) |  | Tucuruí - PA
Domingos Rodrigues de Andrade | UFV.RS.PA.040284-2 | PA | UFV | Operação | Solar | Radiação solar | Registro | Radiação solar | 14/03/2018 | 1 | 1 | 0 | N/I | 2°16'45,84"S | 52°46'47,784"W |  |  | 100% para EQUATORIAL PARÁ DISTRIBUIDORA DE ENERGIA S.A. (REG) |  | Porto de Moz - PA
Domingos Rodrigues Dos Santos | UFV.RS.PA.045191-6 | PA | UFV | Operação | Solar | Radiação solar | Registro | Radiação solar | 07/08/2019 | 1 | 1 | 0 | N/I | 3° 49' 30,360" S | 49° 46' 15,701" W |  |  | 100% para EQUATORIAL PARÁ DISTRIBUIDORA DE ENERGIA S.A. (REG) |  | Tucuruí - PA
Domingos Teixeira Mendes | UFV.RS.PA.040431-4 | PA | UFV | Operação | Solar | Radiação solar | Registro | Radiação solar | 21/03/2018 | 1 | 1 | 0 | N/I | 2°22'8,256"S | 52°9'22,932"W |  |  | 100% para EQUATORIAL PARÁ DISTRIBUIDORA DE ENERGIA S.A. (REG) |  | Porto de Moz - PA
Domival Batista Pereira | UFV.RS.PA.046169-5 | PA | UFV | Operação | Solar | Radiação solar | Registro | Radiação solar | 18/10/2019 | 1 | 1 | 0 | N/I | 3° 49' 12,256" S | 49° 44' 9,686" W |  |  | 100% para EQUATORIAL PARÁ DISTRIBUIDORA DE ENERGIA S.A. (REG) |  | Tucuruí - PA
Dona Amélia | CGH.PH.SC.029100-5 | SC | CGH | Operação | Hídrica | Potencial hidráulico | Registro | Potencial hidráulico | 13/05/1947 | 160 | 160 | 0 | Não | -1 | -1 |  |  | 100% para CENTRAL GERADORA HIDRELETRICA DONA AMELIA LTDA - EPP (REG) |  | Tangará - SC
Dona Assunta | CGH.PH.MT.000040-0 | MT | CGH | Operação | Hídrica | Potencial hidráulico | Registro | Potencial hidráulico | 01/06/1994 | 1900 | 1900 | 0 | Não | -1 | -1 |  |  | 100% para Eloi Brunetta &amp Cia Ltda (REG) |  | Novo São Joaquim - MT, Santo Antônio do Leste - MT
DONA ENEDINA | CGH.PH.MG.037400-8 | MG | CGH | Operação | Hídrica | Potencial hidráulico | Registro | Potencial hidráulico | 01/02/2017 | 1000 | 1000 | 530 | Não | -1 | -1 |  |  | 100% para DECS ENERGIA LTDA. (REG) |  | Guanhães - MG
Dona Francisca | UHE.PH.RS.027012-1 | RS | UHE | Operação | Hídrica | Potencial hidráulico | Concessão | Potencial hidráulico | 05/02/2001 | 125000 | 125000 | 75900 | Não | 29°26'56,763"S | 53°17'6,096"W | 1998-08-28 | 2033-08-28 | 95% para DONA FRANCISCA ENERGÉTICA S.A. (PIE) 5% para COMPANHIA ESTADUAL DE GERAÇÃO E TRANSMISSÃO DE ENERGIA ELÉTRICA - CEEE-GT (SP) | 85 - Alto Jacui | Agudo - RS, Nova Palma - RS
Dona Maria Piana | CGH.PH.RS.028204-9 | RS | CGH | Operação | Hídrica | Potencial hidráulico | Registro | Potencial hidráulico | 15/03/2009 | 1000 | 1000 | 610 | Não | -1 | -1 |  |  | 100% para MARIA PIANA GERACAO DE ENERGIA SA (REG) |  | Flores da Cunha - RS
Dona Mirian | CGH.PH.RS.028941-8 | RS | CGH | Operação | Hídrica | Potencial hidráulico | Registro | Potencial hidráulico | 11/10/2001 | 632 | 632 | 0 | Não | -1 | -1 |  |  | 100% para Consultoria Agropecuária Magrin Ltda (REG) |  | Capão Bonito do Sul - RS
Dona Rita | UHE.PH.MG.028084-4 | MG | UHE | Operação | Hídrica | Potencial hidráulico | Concessão | Potencial hidráulico | 01/01/1959 | 2408 | 2408 | 1030 | Não | 19°25'24"S | 43°12'3"W | 2016-01-05 | 2036-12-30 | 100% para CEMIG GERAÇÃO LESTE S.A. (SP) | 56 - Doce | Santa Maria de Itabira - MG
Donato Correa Junior | UFV.RS.PA.045606-3 | PA | UFV | Operação | Solar | Radiação solar | Registro | Radiação solar | 04/09/2019 | 1 | 1 | 0 | N/I | 3° 53' 7,851" S | 49° 48' 16,258" W |  |  | 100% para EQUATORIAL PARÁ DISTRIBUIDORA DE ENERGIA S.A. (REG) |  | Tucuruí - PA
Doralice Ramos Carvalho | UFV.RS.PA.038678-2 | PA | UFV | Operação | Solar | Radiação solar | Registro | Radiação solar | 08/11/2017 | 1 | 1 | 0 | N/I | 2°0'20,52"S | 53°5'17,16"W |  |  | 100% para EQUATORIAL PARÁ DISTRIBUIDORA DE ENERGIA S.A. (REG) |  | Porto de Moz - PA
Doralice Ribeiro Martins | UFV.RS.PA.045603-9 | PA | UFV | Operação | Solar | Radiação solar | Registro | Radiação solar | 03/09/2019 | 1 | 1 | 0 | N/I | 3° 56' 21,818" S | 49° 49' 7,907" W |  |  | 100% para EQUATORIAL PARÁ DISTRIBUIDORA DE ENERGIA S.A. (REG) |  | Tucuruí - PA
Dores de Guanhães | PCH.PH.MG.028781-4 | MG | PCH | Operação | Hídrica | Potencial hidráulico | Autorização | Potencial hidráulico | 03/10/2018 | 14000 | 14000 | 7140 | Não | 19°4'5,095"S | 42°53'23,861"W | 2002-11-25 | 2032-11-25 | 100% para PCH Dores de Guanhães S.A. (PIE) | 56 - Doce | Dores de Guanhães - MG
Dori Alimentos | UTE.PE.SP.028210-3 | SP | UTE | Operação | Fóssil | Petróleo | Registro | Óleo Diesel | 13/06/2001 | 3750 | 3750 | 0 | Não | 22°9'53,107"S | 49°57'31,455"W |  |  | 100% para Dori Indústria e Comércio de Produtos Alimentícios Ltda (REG) |  | Marília - SP
Doricleude Rodrigues Araujo | UFV.RS.PA.045547-4 | PA | UFV | Operação | Solar | Radiação solar | Registro | Radiação solar | 04/09/2019 | 1 | 1 | 0 | N/I | 3° 52' 51,658" S | 49° 54' 5,926" W |  |  | 100% para EQUATORIAL PARÁ DISTRIBUIDORA DE ENERGIA S.A. (REG) |  | Tucuruí - PA
Dorielza Ribeiro da Silva | UFV.RS.PA.046066-4 | PA | UFV | Operação | Solar | Radiação solar | Registro | Radiação solar | 27/09/2019 | 1 | 1 | 0 | N/I | 3° 52' 59,369" S | 49° 46' 26,695" W |  |  | 100% para EQUATORIAL PARÁ DISTRIBUIDORA DE ENERGIA S.A. (REG) |  | Tucuruí - PA
Dorimar Matos Barbosa | UFV.RS.PA.039094-1 | PA | UFV | Operação | Solar | Radiação solar | Registro | Radiação solar | 08/12/2017 | 1 | 1 | 0 | N/I | 2°8'8,988"S | 52°45'12,672"W |  |  | 100% para EQUATORIAL PARÁ DISTRIBUIDORA DE ENERGIA S.A. (REG) |  | Porto de Moz - PA
Dorivaldo Cardoso Gomes | UFV.RS.PA.046219-5 | PA | UFV | Operação | Solar | Radiação solar | Registro | Radiação solar | 23/10/2019 | 1 | 1 | 0 | N/I | 4° 0' 4,673" S | 49° 43' 0,000" W |  |  | 100% para EQUATORIAL PARÁ DISTRIBUIDORA DE ENERGIA S.A. (REG) |  | Tucuruí - PA
Dorivaldo Teixeira Ramos | UFV.RS.PA.038797-5 | PA | UFV | Operação | Solar | Radiação solar | Registro | Radiação solar | 18/11/2017 | 1 | 1 | 0 | N/I | 1°59'55,356"S | 53°6'25,92"W |  |  | 100% para EQUATORIAL PARÁ DISTRIBUIDORA DE ENERGIA S.A. (REG) |  | Porto de Moz - PA
Dorivando da Silva Barbosa | UFV.RS.PA.039997-3 | PA | UFV | Operação | Solar | Radiação solar | Registro | Radiação solar | 08/02/2018 | 1 | 1 | 0 | N/I | 2° 7' 18,048" S | 52° 45' 56,880" W |  |  | 100% para EQUATORIAL PARÁ DISTRIBUIDORA DE ENERGIA S.A. (REG) |  | Porto de Moz - PA
Dorneles | CGH.PH.MG.027044-0 | MG | CGH | Operação | Hídrica | Potencial hidráulico | Registro | Potencial hidráulico | 22/04/2013 | 4770 | 4770 | 0 | Não | -1 | -1 |  |  | 100% para FERLIG - FERRO LIGA LTDA (REG) |  | Passa Tempo - MG
Doroteia Dos Praseres | UFV.RS.PA.045838-4 | PA | UFV | Operação | Solar | Radiação solar | Registro | Radiação solar | 30/09/2019 | 1 | 1 | 0 | N/I | 3° 45' 18,508" S | 49° 50' 27,611" W |  |  | 100% para EQUATORIAL PARÁ DISTRIBUIDORA DE ENERGIA S.A. (REG) |  | Tucuruí - PA
Dorval Andrade Silva | UFV.RS.PA.040034-3 | PA | UFV | Operação | Solar | Radiação solar | Registro | Radiação solar | 01/02/2018 | 1 | 1 | 0 | N/I | 2°3'10,476"S | 52°40'40,98"W |  |  | 100% para EQUATORIAL PARÁ DISTRIBUIDORA DE ENERGIA S.A. (REG) |  | Porto de Moz - PA
Dorvalino João Guzzi | CGH.PH.SC.031731-4 | SC | CGH | Operação | Hídrica | Potencial hidráulico | Registro | Potencial hidráulico | 29/09/1978 | 56 | 56 | 0 | Não | -1 | -1 |  |  | 100% para Dorvalino João Guzzi (REG) |  | Tangará - SC
Dos Araçás | EOL.CV.BA.030495-6 | BA | EOL | Operação | Eólica | Cinética do vento | Autorização | Cinética do vento | 11/10/2014 | 31860 | 31860 | 15500 | Não | 14° 7' 46,536" S | 42° 33' 34,760" W | 2011-04-08 | 2046-04-08 | 100% para Centrais Eólicas dos Araçás S.A (PIE) |  | Caetité - BA
Dosangela Dos Santos Costa | UFV.RS.PA.038547-6 | PA | UFV | Operação | Solar | Radiação solar | Registro | Radiação solar | 30/10/2017 | 1 | 1 | 0 | N/I | 2°3'58,824"S | 53°19'0,084"W |  |  | 100% para EQUATORIAL PARÁ DISTRIBUIDORA DE ENERGIA S.A. (REG) |  | Porto de Moz - PA
DOS-CS | UTE.PE.MS.033368-9 | MS | UTE | Operação | Fóssil | Petróleo | Registro | Óleo Diesel | 02/07/1986 | 44 | 44 | 0 | Não | 22°13'28"S | 54°48'24"W |  |  | 100% para Claro S.A (REG) |  | Dourados - MS
DOTTERMAN & DIAS | UFV.RS.MG.037810-0 | MG | UFV | Operação | Solar | Radiação solar | Registro | Radiação solar | 30/05/2017 | 6.4 | 6.4 | 0 | Não | 19°30'28"S | 42°33'11"W |  |  | 100% para Geraldo da conceição ribeiro dias (REG) |  | Ipatinga - MG
Douat Cia. Têxtil | UTE.PE.SC.030365-8 | SC | UTE | Operação | Fóssil | Petróleo | Registro | Óleo Diesel | 01/09/2010 | 508 | 508 | 0 | Não | 26°15'49,896"S | 48°53'22,621"W |  |  | 100% para Douat Cia. Têxtil (REG) |  | Joinville - SC
Douglas de Paula Santos | UFV.RS.PA.045405-2 | PA | UFV | Operação | Solar | Radiação solar | Registro | Radiação solar | 16/08/2019 | 1 | 1 | 0 | N/I | 3° 55' 15,355" S | 49° 45' 19,670" W |  |  | 100% para EQUATORIAL PARÁ DISTRIBUIDORA DE ENERGIA S.A. (REG) |  | Tucuruí - PA
Douglas Pereira Dos Santos | UFV.RS.PA.045519-9 | PA | UFV | Operação | Solar | Radiação solar | Registro | Radiação solar | 04/09/2019 | 1 | 1 | 0 | N/I | 4° 0' 53,932" S | 49° 54' 40,723" W |  |  | 100% para EQUATORIAL PARÁ DISTRIBUIDORA DE ENERGIA S.A. (REG) |  | Tucuruí - PA
Dourado | CGH.PH.BA.030578-2 | BA | CGH | Operação | Hídrica | Potencial hidráulico | Registro | Potencial hidráulico |  | 980 | 980 | 720 | Não | -1 | -1 |  |  | 100% para Central Geradora Hidráulica Dourado Ltda (REG) |  | Jaborandi - BA
Dourado 1 | UFV.RS.PE.045046-4 | PE | UFV | Construção não iniciada | Solar | Radiação solar | Autorização | Radiação solar | - | 40000 | 0 | 0 | Não | 8° 44' 19,670" S | 38° 19' 2,670" W | 2020-08-17 | 2055-08-17 | 100% para Geradora de Energia Quinturaré SPE Ltda. (PIE) |  | Floresta - PE
Dourado 10 | UFV.RS.PE.045055-3 | PE | UFV | Construção não iniciada | Solar | Radiação solar | Autorização | Radiação solar | - | 40000 | 0 | 0 | Não | 8° 45' 38,650" S | 38° 19' 26,820" W | 2020-08-17 | 2055-08-17 | 100% para Geradora de Energia Quinturaré SPE Ltda. (PIE) |  | Floresta - PE
Dourado 2 | UFV.RS.PE.045047-2 | PE | UFV | Construção não iniciada | Solar | Radiação solar | Autorização | Radiação solar | - | 40000 | 0 | 0 | Não | 8° 44' 30,120" S | 38° 20' 9,650" W | 2020-08-17 | 2055-08-17 | 100% para Geradora de Energia Quinturaré SPE Ltda. (PIE) |  | Floresta - PE
Dourado 3 | UFV.RS.PE.045048-0 | PE | UFV | Construção não iniciada | Solar | Radiação solar | Autorização | Radiação solar | - | 40000 | 0 | 0 | Não | 8° 44' 35,950" S | 38° 19' 41,560" W | 2020-08-17 | 2055-08-17 | 100% para Geradora de Energia Quinturaré SPE Ltda. (PIE) |  | Floresta - PE
Dourado 4 | UFV.RS.PE.045051-0 | PE | UFV | Construção não iniciada | Solar | Radiação solar | Autorização | Radiação solar | - | 40000 | 0 | 0 | Não | 8° 44' 41,950" S | 38° 19' 12,600" W |  |  | 100% para Geradora de Energia Quinturaré SPE Ltda. (PIE) |  | Floresta - PE
Dourado 4 | UFV.RS.PE.045051-0 | PE | UFV | Construção não iniciada | Solar | Radiação solar | Autorização | Radiação solar | - | 40000 | 0 | 0 | Não | 8° 44' 41,950" S | 38° 19' 12,600" W | 2020-08-17 | 2055-08-17 | 100% para Geradora de Energia Quinturaré SPE Ltda. (PIE) |  | Floresta - PE
Dourado 5 | UFV.RS.PE.045049-9 | PE | UFV | Construção não iniciada | Solar | Radiação solar | Autorização | Radiação solar | - | 40000 | 0 | 0 | Não | 8° 44' 55,650" S | 38° 18' 47,250" W | 2020-08-17 | 2055-08-17 | 100% para Geradora de Energia Quinturaré SPE Ltda. (PIE) |  | Floresta - PE
Dourado 6 | UFV.RS.PE.045050-2 | PE | UFV | Construção não iniciada | Solar | Radiação solar | Autorização | Radiação solar | - | 40000 | 0 | 0 | Não | 8° 44' 19,670" S | 38° 19' 2,670" W | 2020-08-17 | 2055-08-17 | 100% para Geradora de Energia Quinturaré SPE Ltda. (PIE) |  | Floresta - PE
Dourado 7 | UFV.RS.PE.045052-9 | PE | UFV | Construção não iniciada | Solar | Radiação solar | Autorização | Radiação solar | - | 40000 | 0 | 0 | Não | 8° 44' 19,670" S | 38° 19' 2,670" W | 2020-08-17 | 2055-08-17 | 100% para Geradora de Energia Quinturaré SPE Ltda. (PIE) |  | Floresta - PE
Dourado 8 | UFV.RS.PE.045053-7 | PE | UFV | Construção não iniciada | Solar | Radiação solar | Autorização | Radiação solar | - | 40000 | 0 | 0 | Não | 8° 45' 19,980" S | 38° 19' 27,160" W |  |  | 100% para Geradora de Energia Quinturaré SPE Ltda. (PIE) |  | Floresta - PE
Dourado 8 | UFV.RS.PE.045053-7 | PE | UFV | Construção não iniciada | Solar | Radiação solar | Autorização | Radiação solar | - | 40000 | 0 | 0 | Não | 8° 45' 19,980" S | 38° 19' 27,160" W | 2020-08-17 | 2055-08-17 | 100% para Geradora de Energia Quinturaré SPE Ltda. (PIE) |  | Floresta - PE
Dourado 9 | UFV.RS.PE.045054-5 | PE | UFV | Construção não iniciada | Solar | Radiação solar | Autorização | Radiação solar | - | 40000 | 0 | 0 | Não | 8° 45' 23,410" S | 38° 18' 48,450" W | 2020-08-17 | 2055-08-17 | 100% para Geradora de Energia Quinturaré SPE Ltda. (PIE) |  | Floresta - PE
Dourados | EOL.CV.BA.030778-5 | BA | EOL | Operação | Eólica | Cinética do vento | Autorização | Cinética do vento | 04/03/2015 | 28560 | 28560 | 10400 | Não | 13° 51' 48.046" S | 42° 43' 41.159" W | 2012-03-14 | 2047-03-14 | 100% para CENTRAIS EÓLICAS DOURADOS S.A (PIE) |  | Igaporã - BA
Dourados | PCH.PH.SP.027065-2 | SP | PCH | Operação | Hídrica | Potencial hidráulico | Concessão | Potencial hidráulico | 27/07/2002 | 10800 | 10800 | 6990 | Não | -1 | -1 | 1997-11-20 | 2027-11-20 | 100% para Chimay Empreendimentos e Participações Ltda (PIE) |  | Nuporanga - SP
Dourados | CGH.PH.MG.029271-0 | MG | CGH | Operação | Hídrica | Potencial hidráulico | Registro | Potencial hidráulico | 28/07/2005 | 990 | 990 | 0 | Não | 18° 28' 55'' S | 47° 25' 38'' W |  |  | 100% para PCH Dourados Usina Ltda (REG) | 60 - Paranaiba | Abadia dos Dourados - MG
Doutor Augusto Gonçalves de Souza (barragem Velha) | CGH.PH.MG.027129-2 | MG | CGH | Operação | Hídrica | Potencial hidráulico | Registro | Potencial hidráulico | 01/12/1948 | 824 | 824 | 0 | Não | 20°6'45"S | 44°32'52"W |  |  | 100% para COMPANHIA ITAUNENSE ENERGIA E PARTICIPAÇÕES (REG) | 40 - Alto Sao Francisco, ate Tres Marias | Itaúna - MG
DOW AUTOMOTIVA PINDAMONHANGABA | UTE.PE.SP.033731-5 | SP | UTE | Operação | Fóssil | Petróleo | Registro | Óleo Diesel | 30/11/1998 | 416 | 416 | 0 | Não | 22°58'42"S | 45°27'51"W |  |  | 100% para DOW BRASIL INDÚSTRIA E COMÉRCIO DE PRODUTOS QUÍMICOS LTDA (REG) |  | Pindamonhangaba - SP
DPC Distribuidor Atacadista | UTE.PE.MG.031163-4 | MG | UTE | Operação | Fóssil | Petróleo | Registro | Óleo Diesel | 01/11/2011 | 288 | 288 | 0 | Não | 19°48'13,478"S | 42°9'7,184"W |  |  | 100% para DPC Distribuidor Atacadista S.A. (REG) |  | Caratinga - MG
DPR Indústria | UTE.PE.SC.030737-8 | SC | UTE | Operação | Fóssil | Petróleo | Registro | Óleo Diesel | 28/01/2012 | 265 | 265 | 0 | Não | 27°14'29"S | 48°38'1"W |  |  | 100% para DPR Indústria Ltda-ME (REG) |  | Tijucas - SC
Dr Tito 1 | CGH.PH.MG.029660-0 | MG | CGH | Operação | Hídrica | Potencial hidráulico | Registro | Potencial hidráulico | 10/04/2015 | 922 | 922 | 0 | Não | -1 | -1 |  |  | 100% para SM Geração de Energia Ltda - ME (REG) |  | Arceburgo - MG
Dr.Tito 2 | CGH.PH.MG.029661-9 | MG | CGH | Operação | Hídrica | Potencial hidráulico | Registro | Potencial hidráulico | 10/04/2015 | 500 | 500 | 0 | Não | -1 | -1 |  |  | 100% para SM Geração de Energia Ltda - ME (REG) |  | Arceburgo - MG
Dracena 1 | UFV.RS.SP.032312-8 | SP | UFV | Operação | Solar | Radiação solar | Autorização | Radiação solar | 24/08/2019 | 27000 | 27000 | 5900 | Não | 21° 27' 58,336" S | 51° 35' 30,033" W | 2015-06-15 | 2050-06-15 | 100% para DRACENA I PARQUE SOLAR S.A. (PIE) |  | Dracena - SP
Dracena 2 | UFV.RS.SP.032313-6 | SP | UFV | Operação | Solar | Radiação solar | Autorização | Radiação solar | 24/08/2019 | 27000 | 27000 | 5900 | Não | 21° 27' 35,723" S | 51° 35' 22,993" W | 2015-06-15 | 2050-06-15 | 100% para DRACENA II PARQUE SOLAR S.A. (PIE) |  | Dracena - SP
Dracena 4 | UFV.RS.SP.032315-2 | SP | UFV | Operação | Solar | Radiação solar | Autorização | Radiação solar | 24/08/2019 | 27000 | 27000 | 5900 | Não | 21° 27' 3,297" S | 51° 35' 13,204" W | 2015-06-15 | 2050-06-15 | 100% para DRACENA IV PARQUE SOLAR S.A. (PIE) |  | Dracena - SP
Dreen Boa Vista | EOL.CV.RN.030512-0 | RN | EOL | Operação | Eólica | Cinética do vento | Autorização | Cinética do vento | 25/02/2015 | 14000 | 14000 | 6300 | Não | 5° 6' 38.174" S | 35° 55' 40.462" W | 2011-04-28 | 2046-04-28 | 100% para GE BOA VISTA S/A (PIE) |  | Pedra Grande - RN
Dreen Cutia | EOL.CV.RN.030701-7 | RN | EOL | Operação | Eólica | Cinética do vento | Autorização | Cinética do vento | 22/12/2018 | 23100 | 23100 | 9600 | Não | 5°6'12,068"S | 35°54'11,283"W | 2012-01-05 | 2042-01-05 | 100% para USINA DE ENERGIA EÓLICA CUTIA S/A (PIE) |  | Pedra Grande - RN
Dreen Guajiru | EOL.CV.RN.030699-1 | RN | EOL | Operação | Eólica | Cinética do vento | Autorização | Cinética do vento | 29/12/2018 | 21000 | 21000 | 8300 | Não | 5°5'32,664"S | 35°54'26,274"W | 2012-01-05 | 2042-01-05 | 100% para USINA DE ENERGIA EÓLICA GUAJIRU S/A (PIE) |  | Pedra Grande - RN, São Bento do Norte - RN
Dreen Olho D Água | EOL.CV.RN.030549-9 | RN | EOL | Operação | Eólica | Cinética do vento | Autorização | Cinética do vento | 25/02/2015 | 30000 | 30000 | 15300 | Não | 5° 3' 16.183" S | 35° 58' 7.239" W | 2011-06-01 | 2046-06-01 | 100% para GE OLHO D'ÁGUA S/A (PIE) |  | São Bento do Norte - RN
Dreen São Bento do Norte | EOL.CV.RN.030536-7 | RN | EOL | Operação | Eólica | Cinética do vento | Autorização | Cinética do vento | 25/02/2015 | 30000 | 30000 | 14600 | Não | 5° 3' 10.627" S | 35° 58' 42.395" W | 2011-05-19 | 2046-05-19 | 100% para GE SÃO BENTO DO NORTE S/A (PIE) |  | São Bento do Norte - RN
DTCEA-0I | UTE.PE.AP.029814-0 | AP | UTE | Operação | Fóssil | Petróleo | Registro | Óleo Diesel | 16/09/2008 | 128 | 128 | 0 | Não | 3°51'42,71"N | 51°47'49,625"W |  |  | Não Informado |  | Oiapoque - AP
DTCEA-AA | UTE.PE.PA.029842-5 | PA | UTE | Operação | Fóssil | Petróleo | Registro | Óleo Diesel | 16/09/2008 | 528 | 528 | 0 | Não | 8° 20' 59,190" S | 49° 18' 50,090" W |  |  | Não Informado |  | Conceição do Araguaia - PA
DTCEA-BE | UTE.PE.PA.029834-4 | PA | UTE | Operação | Fóssil | Petróleo | Registro | Óleo Diesel | 16/09/2008 | 528 | 528 | 0 | Não | 1° 23' 25,680" S | 48° 28' 47,900" W |  |  | Não Informado |  | Belém - PA
DTCEA-BV | UTE.PE.RR.029813-1 | RR | UTE | Operação | Fóssil | Petróleo | Registro | Óleo Diesel | 16/09/2008 | 128 | 128 | 0 | Não | 2°50'30,28"N | 60°41'27,207"W |  |  | Não Informado |  | Boa Vista - RR
DTCEA-BV II | UTE.PE.RR.029829-8 | RR | UTE | Operação | Fóssil | Petróleo | Registro | Óleo Diesel | 16/09/2008 | 400 | 400 | 0 | Não | 2°50'28,704"N | 60°41'31,17"W |  |  | Não Informado |  | Boa Vista - RR
DTCEA-CC | UTE.PE.PA.029820-4 | PA | UTE | Operação | Fóssil | Petróleo | Registro | Óleo Diesel | 16/09/2008 | 408 | 408 | 0 | Não | 9°20'15,253"S | 54°57'55,777"W |  |  | Não Informado |  | Belém - PA
DTCEA-CZ | UTE.PE.AC.029827-1 | AC | UTE | Operação | Fóssil | Petróleo | Registro | Óleo Diesel | 16/09/2008 | 136 | 136 | 0 | Não | 7°35'47,521"S | 72°46'28,739"W |  |  | Não Informado |  | Cruzeiro do Sul - AC
DTCEA-CZ II | UTE.PE.AC.029835-2 | AC | UTE | Operação | Fóssil | Petróleo | Registro | Óleo Diesel | 16/09/2008 | 528 | 528 | 0 | Não | 7°35'46,734"S | 72°46'28,505"W |  |  | Não Informado |  | Cruzeiro do Sul - AC
DTCEA-EI | UTE.PE.AM.029826-3 | AM | UTE | Operação | Fóssil | Petróleo | Registro | Óleo Diesel | 16/09/2008 | 408 | 408 | 0 | Não | 6° 38' 11,770" S | 69° 53' 5,770" W |  |  | Não Informado |  | Eirunepé - AM
DTCEA-EI II | UTE.PE.AM.029840-9 | AM | UTE | Operação | Fóssil | Petróleo | Registro | Óleo Diesel | 16/09/2008 | 136 | 136 | 0 | Não | 6° 38' 11,770" S | 69° 53' 5,770" W |  |  | Não Informado |  | Eirunepé - AM
DTCEA-EK | UTE.PE.PA.029823-9 | PA | UTE | Operação | Fóssil | Petróleo | Registro | Óleo Diesel | 16/09/2008 | 612 | 612 | 0 | Não | 6°14'16,95"S | 57°46'37,76"W |  |  | Não Informado |  | Jacareacanga - PA
DTCEA-EP | UTE.PE.MT.029824-7 | MT | UTE | Operação | Fóssil | Petróleo | Registro | Óleo Diesel | 16/09/2008 | 408 | 408 | 0 | Não | 15°51'33,968"S | 58°28'7,501"W |  |  | Não Informado |  | Porto Esperidião - MT
DTCEA-EP II | UTE.PE.MT.029839-5 | MT | UTE | Operação | Fóssil | Petróleo | Registro | Óleo Diesel | 16/09/2008 | 136 | 136 | 0 | Não | 15°51'35,17"S | 58°28'7,228"W |  |  | Não Informado |  | Porto Esperidião - MT
DTCEA-FA | UTE.PE.MT.029817-4 | MT | UTE | Operação | Fóssil | Petróleo | Registro | Óleo Diesel | 16/09/2008 | 408 | 408 | 0 | Não | 11°37'56,761"S | 50°41'9,395"W |  |  | Não Informado |  | São Félix do Araguaia - MT
DTCEA-FX | UTE.PE.PA.029825-5 | PA | UTE | Operação | Fóssil | Petróleo | Registro | Óleo Diesel | 16/09/2008 | 408 | 408 | 0 | Não | 6°38'29,792"S | 51°57'26,959"W |  |  | Não Informado |  | São Félix do Xingu - PA
DTCEA-GM | UTE.PE.RO.029821-2 | RO | UTE | Operação | Fóssil | Petróleo | Registro | Óleo Diesel | 16/09/2008 | 408 | 408 | 0 | Não | 10°47'23,634"S | 65°17'14,842"W |  |  | Não Informado |  | Guajará-Mirim - RO
DTCEA-GM II | UTE.PE.RO.029841-7 | RO | UTE | Operação | Fóssil | Petróleo | Registro | Óleo Diesel | 16/09/2008 | 136 | 136 | 0 | Não | 10°47'23,905"S | 65°17'14,83"W |  |  | Não Informado |  | Guajará-Mirim - RO
DTCEA-IZ | UTE.PE.MA.029819-0 | MA | UTE | Operação | Fóssil | Petróleo | Registro | Óleo Diesel | 16/09/2008 | 408 | 408 | 0 | Não | 5°32'14,138"S | 47°27'46,179"W |  |  | Não Informado |  | Imperatriz - MA
DTCEA-MN | UTE.PE.AM.029818-2 | AM | UTE | Operação | Fóssil | Petróleo | Registro | Óleo Diesel | 16/09/2008 | 1000 | 1000 | 0 | Não | 3°8'57,263"S | 59°59'30,964"W |  |  | Não Informado |  | Manaus - AM
DTCEA-MN II | UTE.PE.AM.029832-8 | AM | UTE | Operação | Fóssil | Petróleo | Registro | Óleo Diesel | 16/09/2008 | 400 | 400 | 0 | Não | 3°8'48,006"S | 59°59'51,529"W |  |  | Não Informado |  | Manaus - AM
DTCEA-MQ | UTE.PE.AP.029843-3 | AP | UTE | Operação | Fóssil | Petróleo | Registro | Óleo Diesel | 16/09/2008 | 528 | 528 | 0 | Não | 0°2'58,941"N | 51°4'8,523"W |  |  | Não Informado |  | Macapá - AP
DTCEA-MY | UTE.PE.AM.029848-4 | AM | UTE | Operação | Fóssil | Petróleo | Registro | Óleo Diesel | 16/09/2008 | 408 | 408 | 0 | Não | 5°48'39,256"S | 61°16'56,762"W |  |  | Não Informado |  | Manicoré - AM
DTCEA-PV | UTE.PE.RO.029830-1 | RO | UTE | Operação | Fóssil | Petróleo | Registro | Óleo Diesel | 16/09/2008 | 528 | 528 | 0 | Não | 8°42'35,659"S | 63°53'41,656"W |  |  | Não Informado |  | Porto Velho - RO
DTCEA-PV II | UTE.PE.RO.029837-9 | RO | UTE | Operação | Fóssil | Petróleo | Registro | Óleo Diesel | 16/09/2008 | 400 | 400 | 0 | Não | 8°42'21,482"S | 63°53'31,851"W |  |  | Não Informado |  | Porto Velho - RO
DTCEA-RB | UTE.PE.AC.029847-6 | AC | UTE | Operação | Fóssil | Petróleo | Registro | Óleo Diesel | 16/09/2008 | 528 | 528 | 0 | Não | 9°52'5,507"S | 67°53'57,399"W |  |  | Não Informado |  | Rio Branco - AC
DTCEA-SI | UTE.PE.AM.029815-8 | AM | UTE | Operação | Fóssil | Petróleo | Registro | Óleo Diesel | 16/09/2008 | 408 | 408 | 0 | Não | 11°53'5,743"S | 55°34'59,567"W |  |  | Não Informado |  | Manaus - AM
DTCEA-SI II | UTE.PE.MT.029846-8 | MT | UTE | Operação | Fóssil | Petróleo | Registro | Óleo Diesel | 16/09/2008 | 136 | 136 | 0 | Não | 11°53'3,799"S | 55°34'58,391"W |  |  | Não Informado |  | Sinop - MT
DTCEA-SL | UTE.PE.MA.029845-0 | MA | UTE | Operação | Fóssil | Petróleo | Registro | Óleo Diesel | 16/09/2008 | 528 | 528 | 0 | Não | 2°35'1,604"S | 44°14'11,83"W |  |  | Não Informado |  | São Luís - MA
DTCEA-SN | UTE.PE.PA.029838-7 | PA | UTE | Operação | Fóssil | Petróleo | Registro | Óleo Diesel | 16/09/2008 | 528 | 528 | 0 | Não | 2°25'43,935"S | 54°47'55,359"W |  |  | Não Informado |  | Santarém - PA
DTCEA-TF | UTE.PE.AM.029811-5 | AM | UTE | Operação | Fóssil | Petróleo | Registro | Óleo Diesel | 15/09/2008 | 528 | 528 | 0 | Não | 3°22'39,436"S | 64°43'15,814"W |  |  | Não Informado |  | Tefé - AM
DTCEA-TF II | UTE.PE.AM.029836-0 | AM | UTE | Operação | Fóssil | Petróleo | Registro | Óleo Diesel | 16/09/2008 | 136 | 136 | 0 | Não | 3°22'39,955"S | 64°43'22,472"W |  |  | Não Informado |  | Tefé - AM
DTCEA-TRM | UTE.PE.MG.029594-9 | MG | UTE | Operação | Fóssil | Petróleo | Registro | Óleo Diesel | 16/09/2008 | 448 | 448 | 0 | Não | 18°11'50"S | 45°27'40"W |  |  | Não Informado |  | São Gonçalo do Abaeté - MG
DTCEA-TS | UTE.PE.PA.029833-6 | PA | UTE | Operação | Fóssil | Petróleo | Registro | Óleo Diesel | 16/09/2008 | 612 | 612 | 0 | Não | 1°52'9,882"S | 55°30'57,629"W |  |  | Não Informado |  | Óbidos - PA
DTCEA-TS II | UTE.PE.PA.029822-0 | PA | UTE | Operação | Fóssil | Petróleo | Registro | Óleo Diesel | 16/09/2008 | 40 | 40 | 0 | Não | 1°52'10,411"S | 55°31'0,173"W |  |  | Não Informado |  | Óbidos - PA
DTCEA-TT | UTE.PE.AM.029831-0 | AM | UTE | Operação | Fóssil | Petróleo | Registro | Óleo Diesel | 16/09/2008 | 400 | 400 | 0 | Não | 4°14'55,718"S | 69°56'7,748"W |  |  | Não Informado |  | Tabatinga - AM
DTCEA-UA | UTE.PE.AM.029812-3 | AM | UTE | Operação | Fóssil | Petróleo | Registro | Óleo Diesel | 15/09/2008 | 128 | 128 | 0 | Não | 0°7'49,282"S | 67°3'25,857"W |  |  | Não Informado |  | São Gabriel da Cachoeira - AM
DTCEA-UA II | UTE.PE.AM.029828-0 | AM | UTE | Operação | Fóssil | Petróleo | Registro | Óleo Diesel | 16/09/2008 | 600 | 600 | 0 | Não | 0°7'49,282"S | 67°3'25,857"W |  |  | Não Informado |  | São Gabriel da Cachoeira - AM
DTCEA-VH | UTE.PE.RO.029844-1 | RO | UTE | Operação | Fóssil | Petróleo | Registro | Óleo Diesel | 16/09/2008 | 528 | 528 | 0 | Não | 12° 41' 39,700" S | 60° 5' 53,990" W |  |  | Não Informado |  | Vilhena - RO
Ducoco Gerador Stemac | UTE.PE.CE.030430-1 | CE | UTE | Operação | Fóssil | Petróleo | Registro | Óleo Diesel |  | 560 | 560 | 0 | Não | 3° 29' 36" S | 39° 35' 54" W |  |  | 100% para Ducoco Produtos Alimentícios S.A (REG) |  | Itapipoca - CE
Dulceclene Coelho de Farias | UFV.RS.PA.045757-4 | PA | UFV | Operação | Solar | Radiação solar | Registro | Radiação solar | 30/09/2019 | 1 | 1 | 0 | N/I | 3° 47' 4,297" S | 49° 49' 10,582" W |  |  | 100% para EQUATORIAL PARÁ DISTRIBUIDORA DE ENERGIA S.A. (REG) |  | Tucuruí - PA
Dulcelino Lacerda Loureiro | UFV.RS.PA.038386-4 | PA | UFV | Operação | Solar | Radiação solar | Registro | Radiação solar | 22/10/2017 | 1 | 1 | 0 | N/I | 2°12'13,212"S | 53°14'15,864"W |  |  | 100% para EQUATORIAL PARÁ DISTRIBUIDORA DE ENERGIA S.A. (REG) |  | Porto de Moz - PA
Dulciene Dos Santos Barbosa | UFV.RS.PA.040532-9 | PA | UFV | Operação | Solar | Radiação solar | Registro | Radiação solar | 31/03/2018 | 1 | 1 | 0 | N/I | 2° 4' 40,836" S | 53° 17' 51,720" W |  |  | 100% para EQUATORIAL PARÁ DISTRIBUIDORA DE ENERGIA S.A. (REG) |  | Porto de Moz - PA
Dulcilene Carvalho da Silva | UFV.RS.PA.039775-0 | PA | UFV | Operação | Solar | Radiação solar | Registro | Radiação solar | 13/02/2018 | 1 | 1 | 0 | N/I | 2° 16' 14,448" S | 52° 53' 45,240" W |  |  | 100% para EQUATORIAL PARÁ DISTRIBUIDORA DE ENERGIA S.A. (REG) |  | Porto de Moz - PA
Dulcilene Pereira da Silva | UFV.RS.PA.045124-0 | PA | UFV | Operação | Solar | Radiação solar | Registro | Radiação solar | 30/07/2019 | 1 | 1 | 0 | N/I | 3° 51' 7,628" S | 49° 45' 47,250" W |  |  | 100% para EQUATORIAL PARÁ DISTRIBUIDORA DE ENERGIA S.A. (REG) |  | Tucuruí - PA
Dulcimar de Souza Tenório | UFV.RS.PA.039988-4 | PA | UFV | Operação | Solar | Radiação solar | Registro | Radiação solar | 30/01/2018 | 1 | 1 | 0 | N/I | 1° 51' 45,576" S | 52° 26' 51,360" W |  |  | 100% para EQUATORIAL PARÁ DISTRIBUIDORA DE ENERGIA S.A. (REG) |  | Porto de Moz - PA
Dulcini | UTE.AI.SP.027977-3 | SP | UTE | Operação | Biomassa | Agroindustriais | Registro | Bagaço de Cana de Açúcar | 15/09/2004 | 1851.2 | 1851.2 | 0 | Não | 22°36'11,537"S | 46°55'46,122"W |  |  | 100% para Dulcini S.A (REG) |  | Santo Antônio de Posse - SP
Dunas de Paracuru | EOL.CV.CE.030299-6 | CE | EOL | Operação | Eólica | Cinética do vento | Autorização | Cinética do vento | 22/12/2012 | 42000 | 42000 | 19790 | Não | 3°26'12,3"S | 38°59'7,22"W | 2010-07-23 | 2045-07-23 | 100% para VENTOS BRASIL GERAÇÃO E COMERCIALIZAÇÃO DE ENERGIA ELÉTRICA S.A. (PIE) |  | Paracuru - CE
Durandé | CGH.PH.MG.031144-8 | MG | CGH | Operação | Hídrica | Potencial hidráulico | Registro | Potencial hidráulico | 01/04/2013 | 3000 | 3000 | 0 | Não | -1 | -1 |  |  | 100% para Palmeiras Energia S.A. (REG) |  | Durandé - MG
Dvm Solar I | UFV.RS.MA.047317-0 | MA | UFV | Operação | Solar | Radiação solar | Registro | Radiação solar | 13/03/2018 | 210.6 | 210.6 | 0 | Não | 5° 34' 25,000" S | 47° 26' 35,000" W |  |  | 100% para DVM Vidros Temperados LTDA (REG) |  | Imperatriz - MA
DVPA | UTE.AI.MG.030266-0 | MG | UTE | Operação | Biomassa | Agroindustriais | Autorização | Bagaço de Cana de Açúcar | 09/11/2010 | 28000 | 28000 | 9700 | Não | 17°7'22,478"S | 46°39'48,134"W | 2010-04-26 | 2040-04-26 | 100% para Destilaria Vale do Paracatu Agroenergia Ltda. (PIE) |  | Paracatu - MG
E | PCH.PH.MG.000008-6 | MG | PCH | Operação | Hídrica | Potencial hidráulico | Autorização | Potencial hidráulico |  | 1400 | 1400 | 0 | Não | -1 | -1 | 2000-07-07 | 2030-07-07 | 100% para ANGLOGOLD ASHANTI CÓRREGO DO SÍTIO MINERAÇÃO S.A. (APE) |  | Nova Lima - MG
E Nova | PCH.PH.MG.027899-8 | MG | PCH | Operação | Hídrica | Potencial hidráulico | Autorização | Potencial hidráulico |  | 2744 | 2744 | 0 | Não | -1 | -1 | 2000-07-07 | 2030-07-07 | 100% para ANGLOGOLD ASHANTI CÓRREGO DO SÍTIO MINERAÇÃO S.A. (APE) |  | Nova Lima - MG
EAB ETA - GUARAÍ | UTE.PE.TO.032885-5 | TO | UTE | Operação | Fóssil | Petróleo | Registro | Óleo Diesel | 01/06/2013 | 400 | 400 | 0 | Não | 8°52'1,003"S | 48°29'9,898"W |  |  | 100% para Companhia de Saneamento do tocantinhs - SANEATINS (REG) |  | Guaraí - TO
Ebata | UTE.FL.PA.030647-9 | PA | UTE | Operação | Biomassa | Floresta | Registro | Resíduos Florestais | 20/09/2011 | 800 | 800 | 0 | Não | 1°17'39,056"S | 48°28'23,945"W |  |  | 100% para Ebata – Produtos Florestais Ltda (REG) |  | Belém - PA
Ebson Das Gracas Silva | UFV.RS.PA.040084-0 | PA | UFV | Operação | Solar | Radiação solar | Registro | Radiação solar | 03/02/2018 | 1 | 1 | 0 | N/I | 1°57'50,688"S | 52°36'17,64"W |  |  | 100% para EQUATORIAL PARÁ DISTRIBUIDORA DE ENERGIA S.A. (REG) |  | Porto de Moz - PA
Ecco Braz Construções e Incorporação de Imóveis | UTE.PE.SP.032029-3 | SP | UTE | Operação | Fóssil | Petróleo | Registro | Óleo Diesel | 05/11/2014 | 42.4 | 42.4 | 0 | Não | 23°41'3"S | 46°27'34"W |  |  | 100% para Ecco Braz Construções e Incorporação de Imóveis Ltda (REG) |  | Mauá - SP
Ecilene Martins Costa | UFV.RS.PA.046132-6 | PA | UFV | Operação | Solar | Radiação solar | Registro | Radiação solar | 16/10/2019 | 1 | 1 | 0 | N/I | 3° 59' 34,102" S | 49° 41' 37,374" W |  |  | 100% para EQUATORIAL PARÁ DISTRIBUIDORA DE ENERGIA S.A. (REG) |  | Tucuruí - PA
Ecivaldo Toscano de Oliveira | UFV.RS.PA.039137-9 | PA | UFV | Operação | Solar | Radiação solar | Registro | Radiação solar | 14/12/2017 | 1 | 1 | 0 | N/I | 1° 26' 29,796" S | 52° 19' 12,576" W |  |  | 100% para EQUATORIAL PARÁ DISTRIBUIDORA DE ENERGIA S.A. (REG) |  | Porto de Moz - PA
Eco Vida Cajuru | CGH.PH.MG.029326-1 | MG | CGH | Operação | Hídrica | Potencial hidráulico | Registro | Potencial hidráulico | 30/12/2006 | 560 | 560 | 320 | Não | -1 | -1 |  |  | 100% para Eco Vida Ltda (REG) |  | Sacramento - MG
Ecoluz | UTE.FL.PR.028246-4 | PR | UTE | Operação | Biomassa | Floresta | Autorização | Resíduos Florestais | 07/11/2008 | 12330 | 12330 | 700 | Não | 25°21'28,319"S | 51°28'52,535"W | 2001-08-08 | 2031-08-08 | 100% para ASPERBRAS ENERGIA LTDA (PIE) |  | Guarapuava - PR
ECTX-SALTO | UTE.PE.SP.033051-5 | SP | UTE | Operação | Fóssil | Petróleo | Registro | Óleo Diesel | 02/04/1980 | 423 | 423 | 0 | Não | 23°12'37"S | 47°16'59"W |  |  | 100% para ECTX S/A (REG) |  | Salto - SP
Ecus Injeção | UTE.PE.SP.030867-6 | SP | UTE | Operação | Fóssil | Petróleo | Registro | Óleo Diesel | 01/04/2012 | 800 | 800 | 0 | Não | 23°25'12,439"S | 46°12'27,324"W |  |  | 100% para Ecus Injeção Ltda (REG) |  | Moji das Cruzes - SP
Ed. Berrini One | UTE.GN.SP.035068-0 | SP | UTE | Operação | Fóssil | Gás natural | Registro | Gás Natural | 01/07/2015 | 2024.8 | 2024.8 | 0 | Não | 23°35'54"S | 46°41'25"W |  |  | 100% para Berrini Bandeirantes Empreendimentos Imobiliários SPE Ltda. (REG) |  | São Paulo - SP
Ed. EZ Towers | UTE.GN.SP.037132-7 | SP | UTE | Operação | Fóssil | Gás natural | Registro | Gás Natural | 01/07/2016 | 3980.8 | 3980.8 | 0 | Não | 23°37'38,343"S | 46°42'9,092"W |  |  | 100% para CONDOMINIO EZ TOWERS (REG) |  | São Paulo - SP
Edalice Pereira Mendonca | UFV.RS.PA.039199-9 | PA | UFV | Operação | Solar | Radiação solar | Registro | Radiação solar | 20/12/2017 | 1 | 1 | 0 | N/I | 1°40'27,192"S | 52°37'59,088"W |  |  | 100% para EQUATORIAL PARÁ DISTRIBUIDORA DE ENERGIA S.A. (REG) |  | Porto de Moz - PA
Edemar Pereira Dos Santos | UFV.RS.PA.039281-2 | PA | UFV | Operação | Solar | Radiação solar | Registro | Radiação solar | 06/01/2018 | 1 | 1 | 0 | N/I | 1°54'23,4"S | 52°56'16,08"W |  |  | 100% para EQUATORIAL PARÁ DISTRIBUIDORA DE ENERGIA S.A. (REG) |  | Porto de Moz - PA
Edenilson Aragao da Silva | UFV.RS.PA.039896-9 | PA | UFV | Operação | Solar | Radiação solar | Registro | Radiação solar | 27/01/2018 | 1 | 1 | 0 | N/I | 1° 54' 58,500" S | 52° 28' 35,040" W |  |  | 100% para EQUATORIAL PARÁ DISTRIBUIDORA DE ENERGIA S.A. (REG) |  | Porto de Moz - PA
Edenilza Goncalves de Sousa | UFV.RS.PA.046182-2 | PA | UFV | Operação | Solar | Radiação solar | Registro | Radiação solar | 18/10/2019 | 1 | 1 | 0 | N/I | 3° 59' 31,718" S | 49° 45' 18,594" W |  |  | 100% para EQUATORIAL PARÁ DISTRIBUIDORA DE ENERGIA S.A. (REG) |  | Tucuruí - PA
Edevaldo Apinager Barrada | UFV.RS.PA.045423-0 | PA | UFV | Operação | Solar | Radiação solar | Registro | Radiação solar | 16/08/2019 | 1 | 1 | 0 | N/I | 3° 52' 38,888" S | 49° 48' 43,679" W |  |  | 100% para EQUATORIAL PARÁ DISTRIBUIDORA DE ENERGIA S.A. (REG) |  | Tucuruí - PA
Edi Carlos Aragao Pinheiro | UFV.RS.PA.039366-5 | PA | UFV | Operação | Solar | Radiação solar | Registro | Radiação solar | 12/01/2018 | 1 | 1 | 0 | N/I | 1° 50' 40,452" S | 52° 41' 48,480" W |  |  | 100% para EQUATORIAL PARÁ DISTRIBUIDORA DE ENERGIA S.A. (REG) |  | Porto de Moz - PA
Edi Leite Lima | UFV.RS.PA.046243-8 | PA | UFV | Operação | Solar | Radiação solar | Registro | Radiação solar | 23/10/2019 | 1 | 1 | 0 | N/I | 4° 2' 29,609" S | 49° 42' 35,564" W |  |  | 100% para EQUATORIAL PARÁ DISTRIBUIDORA DE ENERGIA S.A. (REG) |  | Tucuruí - PA
Ediandro da Silva Malaquias | UFV.RS.PA.039154-9 | PA | UFV | Operação | Solar | Radiação solar | Registro | Radiação solar | 15/12/2017 | 1 | 1 | 0 | N/I | 1°40'4,404"S | 52°35'18,96"W |  |  | 100% para EQUATORIAL PARÁ DISTRIBUIDORA DE ENERGIA S.A. (REG) |  | Porto de Moz - PA
Ediane Barbosa do Amaral | UFV.RS.PA.039262-6 | PA | UFV | Operação | Solar | Radiação solar | Registro | Radiação solar | 29/12/2017 | 1 | 1 | 0 | N/I | 1°45'56,016"S | 52°49'31,764"W |  |  | 100% para EQUATORIAL PARÁ DISTRIBUIDORA DE ENERGIA S.A. (REG) |  | Porto de Moz - PA
Ediane Santos de Andrade | UFV.RS.PA.038864-5 | PA | UFV | Operação | Solar | Radiação solar | Registro | Radiação solar | 22/11/2017 | 1 | 1 | 0 | N/I | 1°47'45,456"S | 52°59'3,48"W |  |  | 100% para EQUATORIAL PARÁ DISTRIBUIDORA DE ENERGIA S.A. (REG) |  | Porto de Moz - PA
Edicarlos Caldas Rodrigues | UFV.RS.PA.046001-0 | PA | UFV | Operação | Solar | Radiação solar | Registro | Radiação solar | 26/09/2019 | 1 | 1 | 0 | N/I | 3° 52' 5,912" S | 49° 44' 16,462" W |  |  | 100% para EQUATORIAL PARÁ DISTRIBUIDORA DE ENERGIA S.A. (REG) |  | Tucuruí - PA
Ediclei Castro de Matos | UFV.RS.PA.040112-9 | PA | UFV | Operação | Solar | Radiação solar | Registro | Radiação solar | 07/02/2018 | 1 | 1 | 0 | N/I | 1°56'17,52"S | 52°35'47,868"W |  |  | 100% para EQUATORIAL PARÁ DISTRIBUIDORA DE ENERGIA S.A. (REG) |  | Porto de Moz - PA
Edicley Lima Miranda | UFV.RS.PA.038571-9 | PA | UFV | Operação | Solar | Radiação solar | Registro | Radiação solar | 01/11/2017 | 1 | 1 | 0 | N/I | 1° 59' 23,136" S | 53° 13' 14,520" W |  |  | 100% para EQUATORIAL PARÁ DISTRIBUIDORA DE ENERGIA S.A. (REG) |  | Porto de Moz - PA
Ediemerson Cardozo | UFV.RS.PA.046267-5 | PA | UFV | Operação | Solar | Radiação solar | Registro | Radiação solar | 24/10/2019 | 1 | 1 | 0 | N/I | 3° 54' 37,447" S | 49° 50' 32,878" W |  |  | 100% para EQUATORIAL PARÁ DISTRIBUIDORA DE ENERGIA S.A. (REG) |  | Tucuruí - PA
Edifício Bela Paulista | UTE.PE.SP.035017-6 | SP | UTE | Operação | Fóssil | Petróleo | Registro | Óleo Diesel | 21/12/2012 | 92 | 92 | 0 | Não | 23°33'23,9"S | 46°39'44,2"W |  |  | 100% para Edifício Bela Paulista (REG) |  | São Paulo - SP
Edificio Bonaire | UTE.PE.SP.032143-5 | SP | UTE | Operação | Fóssil | Petróleo | Registro | Óleo Diesel | 01/10/2014 | 62.4 | 62.4 | 0 | Não | 23°13'4,779"S | 45°54'26,977"W |  |  | 100% para Condomínio edifício Bonaire (REG) |  | São José dos Campos - SP
Edifício Odebrecht | UTE.PE.SP.031224-0 | SP | UTE | Operação | Fóssil | Petróleo | Registro | Óleo Diesel | 01/07/2013 | 1300 | 1300 | 0 | Não | 23°34'18,3"S | 46°42'12"W |  |  | 100% para Abiatar SPE Empreendimentos Imobiliários S.A. (REG) |  | São Paulo - SP
EDIFÍCIO PEDRO MARIZ - BIRMANN 31 | UTE.PE.SP.038338-4 | SP | UTE | Operação | Fóssil | Petróleo | Registro | Óleo Diesel | 01/07/2012 | 1440 | 1440 | 0 | Não | 23°35'25,14"S | 46°40'56,1"W |  |  | 100% para CONDOMINIO EDIFICIO PEDRO MARIZ - B.31 (REG) |  | São Paulo - SP
Edifício Platinum Building Berrini | UTE.PE.SP.035031-1 | SP | UTE | Operação | Fóssil | Petróleo | Registro | Óleo Diesel | 03/07/2012 | 144 | 144 | 0 | Não | 23°36'36"S | 46°41'41"W |  |  | 100% para EDIFICIO PLATINUM BUILDING BERRINI (REG) |  | São Paulo - SP
Edifício Residencial Grand Splendor | UTE.PE.SP.031172-3 | SP | UTE | Operação | Fóssil | Petróleo | Registro | Óleo Diesel | 30/08/2012 | 400 | 400 | 0 | Não | 23°13'56,499"S | 45°55'37,595"W |  |  | 100% para Residencial Grand Splendor (REG) |  | São José dos Campos - SP
Edifício Rochaverá | UTE.PE.SP.030154-0 | SP | UTE | Operação | Fóssil | Petróleo | Autorização | Óleo Diesel | 21/09/2008 | 5470 | 5470 | 0 | Sim | 23°37'21,697"S | 46°42'3,673"W | 2009-08-26 | 2039-08-26 | 100% para Rochaverá Desenvolvimento Imobiliário Ltda. (APE) |  | São Paulo - SP
Edifício Sky | UTE.GN.SP.031063-8 | SP | UTE | Operação | Fóssil | Gás natural | Registro | Gás Natural | 01/02/2013 | 1300 | 1300 | 0 | Não | 23°35'37,801"S | 46°41'27,474"W |  |  | 100% para Nações Unidas Empreendimento Imobiliário Ltda. (REG) |  | São Paulo - SP
Edifício Vista Faria Lima | UTE.GN.SP.035368-0 | SP | UTE | Operação | Fóssil | Gás natural | Registro | Gás Natural | 30/04/2015 | 1800 | 1800 | 0 | Não | 23°35'19"S | 46°40'51"W |  |  | 100% para GTIS ATILIO INNOCENTI EMPREENDIMENTOS LTDA (REG) |  | São Paulo - SP
Edigleidi Ramos Pinto | UFV.RS.PA.038798-3 | PA | UFV | Operação | Solar | Radiação solar | Registro | Radiação solar | 18/11/2017 | 1 | 1 | 0 | N/I | 1°59'32,424"S | 53°6'33,768"W |  |  | 100% para EQUATORIAL PARÁ DISTRIBUIDORA DE ENERGIA S.A. (REG) |  | Porto de Moz - PA
Edil da Costa Silva | UFV.RS.PA.040385-7 | PA | UFV | Operação | Solar | Radiação solar | Registro | Radiação solar | 19/03/2018 | 1 | 1 | 0 | N/I | 2°17'44,556"S | 52°53'18,888"W |  |  | 100% para EQUATORIAL PARÁ DISTRIBUIDORA DE ENERGIA S.A. (REG) |  | Porto de Moz - PA
Edil de Castro Pinheiro | UFV.RS.PA.039725-3 | PA | UFV | Operação | Solar | Radiação solar | Registro | Radiação solar | 22/01/2018 | 1 | 1 | 0 | N/I | 1° 52' 24,852" S | 52° 38' 39,948" W |  |  | 100% para EQUATORIAL PARÁ DISTRIBUIDORA DE ENERGIA S.A. (REG) |  | Porto de Moz - PA
Edilane da Silva Pinheiro | UFV.RS.PA.039041-0 | PA | UFV | Operação | Solar | Radiação solar | Registro | Radiação solar | 04/12/2017 | 1 | 1 | 0 | N/I | 1°47'20,22"S | 52°21'27,324"W |  |  | 100% para EQUATORIAL PARÁ DISTRIBUIDORA DE ENERGIA S.A. (REG) |  | Porto de Moz - PA
Edileia Braga Sacramento | UFV.RS.PA.045763-9 | PA | UFV | Operação | Solar | Radiação solar | Registro | Radiação solar | 13/09/2019 | 1 | 1 | 0 | N/I | 3° 56' 55,774" S | 49° 52' 2,705" W |  |  | 100% para EQUATORIAL PARÁ DISTRIBUIDORA DE ENERGIA S.A. (REG) |  | Tucuruí - PA
Edilene da Costa Ribeiro | UFV.RS.PA.046616-6 | PA | UFV | Operação | Solar | Radiação solar | Registro | Radiação solar | 30/12/2019 | 1 | 1 | 0 | N/I | 3° 45' 25,582" S | 49° 54' 28,678" W |  |  | 100% para EQUATORIAL PARÁ DISTRIBUIDORA DE ENERGIA S.A. (REG) |  | Tucuruí - PA
Edilene de Oliveira Nunes | UFV.RS.PA.045365-0 | PA | UFV | Operação | Solar | Radiação solar | Registro | Radiação solar | 22/08/2019 | 1 | 1 | 0 | N/I | 3° 47' 44,725" S | 49° 51' 11,452" W |  |  | 100% para EQUATORIAL PARÁ DISTRIBUIDORA DE ENERGIA S.A. (REG) |  | Tucuruí - PA
Edilene Duarte da Silva | UFV.RS.PA.038475-5 | PA | UFV | Operação | Solar | Radiação solar | Registro | Radiação solar | 08/03/2018 | 1 | 1 | 0 | N/I | 1°52'2,856"S | 52°26'21,66"W |  |  | 100% para EQUATORIAL PARÁ DISTRIBUIDORA DE ENERGIA S.A. (REG) |  | Porto de Moz - PA
Edilene Martins Costa | UFV.RS.PA.046210-1 | PA | UFV | Operação | Solar | Radiação solar | Registro | Radiação solar | 22/10/2019 | 1 | 1 | 0 | N/I | 3° 59' 37,601" S | 49° 41' 28,525" W |  |  | 100% para EQUATORIAL PARÁ DISTRIBUIDORA DE ENERGIA S.A. (REG) |  | Tucuruí - PA
Edilene Soares Gomes | UFV.RS.PA.039288-0 | PA | UFV | Operação | Solar | Radiação solar | Registro | Radiação solar | 08/01/2018 | 1 | 1 | 0 | N/I | 1°54'59,22"S | 52°56'27,24"W |  |  | 100% para EQUATORIAL PARÁ DISTRIBUIDORA DE ENERGIA S.A. (REG) |  | Porto de Moz - PA
Edilene Vieira Gomes | UFV.RS.PA.039831-4 | PA | UFV | Operação | Solar | Radiação solar | Registro | Radiação solar | 24/01/2018 | 1 | 1 | 0 | N/I | 1° 52' 27,120" S | 52° 38' 35,124" W |  |  | 100% para EQUATORIAL PARÁ DISTRIBUIDORA DE ENERGIA S.A. (REG) |  | Porto de Moz - PA
Edileno Aragao Dos Santos | UFV.RS.PA.039568-4 | PA | UFV | Operação | Solar | Radiação solar | Registro | Radiação solar | 02/03/2018 | 1 | 1 | 0 | N/I | 2° 3' 30,816" S | 52° 17' 30,552" W |  |  | 100% para EQUATORIAL PARÁ DISTRIBUIDORA DE ENERGIA S.A. (REG) |  | Porto de Moz - PA
Edilerme Furtado Palheta | UFV.RS.PA.040139-0 | PA | UFV | Operação | Solar | Radiação solar | Registro | Radiação solar | 05/02/2018 | 1 | 1 | 0 | N/I | 2°39'3,852"S | 52°41'20,544"W |  |  | 100% para EQUATORIAL PARÁ DISTRIBUIDORA DE ENERGIA S.A. (REG) |  | Porto de Moz - PA
Edileuza de Almeida Carvalho Pimentel | UFV.RS.PA.046233-0 | PA | UFV | Operação | Solar | Radiação solar | Registro | Radiação solar | 23/10/2019 | 1 | 1 | 0 | N/I | 3° 54' 46,422" S | 49° 48' 42,890" W |  |  | 100% para EQUATORIAL PARÁ DISTRIBUIDORA DE ENERGIA S.A. (REG) |  | Tucuruí - PA
Edileuza Maciel | UFV.RS.PA.046347-7 | PA | UFV | Operação | Solar | Radiação solar | Registro | Radiação solar | 31/10/2019 | 1 | 1 | 0 | N/I | 3° 58' 26,393" S | 49° 47' 51,259" W |  |  | 100% para EQUATORIAL PARÁ DISTRIBUIDORA DE ENERGIA S.A. (REG) |  | Tucuruí - PA
Edilina Furtado Damasceno | UFV.RS.PA.043047-1 | PA | UFV | Operação | Solar | Radiação solar | Registro | Radiação solar | 17/10/2018 | 1 | 1 | 0 | N/I | 2° 4' 21,612" S | 53° 27' 41,652" W |  |  | 100% para EQUATORIAL PARÁ DISTRIBUIDORA DE ENERGIA S.A. (REG) |  | Prainha - PA
Edilma Cardoso Amaral | UFV.RS.PA.040430-6 | PA | UFV | Operação | Solar | Radiação solar | Registro | Radiação solar | 21/03/2018 | 1 | 1 | 0 | N/I | 2°20'9,204"S | 52°55'7,5"W |  |  | 100% para EQUATORIAL PARÁ DISTRIBUIDORA DE ENERGIA S.A. (REG) |  | Porto de Moz - PA
Edilma Cardoso Amaral Carvalho | UFV.RS.PA.040458-6 | PA | UFV | Operação | Solar | Radiação solar | Registro | Radiação solar | 22/03/2018 | 1 | 1 | 0 | N/I | 2°20'8,916"S | 52°55'7,752"W |  |  | 100% para EQUATORIAL PARÁ DISTRIBUIDORA DE ENERGIA S.A. (REG) |  | Porto de Moz - PA
Edilmar Flexa Dos Santos | UFV.RS.PA.038776-2 | PA | UFV | Operação | Solar | Radiação solar | Registro | Radiação solar | 17/11/2017 | 1 | 1 | 0 | N/I | 1°59'44,7"S | 53°6'1,656"W |  |  | 100% para EQUATORIAL PARÁ DISTRIBUIDORA DE ENERGIA S.A. (REG) |  | Porto de Moz - PA
Edilmo Alves Cabral | UFV.RS.PA.045736-1 | PA | UFV | Operação | Solar | Radiação solar | Registro | Radiação solar | 30/09/2019 | 1 | 1 | 0 | N/I | 3° 50' 59,179" S | 49° 43' 49,613" W |  |  | 100% para EQUATORIAL PARÁ DISTRIBUIDORA DE ENERGIA S.A. (REG) |  | Tucuruí - PA
Edilson Aciole Santos | UFV.RS.PA.040387-3 | PA | UFV | Operação | Solar | Radiação solar | Registro | Radiação solar | 19/03/2018 | 1 | 1 | 0 | N/I | 2°3'18,792"S | 52°15'44,82"W |  |  | 100% para EQUATORIAL PARÁ DISTRIBUIDORA DE ENERGIA S.A. (REG) |  | Porto de Moz - PA
Edilson Alves da Silva | UFV.RS.PA.045680-2 | PA | UFV | Operação | Solar | Radiação solar | Registro | Radiação solar | 04/09/2019 | 1 | 1 | 0 | N/I | 4° 1' 7,756" S | 49° 54' 29,473" W |  |  | 100% para EQUATORIAL PARÁ DISTRIBUIDORA DE ENERGIA S.A. (REG) |  | Tucuruí - PA
Edilson Batista Conceicao | UFV.RS.PA.038989-7 | PA | UFV | Operação | Solar | Radiação solar | Registro | Radiação solar | 30/11/2017 | 1 | 1 | 0 | N/I | 1° 38' 3,300" S | 52° 33' 24,480" W |  |  | 100% para EQUATORIAL PARÁ DISTRIBUIDORA DE ENERGIA S.A. (REG) |  | Porto de Moz - PA
Edilson da Silva Costa | UFV.RS.PA.045235-1 | PA | UFV | Operação | Solar | Radiação solar | Registro | Radiação solar | 07/08/2019 | 1 | 1 | 0 | N/I | 3° 47' 7,336" S | 49° 46' 21,857" W |  |  | 100% para EQUATORIAL PARÁ DISTRIBUIDORA DE ENERGIA S.A. (REG) |  | Tucuruí - PA
Edilson Flexa Dos Santos | UFV.RS.PA.038627-8 | PA | UFV | Operação | Solar | Radiação solar | Registro | Radiação solar | 04/11/2017 | 1 | 1 | 0 | N/I | 1°59'34,404"S | 53°4'53,832"W |  |  | 100% para EQUATORIAL PARÁ DISTRIBUIDORA DE ENERGIA S.A. (REG) |  | Porto de Moz - PA
Edimaldo Pires Ribeiro | UFV.RS.PA.038889-0 | PA | UFV | Operação | Solar | Radiação solar | Registro | Radiação solar | 23/11/2017 | 1 | 1 | 0 | N/I | 1°46'40,44"S | 52°59'56,652"W |  |  | 100% para EQUATORIAL PARÁ DISTRIBUIDORA DE ENERGIA S.A. (REG) |  | Porto de Moz - PA
Edimar Ribeiro Costa | UFV.RS.PA.040432-2 | PA | UFV | Operação | Solar | Radiação solar | Registro | Radiação solar | 21/03/2018 | 1 | 1 | 0 | N/I | 2°20'11,58"S | 52°55'11,64"W |  |  | 100% para EQUATORIAL PARÁ DISTRIBUIDORA DE ENERGIA S.A. (REG) |  | Porto de Moz - PA
Edimara Monteiro Barbosa | UFV.RS.PA.038710-0 | PA | UFV | Operação | Solar | Radiação solar | Registro | Radiação solar | 12/11/2017 | 1 | 1 | 0 | N/I | 1°57'54,72"S | 53°1'41,052"W |  |  | 100% para EQUATORIAL PARÁ DISTRIBUIDORA DE ENERGIA S.A. (REG) |  | Porto de Moz - PA
Edimilly Ribeiro Lopes | UFV.RS.PA.045931-3 | PA | UFV | Operação | Solar | Radiação solar | Registro | Radiação solar | 02/09/2019 | 1 | 1 | 0 | N/I | 3° 48' 31,360" S | 49° 47' 52,919" W |  |  | 100% para EQUATORIAL PARÁ DISTRIBUIDORA DE ENERGIA S.A. (REG) |  | Tucuruí - PA
Edimilson de Oliveira Moura | UFV.RS.PA.040314-8 | PA | UFV | Operação | Solar | Radiação solar | Registro | Radiação solar | 15/03/2018 | 1 | 1 | 0 | N/I | 2°17'48,228"S | 52°46'42,96"W |  |  | 100% para EQUATORIAL PARÁ DISTRIBUIDORA DE ENERGIA S.A. (REG) |  | Porto de Moz - PA
Edimilson Pinto Serrao | UFV.RS.PA.045958-5 | PA | UFV | Operação | Solar | Radiação solar | Registro | Radiação solar | 04/09/2019 | 1 | 1 | 0 | N/I | 3° 50' 12,376" S | 49° 47' 17,639" W |  |  | 100% para EQUATORIAL PARÁ DISTRIBUIDORA DE ENERGIA S.A. (REG) |  | Tucuruí - PA
Edina Ferreira Mendes | UFV.RS.PA.040240-0 | PA | UFV | Operação | Solar | Radiação solar | Registro | Radiação solar | 12/03/2018 | 1 | 1 | 0 | N/I | 2°12'4,104"S | 52°29'6,36"W |  |  | 100% para EQUATORIAL PARÁ DISTRIBUIDORA DE ENERGIA S.A. (REG) |  | Porto de Moz - PA
Edinalda Barroso Acioli | UFV.RS.PA.040439-0 | PA | UFV | Operação | Solar | Radiação solar | Registro | Radiação solar | 21/03/2018 | 1 | 1 | 0 | N/I | 1°57'49,176"S | 52°18'13,356"W |  |  | 100% para EQUATORIAL PARÁ DISTRIBUIDORA DE ENERGIA S.A. (REG) |  | Porto de Moz - PA
Edinaldo de Andrade Rodrigues | UFV.RS.PA.039737-7 | PA | UFV | Operação | Solar | Radiação solar | Registro | Radiação solar | 16/02/2018 | 1 | 1 | 0 | N/I | 2° 15' 14,616" S | 52° 53' 4,992" W |  |  | 100% para EQUATORIAL PARÁ DISTRIBUIDORA DE ENERGIA S.A. (REG) |  | Porto de Moz - PA
Edinaldo Machado Inajosa | UFV.RS.PA.039155-7 | PA | UFV | Operação | Solar | Radiação solar | Registro | Radiação solar | 15/12/2017 | 1 | 1 | 0 | N/I | 1°32'19,284"S | 52°14'37,284"W |  |  | 100% para EQUATORIAL PARÁ DISTRIBUIDORA DE ENERGIA S.A. (REG) |  | Porto de Moz - PA
Edinaldo Moraes Dos Santos | UFV.RS.PA.039707-5 | PA | UFV | Operação | Solar | Radiação solar | Registro | Radiação solar | 21/01/2018 | 1 | 1 | 0 | N/I | 1° 52' 33,960" S | 52° 38' 40,056" W |  |  | 100% para EQUATORIAL PARÁ DISTRIBUIDORA DE ENERGIA S.A. (REG) |  | Porto de Moz - PA
Edinaldo Oliveira Esquerdo | UFV.RS.PA.038819-0 | PA | UFV | Operação | Solar | Radiação solar | Registro | Radiação solar | 20/11/2017 | 1 | 1 | 0 | N/I | 1°54'3,348"S | 53°4'4,296"W |  |  | 100% para EQUATORIAL PARÁ DISTRIBUIDORA DE ENERGIA S.A. (REG) |  | Porto de Moz - PA
Edinaldo Quinta Andrade | UFV.RS.PA.039002-0 | PA | UFV | Operação | Solar | Radiação solar | Registro | Radiação solar | 01/12/2017 | 1 | 1 | 0 | N/I | 1°45'20,412"S | 52°24'53,28"W |  |  | 100% para EQUATORIAL PARÁ DISTRIBUIDORA DE ENERGIA S.A. (REG) |  | Porto de Moz - PA
Edinaldo Ribeiro da Silva | UFV.RS.PA.045204-1 | PA | UFV | Operação | Solar | Radiação solar | Registro | Radiação solar | 07/08/2019 | 1 | 1 | 0 | N/I | 3° 47' 32,161" S | 49° 50' 17,185" W |  |  | 100% para EQUATORIAL PARÁ DISTRIBUIDORA DE ENERGIA S.A. (REG) |  | Tucuruí - PA
Edinaldo Rodrigues Ribeiro | UFV.RS.PA.045289-0 | PA | UFV | Operação | Solar | Radiação solar | Registro | Radiação solar | 12/08/2019 | 1 | 1 | 0 | N/I | 3° 53' 57,210" S | 49° 44' 51,104" W |  |  | 100% para EQUATORIAL PARÁ DISTRIBUIDORA DE ENERGIA S.A. (REG) |  | Tucuruí - PA
Edinalva Pompeu Mendes | UFV.RS.PA.046038-9 | PA | UFV | Operação | Solar | Radiação solar | Registro | Radiação solar | 27/09/2019 | 1 | 1 | 0 | N/I | 3° 54' 47,012" S | 49° 46' 6,334" W |  |  | 100% para EQUATORIAL PARÁ DISTRIBUIDORA DE ENERGIA S.A. (REG) |  | Tucuruí - PA
Edinalva Silva de Matos | UFV.RS.PA.040111-0 | PA | UFV | Operação | Solar | Radiação solar | Registro | Radiação solar | 07/02/2018 | 1 | 1 | 0 | N/I | 2°7'55,056"S | 52°45'30,312"W |  |  | 100% para EQUATORIAL PARÁ DISTRIBUIDORA DE ENERGIA S.A. (REG) |  | Porto de Moz - PA
Edinazia Silva de Matos | UFV.RS.PA.039735-0 | PA | UFV | Operação | Solar | Radiação solar | Registro | Radiação solar | 16/02/2018 | 1 | 1 | 0 | N/I | 2° 7' 41,988" S | 52° 44' 21,300" W |  |  | 100% para EQUATORIAL PARÁ DISTRIBUIDORA DE ENERGIA S.A. (REG) |  | Porto de Moz - PA
Edinei Monteiro Das Gracas | UFV.RS.PA.039347-9 | PA | UFV | Operação | Solar | Radiação solar | Registro | Radiação solar | 11/01/2018 | 1 | 1 | 0 | N/I | 1°45'54,936"S | 52°47'59,568"W |  |  | 100% para EQUATORIAL PARÁ DISTRIBUIDORA DE ENERGIA S.A. (REG) |  | Porto de Moz - PA
Edineide Silva E. Silva | UFV.RS.PA.040265-6 | PA | UFV | Operação | Solar | Radiação solar | Registro | Radiação solar | 13/03/2018 | 1 | 1 | 0 | N/I | 2°15'51,048"S | 52°46'32,808"W |  |  | 100% para EQUATORIAL PARÁ DISTRIBUIDORA DE ENERGIA S.A. (REG) |  | Porto de Moz - PA
Edinelson Rodrigues Ribeiro | UFV.RS.PA.045728-0 | PA | UFV | Operação | Solar | Radiação solar | Registro | Radiação solar | 27/09/2019 | 1 | 1 | 0 | N/I | 3° 52' 55,790" S | 49° 46' 27,653" W |  |  | 100% para EQUATORIAL PARÁ DISTRIBUIDORA DE ENERGIA S.A. (REG) |  | Tucuruí - PA
Edinelson Soares Barbosa | UFV.RS.PA.040086-6 | PA | UFV | Operação | Solar | Radiação solar | Registro | Radiação solar | 03/02/2018 | 1 | 1 | 0 | N/I | 1°55'41,88"S | 52°34'41,664"W |  |  | 100% para EQUATORIAL PARÁ DISTRIBUIDORA DE ENERGIA S.A. (REG) |  | Porto de Moz - PA
Edinete Vieira Dos Santos Nascimento | UFV.RS.PA.045783-3 | PA | UFV | Operação | Solar | Radiação solar | Registro | Radiação solar | 30/09/2019 | 1 | 1 | 0 | N/I | 3° 45' 58,637" S | 49° 52' 30,724" W |  |  | 100% para EQUATORIAL PARÁ DISTRIBUIDORA DE ENERGIA S.A. (REG) |  | Tucuruí - PA
Ediney de Oliveira da Silva | UFV.RS.PA.043043-9 | PA | UFV | Operação | Solar | Radiação solar | Registro | Radiação solar | 18/10/2018 | 1 | 1 | 0 | N/I | 2° 10' 23,160" S | 53° 36' 9,792" W |  |  | 100% para EQUATORIAL PARÁ DISTRIBUIDORA DE ENERGIA S.A. (REG) |  | Prainha - PA
Ediomar Viana de Oliveira | UFV.RS.PA.046151-2 | PA | UFV | Operação | Solar | Radiação solar | Registro | Radiação solar | 17/10/2019 | 1 | 1 | 0 | N/I | 3° 48' 51,548" S | 49° 44' 46,187" W |  |  | 100% para EQUATORIAL PARÁ DISTRIBUIDORA DE ENERGIA S.A. (REG) |  | Tucuruí - PA
Edione Almeida Coelho | UFV.RS.PA.045911-9 | PA | UFV | Operação | Solar | Radiação solar | Registro | Radiação solar | 02/09/2019 | 1 | 1 | 0 | N/I | 3° 48' 13,770" S | 49° 48' 0,666" W |  |  | 100% para EQUATORIAL PARÁ DISTRIBUIDORA DE ENERGIA S.A. (REG) |  | Tucuruí - PA
Edione Nascimento da Conceicao | UFV.RS.PA.043131-1 | PA | UFV | Operação | Solar | Radiação solar | Registro | Radiação solar | 17/10/2018 | 1 | 1 | 0 | N/I | 2° 4' 44,616" S | 53° 27' 57,031" W |  |  | 100% para EQUATORIAL PARÁ DISTRIBUIDORA DE ENERGIA S.A. (REG) |  | Prainha - PA
Edison Nunes Furtado | UFV.RS.PA.046054-0 | PA | UFV | Operação | Solar | Radiação solar | Registro | Radiação solar | 27/09/2019 | 1 | 1 | 0 | N/I | 3° 53' 13,636" S | 49° 46' 50,747" W |  |  | 100% para EQUATORIAL PARÁ DISTRIBUIDORA DE ENERGIA S.A. (REG) |  | Tucuruí - PA
Edite da Silva Costa | UFV.RS.PA.040286-9 | PA | UFV | Operação | Solar | Radiação solar | Registro | Radiação solar | 14/03/2018 | 1 | 1 | 0 | N/I | 2°20'16,98"S | 52°44'18,708"W |  |  | 100% para EQUATORIAL PARÁ DISTRIBUIDORA DE ENERGIA S.A. (REG) |  | Porto de Moz - PA
EDITORA E DISTRIBUIDORA EDUCACIONAL - PITAGORAS LINHARES | UTE.PE.ES.033097-3 | ES | UTE | Operação | Fóssil | Petróleo | Registro | Óleo Diesel | 01/01/2005 | 360 | 360 | 0 | Não | 19°23'50,66"S | 40°3'43,73"W |  |  | 100% para Editora e Distribuidora Educacional S/A (REG) |  | Linhares - ES
Editora o Dia | UTE.PE.RJ.029676-7 | RJ | UTE | Operação | Fóssil | Petróleo | Registro | Óleo Diesel | 01/10/2002 | 3300 | 3300 | 0 | Não | 22°53'25,319"S | 43°14'35,859"W |  |  | 100% para Editora o Dia S.A. (REG) |  | Rio de Janeiro - RJ
Edival Moreira Barbosa | UFV.RS.PA.039398-3 | PA | UFV | Operação | Solar | Radiação solar | Registro | Radiação solar | 15/01/2018 | 1 | 1 | 0 | N/I | 1° 51' 27,792" S | 52° 47' 29,040" W |  |  | 100% para EQUATORIAL PARÁ DISTRIBUIDORA DE ENERGIA S.A. (REG) |  | Porto de Moz - PA
Edivalda Barroso Acioli | UFV.RS.PA.040357-1 | PA | UFV | Operação | Solar | Radiação solar | Registro | Radiação solar | 16/03/2018 | 1 | 1 | 0 | N/I | 2°3'51,84"S | 52°15'42,48"W |  |  | 100% para EQUATORIAL PARÁ DISTRIBUIDORA DE ENERGIA S.A. (REG) |  | Porto de Moz - PA
Edivaldo Barroso Dos Santos | UFV.RS.PA.039426-2 | PA | UFV | Operação | Solar | Radiação solar | Registro | Radiação solar | 16/01/2018 | 1 | 1 | 0 | N/I | 1° 55' 26,724" S | 52° 56' 23,892" W |  |  | 100% para EQUATORIAL PARÁ DISTRIBUIDORA DE ENERGIA S.A. (REG) |  | Porto de Moz - PA
Edivaldo Borges | UFV.RS.PA.046314-0 | PA | UFV | Operação | Solar | Radiação solar | Registro | Radiação solar | 30/10/2019 | 1 | 1 | 0 | N/I | 3° 57' 51,937" S | 49° 48' 17,291" W |  |  | 100% para EQUATORIAL PARÁ DISTRIBUIDORA DE ENERGIA S.A. (REG) |  | Tucuruí - PA
Edivaldo Dos Santos Bentes | UFV.RS.PA.038820-3 | PA | UFV | Operação | Solar | Radiação solar | Registro | Radiação solar | 20/11/2017 | 1 | 1 | 0 | N/I | 1°53'8,7"S | 53°3'8,316"W |  |  | 100% para EQUATORIAL PARÁ DISTRIBUIDORA DE ENERGIA S.A. (REG) |  | Porto de Moz - PA
Edivaldo Monteiro Costa | UFV.RS.PA.038890-4 | PA | UFV | Operação | Solar | Radiação solar | Registro | Radiação solar | 23/11/2017 | 1 | 1 | 0 | N/I | 1°47'33,684"S | 52°57'31,752"W |  |  | 100% para EQUATORIAL PARÁ DISTRIBUIDORA DE ENERGIA S.A. (REG) |  | Porto de Moz - PA
Edivaldo Santana Dias | UFV.RS.PA.040345-8 | PA | UFV | Operação | Solar | Radiação solar | Registro | Radiação solar | 16/03/2018 | 1 | 1 | 0 | N/I | 2°17'54,744"S | 52°46'42,6"W |  |  | 100% para EQUATORIAL PARÁ DISTRIBUIDORA DE ENERGIA S.A. (REG) |  | Porto de Moz - PA
Edivaldo Torres da Fonseca | UFV.RS.PA.039331-2 | PA | UFV | Operação | Solar | Radiação solar | Registro | Radiação solar | 10/01/2018 | 1 | 1 | 0 | N/I | 1°43'11,388"S | 52°45'13,32"W |  |  | 100% para EQUATORIAL PARÁ DISTRIBUIDORA DE ENERGIA S.A. (REG) |  | Porto de Moz - PA
Edivan Castro Jansen | UFV.RS.PA.045950-0 | PA | UFV | Operação | Solar | Radiação solar | Registro | Radiação solar | 04/09/2019 | 1 | 1 | 0 | N/I | 3° 49' 7,878" S | 49° 47' 1,392" W |  |  | 100% para EQUATORIAL PARÁ DISTRIBUIDORA DE ENERGIA S.A. (REG) |  | Tucuruí - PA
Edivan Costa de Oliveira | UFV.RS.PA.038910-2 | PA | UFV | Operação | Solar | Radiação solar | Registro | Radiação solar | 24/11/2017 | 1 | 1 | 0 | N/I | 1°46'44,292"S | 53°0'2,196"W |  |  | 100% para EQUATORIAL PARÁ DISTRIBUIDORA DE ENERGIA S.A. (REG) |  | Porto de Moz - PA
Edivan Loureiro Tavares | UFV.RS.PA.043119-2 | PA | UFV | Operação | Solar | Radiação solar | Registro | Radiação solar | 11/12/2018 | 1 | 1 | 0 | N/I | 2° 8' 59,532" S | 53° 22' 11,568" W |  |  | 100% para EQUATORIAL PARÁ DISTRIBUIDORA DE ENERGIA S.A. (REG) |  | Prainha - PA
Edivania Barbosa do Amaral | UFV.RS.PA.039276-6 | PA | UFV | Operação | Solar | Radiação solar | Registro | Radiação solar | 05/01/2018 | 1 | 1 | 0 | N/I | 1°47'5,388"S | 52°50'37,896"W |  |  | 100% para EQUATORIAL PARÁ DISTRIBUIDORA DE ENERGIA S.A. (REG) |  | Porto de Moz - PA
Edjair Medeiros Coelho | UFV.RS.PA.045883-0 | PA | UFV | Operação | Solar | Radiação solar | Registro | Radiação solar | 01/09/2019 | 1 | 1 | 0 | N/I | 3° 48' 19,598" S | 49° 48' 3,510" W |  |  | 100% para EQUATORIAL PARÁ DISTRIBUIDORA DE ENERGIA S.A. (REG) |  | Tucuruí - PA
Edmilson da Silva Costa | UFV.RS.PA.046597-6 | PA | UFV | Operação | Solar | Radiação solar | Registro | Radiação solar | 11/12/2019 | 1 | 1 | 0 | N/I | 3° 44' 13,013" S | 49° 46' 2,719" W |  |  | 100% para EQUATORIAL PARÁ DISTRIBUIDORA DE ENERGIA S.A. (REG) |  | Tucuruí - PA
Edmilson Lobato Correa | UFV.RS.PA.039022-4 | PA | UFV | Operação | Solar | Radiação solar | Registro | Radiação solar | 02/12/2017 | 1 | 1 | 0 | N/I | 1°45'14,292"S | 52°25'5,268"W |  |  | 100% para EQUATORIAL PARÁ DISTRIBUIDORA DE ENERGIA S.A. (REG) |  | Porto de Moz - PA
Edmilson Mendes Felix | UFV.RS.PA.040480-2 | PA | UFV | Operação | Solar | Radiação solar | Registro | Radiação solar | 23/03/2018 | 1 | 1 | 0 | N/I | 2°24'37,152"S | 52°56'57,768"W |  |  | 100% para EQUATORIAL PARÁ DISTRIBUIDORA DE ENERGIA S.A. (REG) |  | Porto de Moz - PA
Edmilson Queixabeira Soares | UFV.RS.PA.045766-3 | PA | UFV | Operação | Solar | Radiação solar | Registro | Radiação solar | 13/09/2019 | 1 | 1 | 0 | N/I | 3° 57' 44,489" S | 49° 51' 50,386" W |  |  | 100% para EQUATORIAL PARÁ DISTRIBUIDORA DE ENERGIA S.A. (REG) |  | Tucuruí - PA
Edna Barbosa Pereira | UFV.RS.PA.045803-1 | PA | UFV | Operação | Solar | Radiação solar | Registro | Radiação solar | 20/09/2019 | 1 | 1 | 0 | N/I | 3° 57' 59,300" S | 49° 49' 19,243" W |  |  | 100% para EQUATORIAL PARÁ DISTRIBUIDORA DE ENERGIA S.A. (REG) |  | Tucuruí - PA
Edna Barbosa Viana | UFV.RS.PA.039643-5 | PA | UFV | Operação | Solar | Radiação solar | Registro | Radiação solar | 27/02/2018 | 1 | 1 | 0 | N/I | 2° 6' 30,024" S | 52° 16' 37,920" W |  |  | 100% para EQUATORIAL PARÁ DISTRIBUIDORA DE ENERGIA S.A. (REG) |  | Porto de Moz - PA
Edna Flexa Paungarten | UFV.RS.PA.038610-3 | PA | UFV | Operação | Solar | Radiação solar | Registro | Radiação solar | 03/11/2017 | 1 | 1 | 0 | N/I | 1°59'34,476"S | 53°5'22,2"W |  |  | 100% para EQUATORIAL PARÁ DISTRIBUIDORA DE ENERGIA S.A. (REG) |  | Porto de Moz - PA
Edna Maria Palheta Alves | UFV.RS.PA.039282-0 | PA | UFV | Operação | Solar | Radiação solar | Registro | Radiação solar | 06/01/2018 | 1 | 1 | 0 | N/I | 1°47'11,796"S | 52°52'22,944"W |  |  | 100% para EQUATORIAL PARÁ DISTRIBUIDORA DE ENERGIA S.A. (REG) |  | Porto de Moz - PA
Edna Pereira Silva | UFV.RS.PA.046337-0 | PA | UFV | Operação | Solar | Radiação solar | Registro | Radiação solar | 31/10/2019 | 1 | 1 | 0 | N/I | 3° 55' 29,525" S | 49° 43' 58,645" W |  |  | 100% para EQUATORIAL PARÁ DISTRIBUIDORA DE ENERGIA S.A. (REG) |  | Tucuruí - PA
Ednaldo Souza Martins | UFV.RS.PA.046303-5 | PA | UFV | Operação | Solar | Radiação solar | Registro | Radiação solar | 25/10/2019 | 1 | 1 | 0 | N/I | 4° 0' 43,632" S | 49° 43' 24,560" W |  |  | 100% para EQUATORIAL PARÁ DISTRIBUIDORA DE ENERGIA S.A. (REG) |  | Tucuruí - PA
Edno de Castro Pinheiro | UFV.RS.PA.039848-9 | PA | UFV | Operação | Solar | Radiação solar | Registro | Radiação solar | 25/01/2018 | 1 | 1 | 0 | N/I | 1° 50' 8,520" S | 52° 35' 36,312" W |  |  | 100% para EQUATORIAL PARÁ DISTRIBUIDORA DE ENERGIA S.A. (REG) |  | Porto de Moz - PA
Ednom Fernandes Pereira | UFV.RS.PA.046348-5 | PA | UFV | Operação | Solar | Radiação solar | Registro | Radiação solar | 31/10/2019 | 1 | 1 | 0 | N/I | 3° 51' 49,180" S | 49° 46' 46,225" W |  |  | 100% para EQUATORIAL PARÁ DISTRIBUIDORA DE ENERGIA S.A. (REG) |  | Tucuruí - PA
Edson Alves de Araujo | UFV.RS.PA.045444-3 | PA | UFV | Operação | Solar | Radiação solar | Registro | Radiação solar | 30/08/2019 | 1 | 1 | 0 | N/I | 3° 59' 28,273" S | 49° 51' 43,013" W |  |  | 100% para EQUATORIAL PARÁ DISTRIBUIDORA DE ENERGIA S.A. (REG) |  | Tucuruí - PA
Edson Brito de Andrade | UFV.RS.PA.039003-8 | PA | UFV | Operação | Solar | Radiação solar | Registro | Radiação solar | 01/12/2017 | 1 | 1 | 0 | N/I | 1°45'39,312"S | 52°52'30,072"W |  |  | 100% para EQUATORIAL PARÁ DISTRIBUIDORA DE ENERGIA S.A. (REG) |  | Porto de Moz - PA
Edson Cardoso da Silva | UFV.RS.PA.043040-4 | PA | UFV | Operação | Solar | Radiação solar | Registro | Radiação solar | 17/10/2018 | 1 | 1 | 0 | N/I | 2° 3' 13,536" S | 53° 29' 23,172" W |  |  | 100% para EQUATORIAL PARÁ DISTRIBUIDORA DE ENERGIA S.A. (REG) |  | Prainha - PA
Edson de Magalhaes Mendes | UFV.RS.PA.039522-6 | PA | UFV | Operação | Solar | Radiação solar | Registro | Radiação solar | 05/03/2018 | 1 | 1 | 0 | N/I | 2° 2' 44,520" S | 52° 23' 10,068" W |  |  | 100% para EQUATORIAL PARÁ DISTRIBUIDORA DE ENERGIA S.A. (REG) |  | Porto de Moz - PA
Edson Francisco Vieira da Silva | UFV.RS.PA.045262-9 | PA | UFV | Operação | Solar | Radiação solar | Registro | Radiação solar | 08/08/2019 | 1 | 1 | 0 | N/I | 3° 47' 50,035" S | 49° 45' 35,194" W |  |  | 100% para EQUATORIAL PARÁ DISTRIBUIDORA DE ENERGIA S.A. (REG) |  | Tucuruí - PA
Edson Marques Caldeira | UFV.RS.PA.039186-7 | PA | UFV | Operação | Solar | Radiação solar | Registro | Radiação solar | 19/12/2017 | 1 | 1 | 0 | N/I | 1°39'46,728"S | 52°36'50,04"W |  |  | 100% para EQUATORIAL PARÁ DISTRIBUIDORA DE ENERGIA S.A. (REG) |  | Porto de Moz - PA
Edson Oliveira Esquerdo | UFV.RS.PA.038821-1 | PA | UFV | Operação | Solar | Radiação solar | Registro | Radiação solar | 20/11/2017 | 1 | 1 | 0 | N/I | 1°54'1,728"S | 53°4'1,92"W |  |  | 100% para EQUATORIAL PARÁ DISTRIBUIDORA DE ENERGIA S.A. (REG) |  | Porto de Moz - PA
Edson Pereira Silva de Nascimento | UFV.RS.PA.046311-6 | PA | UFV | Operação | Solar | Radiação solar | Registro | Radiação solar | 30/10/2019 | 1 | 1 | 0 | N/I | 3° 57' 9,486" S | 49° 48' 0,896" W |  |  | 100% para EQUATORIAL PARÁ DISTRIBUIDORA DE ENERGIA S.A. (REG) |  | Tucuruí - PA
Eduardo Daltoe de Freitas | UFV.RS.RS.037610-8 | RS | UFV | Operação | Solar | Radiação solar | Registro | Radiação solar | 11/05/2017 | 3.08 | 3.08 | 0 | Não | 29°50'8"S | 51°8'46"W |  |  | 100% para Eduardo Daltoe de Freitas (REG) |  | Sapucaia do Sul - RS
Eduardo Gomes da Costa | UFV.RS.PA.045828-7 | PA | UFV | Operação | Solar | Radiação solar | Registro | Radiação solar | 23/09/2019 | 1 | 1 | 0 | N/I | 3° 54' 3,776" S | 49° 50' 24,184" W |  |  | 100% para EQUATORIAL PARÁ DISTRIBUIDORA DE ENERGIA S.A. (REG) |  | Tucuruí - PA
Eduardo Silva | UFV.RS.PA.046168-7 | PA | UFV | Operação | Solar | Radiação solar | Registro | Radiação solar | 18/10/2019 | 1 | 1 | 0 | N/I | 3° 47' 30,530" S | 49° 45' 20,988" W |  |  | 100% para EQUATORIAL PARÁ DISTRIBUIDORA DE ENERGIA S.A. (REG) |  | Tucuruí - PA
Edvaldo Araujo Caldeira | UFV.RS.PA.039449-1 | PA | UFV | Operação | Solar | Radiação solar | Registro | Radiação solar | 17/01/2018 | 1 | 1 | 0 | N/I | 1° 40' 4,692" S | 52° 50' 57,048" W |  |  | 100% para EQUATORIAL PARÁ DISTRIBUIDORA DE ENERGIA S.A. (REG) |  | Porto de Moz - PA
Edvaldo Barroso de Oliveira | UFV.RS.PA.039348-7 | PA | UFV | Operação | Solar | Radiação solar | Registro | Radiação solar | 11/01/2018 | 1 | 1 | 0 | N/I | 1°55'38,208"S | 52°56'25,08"W |  |  | 100% para EQUATORIAL PARÁ DISTRIBUIDORA DE ENERGIA S.A. (REG) |  | Porto de Moz - PA
Edvaldo Feitosa Gomes | UFV.RS.PA.046472-4 | PA | UFV | Operação | Solar | Radiação solar | Registro | Radiação solar | 06/11/2019 | 1 | 1 | 0 | N/I | 3° 45' 0,565" S | 49° 50' 12,379" W |  |  | 100% para EQUATORIAL PARÁ DISTRIBUIDORA DE ENERGIA S.A. (REG) |  | Tucuruí - PA
Edvaldo Froz Palheta | UFV.RS.PA.039849-7 | PA | UFV | Operação | Solar | Radiação solar | Registro | Radiação solar | 25/01/2018 | 1 | 1 | 0 | N/I | 1° 56' 6,828" S | 52° 28' 12,360" W |  |  | 100% para EQUATORIAL PARÁ DISTRIBUIDORA DE ENERGIA S.A. (REG) |  | Porto de Moz - PA
Edvaldo Ramos de Aragao | UFV.RS.PA.039989-2 | PA | UFV | Operação | Solar | Radiação solar | Registro | Radiação solar | 30/01/2018 | 1 | 1 | 0 | N/I | 1° 52' 56,748" S | 52° 29' 43,080" W |  |  | 100% para EQUATORIAL PARÁ DISTRIBUIDORA DE ENERGIA S.A. (REG) |  | Porto de Moz - PA
Edvaldo Ribeiro da Silva | UFV.RS.PA.039519-6 | PA | UFV | Operação | Solar | Radiação solar | Registro | Radiação solar | 05/03/2018 | 1 | 1 | 0 | N/I | 2° 5' 2,220" S | 52° 20' 4,416" W |  |  | 100% para EQUATORIAL PARÁ DISTRIBUIDORA DE ENERGIA S.A. (REG) |  | Porto de Moz - PA
Edvanilco da Silva Pinheiro | UFV.RS.PA.039042-9 | PA | UFV | Operação | Solar | Radiação solar | Registro | Radiação solar | 04/12/2017 | 1 | 1 | 0 | N/I | 1°47'53,052"S | 52°20'38,4"W |  |  | 100% para EQUATORIAL PARÁ DISTRIBUIDORA DE ENERGIA S.A. (REG) |  | Porto de Moz - PA
Edward Menezes Correa | UFV.RS.PA.046069-9 | PA | UFV | Operação | Solar | Radiação solar | Registro | Radiação solar | 27/09/2019 | 1 | 1 | 0 | N/I | 3° 50' 20,692" S | 49° 41' 18,301" W |  |  | 100% para EQUATORIAL PARÁ DISTRIBUIDORA DE ENERGIA S.A. (REG) |  | Tucuruí - PA
Efigenia Goncalves Pinto | UFV.RS.PA.045230-0 | PA | UFV | Operação | Solar | Radiação solar | Registro | Radiação solar | 07/08/2019 | 1 | 1 | 0 | N/I | 3° 46' 47,766" S | 49° 45' 38,970" W |  |  | 100% para EQUATORIAL PARÁ DISTRIBUIDORA DE ENERGIA S.A. (REG) |  | Tucuruí - PA
Egídio | UTE.FL.MT.028930-2 | MT | UTE | Operação | Biomassa | Floresta | Registro | Resíduos Florestais | 01/08/1997 | 2000 | 2000 | 0 | Não | 10°19'49"S | 58°29'25"W |  |  | 100% para Serraria Egídio Ltda (REG) |  | Juruena - MT
Egino Jose Andrade da Silva | UFV.RS.PA.039758-0 | PA | UFV | Operação | Solar | Radiação solar | Registro | Radiação solar | 14/02/2018 | 1 | 1 | 0 | N/I | 2° 3' 21,852" S | 52° 42' 3,888" W |  |  | 100% para EQUATORIAL PARÁ DISTRIBUIDORA DE ENERGIA S.A. (REG) |  | Porto de Moz - PA
Eirunepé | UTE.PE.AM.027087-3 | AM | UTE | Operação | Fóssil | Petróleo | Autorização | Óleo Diesel | 01/01/1987 | 7200 | 6330 | 0 | Não | 6° 39' 38,002" S | 69° 52' 34,000" W | 1994-08-29 | 2024-08-29 | 100% para AMAZONAS ENERGIA S.A (SP) |  | Eirunepé - AM
Eirunepé - CGA | UTE.PE.AM.035822-3 | AM | UTE | Construção | Fóssil | Petróleo | Autorização | Óleo Diesel | - | 8448 | 0 | 0 | Não | 6° 39' 38,000" S | 69° 52' 34,000" W | 2016-11-21 | 2051-11-21 | 100% para AGGREKO ENERGIA LOCAÇÃO DE GERADORES LTDA. (PIE) |  | Eirunepé - AM
Elaine do Nascimento Pereira Ferreira | UFV.RS.PA.046670-0 | PA | UFV | Operação | Solar | Radiação solar | Registro | Radiação solar | 04/12/2019 | 1 | 1 | 0 | N/I | 3° 51' 59,004" S | 49° 46' 48,796" W |  |  | 100% para EQUATORIAL PARÁ DISTRIBUIDORA DE ENERGIA S.A. (REG) |  | Tucuruí - PA
Elaine Martins Alves | UFV.RS.PA.045608-0 | PA | UFV | Operação | Solar | Radiação solar | Registro | Radiação solar | 04/09/2019 | 1 | 1 | 0 | N/I | 3° 23' 49,996" S | 49° 49' 22,663" W |  |  | 100% para EQUATORIAL PARÁ DISTRIBUIDORA DE ENERGIA S.A. (REG) |  | Tucuruí - PA
Elane Teixeira Esquerdo | UFV.RS.PA.039277-4 | PA | UFV | Operação | Solar | Radiação solar | Registro | Radiação solar | 05/01/2018 | 1 | 1 | 0 | N/I | 1°45'44,928"S | 52°48'47,34"W |  |  | 100% para EQUATORIAL PARÁ DISTRIBUIDORA DE ENERGIA S.A. (REG) |  | Porto de Moz - PA
Elcana Lopes Palheta | UFV.RS.PA.039217-0 | PA | UFV | Operação | Solar | Radiação solar | Registro | Radiação solar | 21/12/2017 | 1 | 1 | 0 | N/I | 1°38'1,752"S | 52°38'48,48"W |  |  | 100% para EQUATORIAL PARÁ DISTRIBUIDORA DE ENERGIA S.A. (REG) |  | Porto de Moz - PA
Elciane Dos Santos Paiva | UFV.RS.PA.039832-2 | PA | UFV | Operação | Solar | Radiação solar | Registro | Radiação solar | 24/01/2018 | 1 | 1 | 0 | N/I | 1° 52' 33,924" S | 52° 38' 39,804" W |  |  | 100% para EQUATORIAL PARÁ DISTRIBUIDORA DE ENERGIA S.A. (REG) |  | Porto de Moz - PA
Elcilene Alves Barros | UFV.RS.PA.039230-8 | PA | UFV | Operação | Solar | Radiação solar | Registro | Radiação solar | 22/12/2017 | 1 | 1 | 0 | N/I | 1°45'49,86"S | 52°46'53,868"W |  |  | 100% para EQUATORIAL PARÁ DISTRIBUIDORA DE ENERGIA S.A. (REG) |  | Porto de Moz - PA
Elcilene Barbosa E. Barbosa | UFV.RS.PA.039399-1 | PA | UFV | Operação | Solar | Radiação solar | Registro | Radiação solar | 15/01/2018 | 1 | 1 | 0 | N/I | 1° 51' 50,040" S | 52° 44' 40,560" W |  |  | 100% para EQUATORIAL PARÁ DISTRIBUIDORA DE ENERGIA S.A. (REG) |  | Porto de Moz - PA
Elciney Pires Dos Santos | UFV.RS.PA.039367-3 | PA | UFV | Operação | Solar | Radiação solar | Registro | Radiação solar | 12/01/2018 | 1 | 1 | 0 | N/I | 1° 55' 23,196" S | 52° 56' 27,096" W |  |  | 100% para EQUATORIAL PARÁ DISTRIBUIDORA DE ENERGIA S.A. (REG) |  | Porto de Moz - PA
Elden Viana Ferreira | UFV.RS.PA.045808-2 | PA | UFV | Operação | Solar | Radiação solar | Registro | Radiação solar | 20/09/2019 | 1 | 1 | 0 | N/I | 3° 55' 57,259" S | 49° 48' 50,260" W |  |  | 100% para EQUATORIAL PARÁ DISTRIBUIDORA DE ENERGIA S.A. (REG) |  | Tucuruí - PA
Elder Araujo Pereira | UFV.RS.PA.039138-7 | PA | UFV | Operação | Solar | Radiação solar | Registro | Radiação solar | 14/12/2017 | 1 | 1 | 0 | N/I | 1°43'37,164"S | 52°32'24,144"W |  |  | 100% para EQUATORIAL PARÁ DISTRIBUIDORA DE ENERGIA S.A. (REG) |  | Porto de Moz - PA
Eldo de Souza Gouveia | UFV.RS.PA.038473-9 | PA | UFV | Operação | Solar | Radiação solar | Registro | Radiação solar | 08/03/2018 | 1 | 1 | 0 | N/I | 2°7'2,028"S | 52°23'24,72"W |  |  | 100% para EQUATORIAL PARÁ DISTRIBUIDORA DE ENERGIA S.A. (REG) |  | Porto de Moz - PA
Eldo Silva Duarte | UFV.RS.PA.040015-7 | PA | UFV | Operação | Solar | Radiação solar | Registro | Radiação solar | 31/01/2018 | 1 | 1 | 0 | N/I | 1°53'49,092"S | 52°25'44,22"W |  |  | 100% para EQUATORIAL PARÁ DISTRIBUIDORA DE ENERGIA S.A. (REG) |  | Porto de Moz - PA
Eldomir Vieira da Silva | UFV.RS.PA.045548-2 | PA | UFV | Operação | Solar | Radiação solar | Registro | Radiação solar | 04/09/2019 | 1 | 1 | 0 | N/I | 3° 53' 59,618" S | 49° 50' 54,938" W |  |  | 100% para EQUATORIAL PARÁ DISTRIBUIDORA DE ENERGIA S.A. (REG) |  | Tucuruí - PA
Eldorado | UTE.AI.MS.029193-5 | MS | UTE | Operação | Biomassa | Agroindustriais | Autorização | Bagaço de Cana de Açúcar | 04/06/2011 | 140000 | 140000 | 27300 | Não | 21°51'53,116"S | 54°1'20,3"W | 2004-10-21 | 2034-10-21 | 100% para Usina Eldorado S.A. (PIE) |  | Rio Brilhante - MS
Eldorado Brasil | UTE.FL.MS.030583-9 | MS | UTE | Operação | Biomassa | Floresta | Autorização | Licor Negro | 12/09/2013 | 214103 | 214103 | 0 | Não | 20°35'55,465"S | 51°36'34,242"W | 2011-06-30 | 2041-06-30 | 100% para Eldorado Brasil Celulose S.A (APE) |  | Três Lagoas - MS
Eldorado Unidade Nova Andradina | UTE.AI.MS.029194-3 | MS | UTE | Construção não iniciada | Biomassa | Agroindustriais | Autorização | Bagaço de Cana de Açúcar | - | 22000 | 0 | 0 | Não | 21° 59' 54,600" S | 53° 25' 37,200" W | 2004-10-22 | 2034-10-22 | Não Informado |  | Nova Andradina - MS
Elebrás Cidreira 1 | EOL.CV.RS.028712-1 | RS | EOL | Operação | Eólica | Cinética do vento | Autorização | Cinética do vento | 21/05/2011 | 70000 | 70000 | 25150 | Não | 30° 4' 44.613" S | 50° 10' 19.402" W | 2002-09-05 | 2032-09-05 | 100% para Elebrás Projetos S.A (PIE) |  | Tramandaí - RS
Eleilson do Socorro da Silva | UFV.RS.PA.045851-1 | PA | UFV | Operação | Solar | Radiação solar | Registro | Radiação solar | 01/09/2019 | 1 | 1 | 0 | N/I | 3° 44' 49,027" S | 49° 48' 47,984" W |  |  | 100% para EQUATORIAL PARÁ DISTRIBUIDORA DE ENERGIA S.A. (REG) |  | Tucuruí - PA
Elekeiroz | UTE.PE.SP.027057-1 | SP | UTE | Operação | Fóssil | Petróleo | Autorização | Outros Energéticos de Petróleo | 20/10/1998 | 8988 | 8988 | 0 | Não | 23°12'27,556"S | 46°49'24,268"W | 1986-02-21 | 2016-02-21 | 100% para Elekeiroz S.A (APE) |  | Várzea Paulista - SP
Elektro 4UGs | UTE.PE.SP.033730-7 | SP | UTE | Operação | Fóssil | Petróleo | Registro | Óleo Diesel | 05/08/2010 | 1656 | 1656 | 0 | Não | 22°59'48,045"S | 47°6'25,304"W |  |  | 100% para ELEKTRO REDES S.A. (REG) |  | Campinas - SP
Elenil Rodrigues Lopes | UFV.RS.PA.045661-6 | PA | UFV | Operação | Solar | Radiação solar | Registro | Radiação solar | 03/09/2019 | 1 | 1 | 0 | N/I | 3° 59' 30,862" S | 49° 51' 44,878" W |  |  | 100% para EQUATORIAL PARÁ DISTRIBUIDORA DE ENERGIA S.A. (REG) |  | Tucuruí - PA
Elenilso Dos Santos Araujo | UFV.RS.PA.039167-0 | PA | UFV | Operação | Solar | Radiação solar | Registro | Radiação solar | 16/12/2017 | 1 | 1 | 0 | N/I | 1°36'14,616"S | 52°40'52,788"W |  |  | 100% para EQUATORIAL PARÁ DISTRIBUIDORA DE ENERGIA S.A. (REG) |  | Porto de Moz - PA
Eletrocéu | CGH.PH.GO.029248-6 | GO | CGH | Operação | Hídrica | Potencial hidráulico | Registro | Potencial hidráulico | 08/01/2003 | 296 | 296 | 0 | Não | -1 | -1 |  |  | 100% para Eletrocéu Produção e Distribuição de Eletricidade Ltda (REG) |  | Chapadão do Céu - GO
Eletrozema | UTE.PE.MG.031184-7 | MG | UTE | Operação | Fóssil | Petróleo | Registro | Óleo Diesel | 25/08/2012 | 425 | 425 | 0 | Não | 19° 35' 36" S | 46° 56' 26" W |  |  | 100% para ELETROZEMA S/A (REG) |  | Araxá - MG
Eli Moura Palheta | UFV.RS.PA.039187-5 | PA | UFV | Operação | Solar | Radiação solar | Registro | Radiação solar | 19/12/2017 | 1 | 1 | 0 | N/I | 1° 24' 36,180" S | 52° 23' 15,792" W |  |  | 100% para EQUATORIAL PARÁ DISTRIBUIDORA DE ENERGIA S.A. (REG) |  | Porto de Moz - PA
Eliana Baia Pompeu | UFV.RS.PA.045677-2 | PA | UFV | Operação | Solar | Radiação solar | Registro | Radiação solar | 04/09/2019 | 1 | 1 | 0 | N/I | 3° 55' 5,718" S | 49° 47' 20,645" W |  |  | 100% para EQUATORIAL PARÁ DISTRIBUIDORA DE ENERGIA S.A. (REG) |  | Tucuruí - PA
Eliana Barroso Dos Santos | UFV.RS.PA.046444-9 | PA | UFV | Operação | Solar | Radiação solar | Registro | Radiação solar | 05/11/2019 | 1 | 1 | 0 | N/I | 3° 49' 2,935" S | 49° 46' 52,781" W |  |  | 100% para EQUATORIAL PARÁ DISTRIBUIDORA DE ENERGIA S.A. (REG) |  | Tucuruí - PA
Eliana Costa Carvalho | UFV.RS.PA.038587-5 | PA | UFV | Operação | Solar | Radiação solar | Registro | Radiação solar | 02/11/2017 | 1 | 1 | 0 | N/I | 1°59'55,248"S | 53°12'10,8"W |  |  | 100% para EQUATORIAL PARÁ DISTRIBUIDORA DE ENERGIA S.A. (REG) |  | Porto de Moz - PA
Eliane Cardoso de Paula | UFV.RS.PA.046203-9 | PA | UFV | Operação | Solar | Radiação solar | Registro | Radiação solar | 21/10/2019 | 1 | 1 | 0 | N/I | 3° 52' 15,200" S | 49° 43' 33,686" W |  |  | 100% para EQUATORIAL PARÁ DISTRIBUIDORA DE ENERGIA S.A. (REG) |  | Tucuruí - PA
Eliane Dos Santos Silva | UFV.RS.PA.039954-0 | PA | UFV | Operação | Solar | Radiação solar | Registro | Radiação solar | 09/02/2018 | 1 | 1 | 0 | N/I | 2° 7' 41,340" S | 52° 45' 38,268" W |  |  | 100% para EQUATORIAL PARÁ DISTRIBUIDORA DE ENERGIA S.A. (REG) |  | Porto de Moz - PA
Eliane Ferreira | UFV.RS.PA.046638-7 | PA | UFV | Operação | Solar | Radiação solar | Registro | Radiação solar | 21/11/2019 | 1 | 1 | 0 | N/I | 3° 56' 25,393" S | 49° 49' 20,957" W |  |  | 100% para EQUATORIAL PARÁ DISTRIBUIDORA DE ENERGIA S.A. (REG) |  | Tucuruí - PA
Eliane Lima Pires | UFV.RS.PA.040346-6 | PA | UFV | Operação | Solar | Radiação solar | Registro | Radiação solar | 16/03/2018 | 1 | 1 | 0 | N/I | 2°17'45,708"S | 52°28'50,772"W |  |  | 100% para EQUATORIAL PARÁ DISTRIBUIDORA DE ENERGIA S.A. (REG) |  | Porto de Moz - PA
Eliane Mendes | UFV.RS.PA.046215-2 | PA | UFV | Operação | Solar | Radiação solar | Registro | Radiação solar | 22/10/2019 | 1 | 1 | 0 | N/I | 3° 54' 24,426" S | 49° 46' 15,226" W |  |  | 100% para EQUATORIAL PARÁ DISTRIBUIDORA DE ENERGIA S.A. (REG) |  | Tucuruí - PA
Eliane Moreira de Lima | UFV.RS.PA.045531-8 | PA | UFV | Operação | Solar | Radiação solar | Registro | Radiação solar | 04/09/2019 | 1 | 1 | 0 | N/I | 3° 44' 53,618" S | 49° 53' 11,303" W |  |  | 100% para EQUATORIAL PARÁ DISTRIBUIDORA DE ENERGIA S.A. (REG) |  | Tucuruí - PA
Eliane Pereira Costa | UFV.RS.PA.038531-0 | PA | UFV | Operação | Solar | Radiação solar | Registro | Radiação solar | 28/10/2017 | 1 | 1 | 0 | N/I | 2°3'59,22"S | 53°18'59,652"W |  |  | 100% para EQUATORIAL PARÁ DISTRIBUIDORA DE ENERGIA S.A. (REG) |  | Porto de Moz - PA
Eliane Vanzeler da Conceicao | UFV.RS.PA.045108-8 | PA | UFV | Operação | Solar | Radiação solar | Registro | Radiação solar | 30/07/2019 | 1 | 1 | 0 | N/I | 3° 50' 57,469" S | 49° 43' 10,621" W |  |  | 100% para EQUATORIAL PARÁ DISTRIBUIDORA DE ENERGIA S.A. (REG) |  | Tucuruí - PA
Elias Alves Dos Reis | UFV.RS.PA.045473-7 | PA | UFV | Operação | Solar | Radiação solar | Registro | Radiação solar | 23/08/2009 | 1 | 1 | 0 | N/I | 3° 44' 24,158" S | 49° 48' 40,630" W |  |  | 100% para EQUATORIAL PARÁ DISTRIBUIDORA DE ENERGIA S.A. (REG) |  | Tucuruí - PA
Elias Costa Lima | UFV.RS.PA.045572-5 | PA | UFV | Operação | Solar | Radiação solar | Registro | Radiação solar | 04/09/2019 | 1 | 1 | 0 | N/I | 4° 1' 0,484" S | 49° 54' 43,243" W |  |  | 100% para EQUATORIAL PARÁ DISTRIBUIDORA DE ENERGIA S.A. (REG) |  | Tucuruí - PA
Elias Martins Costa | UFV.RS.PA.046198-9 | PA | UFV | Operação | Solar | Radiação solar | Registro | Radiação solar | 18/10/2019 | 1 | 1 | 0 | N/I | 3° 59' 27,913" S | 49° 41' 20,213" W |  |  | 100% para EQUATORIAL PARÁ DISTRIBUIDORA DE ENERGIA S.A. (REG) |  | Tucuruí - PA
Elias Pereira da Silva | UFV.RS.PA.038409-7 | PA | UFV | Operação | Solar | Radiação solar | Registro | Radiação solar | 24/10/2017 | 1 | 1 | 0 | N/I | 2°11'18,78"S | 53°14'23,532"W |  |  | 100% para EQUATORIAL PARÁ DISTRIBUIDORA DE ENERGIA S.A. (REG) |  | Porto de Moz - PA
Elias Pereira de Araujo | UFV.RS.PA.045388-9 | PA | UFV | Operação | Solar | Radiação solar | Registro | Radiação solar | 16/08/2019 | 1 | 1 | 0 | N/I | 3° 45' 51,145" S | 49° 48' 39,524" W |  |  | 100% para EQUATORIAL PARÁ DISTRIBUIDORA DE ENERGIA S.A. (REG) |  | Tucuruí - PA
Elicleuma Santos da Silva | UFV.RS.PA.038757-6 | PA | UFV | Operação | Solar | Radiação solar | Registro | Radiação solar | 15/11/2017 | 1 | 1 | 0 | N/I | 2°13'23,628"S | 53°14'15,576"W |  |  | 100% para EQUATORIAL PARÁ DISTRIBUIDORA DE ENERGIA S.A. (REG) |  | Porto de Moz - PA
Elielma Vieira Gomes | UFV.RS.PA.039678-8 | PA | UFV | Operação | Solar | Radiação solar | Registro | Radiação solar | 20/01/2018 | 1 | 1 | 0 | N/I | 1° 52' 26,256" S | 52° 38' 30,660" W |  |  | 100% para EQUATORIAL PARÁ DISTRIBUIDORA DE ENERGIA S.A. (REG) |  | Porto de Moz - PA
Elielson Almeida Silva | UFV.RS.PA.046211-0 | PA | UFV | Operação | Solar | Radiação solar | Registro | Radiação solar | 22/10/2019 | 1 | 1 | 0 | N/I | 3° 59' 37,604" S | 49° 41' 28,529" W |  |  | 100% para EQUATORIAL PARÁ DISTRIBUIDORA DE ENERGIA S.A. (REG) |  | Tucuruí - PA
Elielson da Cunha Costa | UFV.RS.PA.046681-6 | PA | UFV | Operação | Solar | Radiação solar | Registro | Radiação solar | 06/10/2019 | 1 | 1 | 0 | N/I | 3° 59' 25,350" S | 49° 45' 22,982" W |  |  | 100% para EQUATORIAL PARÁ DISTRIBUIDORA DE ENERGIA S.A. (REG) |  | Tucuruí - PA
Elielson da Silva Martins | UFV.RS.PA.039139-5 | PA | UFV | Operação | Solar | Radiação solar | Registro | Radiação solar | 14/12/2017 | 1 | 1 | 0 | N/I | 1°44'35,988"S | 52°30'21,132"W |  |  | 100% para EQUATORIAL PARÁ DISTRIBUIDORA DE ENERGIA S.A. (REG) |  | Porto de Moz - PA
Elielson Duarte da Silva | UFV.RS.PA.039897-7 | PA | UFV | Operação | Solar | Radiação solar | Registro | Radiação solar | 27/01/2018 | 1 | 1 | 0 | N/I | 1° 53' 11,436" S | 52° 32' 12,444" W |  |  | 100% para EQUATORIAL PARÁ DISTRIBUIDORA DE ENERGIA S.A. (REG) |  | Porto de Moz - PA
Elielson Pimentel Dos Santos | UFV.RS.PA.039733-4 | PA | UFV | Operação | Solar | Radiação solar | Registro | Radiação solar | 16/02/2018 | 1 | 1 | 0 | N/I | 2° 18' 25,776" S | 52° 53' 27,672" W |  |  | 100% para EQUATORIAL PARÁ DISTRIBUIDORA DE ENERGIA S.A. (REG) |  | Porto de Moz - PA
Elielton de Jesus Furtado Silva | UFV.RS.PA.046077-0 | PA | UFV | Operação | Solar | Radiação solar | Registro | Radiação solar | 27/09/2019 | 1 | 1 | 0 | N/I | 3° 53' 28,522" S | 49° 49' 1,049" W |  |  | 100% para EQUATORIAL PARÁ DISTRIBUIDORA DE ENERGIA S.A. (REG) |  | Tucuruí - PA
Elielza Ribeiro da Silva | UFV.RS.PA.039488-2 | PA | UFV | Operação | Solar | Radiação solar | Registro | Radiação solar | 06/03/2018 | 1 | 1 | 0 | N/I | 2° 7' 50,880" S | 52° 44' 11,940" W |  |  | 100% para EQUATORIAL PARÁ DISTRIBUIDORA DE ENERGIA S.A. (REG) |  | Porto de Moz - PA
Eliene da Conceicao Ferreira | UFV.RS.PA.046003-6 | PA | UFV | Operação | Solar | Radiação solar | Registro | Radiação solar | 26/09/2019 | 1 | 1 | 0 | N/I | 3° 44' 27,928" S | 49° 52' 41,131" W |  |  | 100% para EQUATORIAL PARÁ DISTRIBUIDORA DE ENERGIA S.A. (REG) |  | Tucuruí - PA
Eliene Monteiro Barbosa | UFV.RS.PA.038711-8 | PA | UFV | Operação | Solar | Radiação solar | Registro | Radiação solar | 12/11/2017 | 1 | 1 | 0 | N/I | 1°57'54,288"S | 53°1'43,32"W |  |  | 100% para EQUATORIAL PARÁ DISTRIBUIDORA DE ENERGIA S.A. (REG) |  | Porto de Moz - PA
Eliete Corsino da Costa | UFV.RS.PA.045095-2 | PA | UFV | Operação | Solar | Radiação solar | Registro | Radiação solar | 30/07/2019 | 1 | 1 | 0 | N/I | 3° 52' 2,798" S | 49° 46' 56,730" W |  |  | 100% para EQUATORIAL PARÁ DISTRIBUIDORA DE ENERGIA S.A. (REG) |  | Tucuruí - PA
Eliete Paula Barbosa | UFV.RS.PA.038799-1 | PA | UFV | Operação | Solar | Radiação solar | Registro | Radiação solar | 18/11/2017 | 1 | 1 | 0 | N/I | 1°58'52,716"S | 53°4'11,64"W |  |  | 100% para EQUATORIAL PARÁ DISTRIBUIDORA DE ENERGIA S.A. (REG) |  | Porto de Moz - PA
Elinaldo Braga Dos Santos | UFV.RS.PA.046196-2 | PA | UFV | Operação | Solar | Radiação solar | Registro | Radiação solar | 18/10/2019 | 1 | 1 | 0 | N/I | 3° 49' 31,177" S | 49° 46' 16,723" W |  |  | 100% para EQUATORIAL PARÁ DISTRIBUIDORA DE ENERGIA S.A. (REG) |  | Tucuruí - PA
Elinaldo Carvalho de Sousa | UFV.RS.PA.038611-1 | PA | UFV | Operação | Solar | Radiação solar | Registro | Radiação solar | 03/11/2017 | 1 | 1 | 0 | N/I | 2°2'37,032"S | 53°19'37,668"W |  |  | 100% para EQUATORIAL PARÁ DISTRIBUIDORA DE ENERGIA S.A. (REG) |  | Porto de Moz - PA
Elinaldo da Gama Ribeiro | UFV.RS.PA.040317-2 | PA | UFV | Operação | Solar | Radiação solar | Registro | Radiação solar | 15/03/2018 | 1 | 1 | 0 | N/I | 2°4'52,716"S | 52°19'29,388"W |  |  | 100% para EQUATORIAL PARÁ DISTRIBUIDORA DE ENERGIA S.A. (REG) |  | Porto de Moz - PA
Elinelma Soares Paixao | UFV.RS.PA.039332-0 | PA | UFV | Operação | Solar | Radiação solar | Registro | Radiação solar | 10/01/2018 | 1 | 1 | 0 | N/I | 1°45'40,32"S | 52°58'9,948"W |  |  | 100% para EQUATORIAL PARÁ DISTRIBUIDORA DE ENERGIA S.A. (REG) |  | Porto de Moz - PA
Elinelza Dos Santos Bezerra | UFV.RS.PA.040462-4 | PA | UFV | Operação | Solar | Radiação solar | Registro | Radiação solar | 22/03/2018 | 1 | 1 | 0 | N/I | 2°18'16,776"S | 52°10'22,404"W |  |  | 100% para EQUATORIAL PARÁ DISTRIBUIDORA DE ENERGIA S.A. (REG) |  | Porto de Moz - PA
Elio Dos Santos Almeida | UFV.RS.PA.040318-0 | PA | UFV | Operação | Solar | Radiação solar | Registro | Radiação solar | 15/03/2018 | 1 | 1 | 0 | N/I | 2°14'52,296"S | 52°28'38,496"W |  |  | 100% para EQUATORIAL PARÁ DISTRIBUIDORA DE ENERGIA S.A. (REG) |  | Porto de Moz - PA
Elionai Oliveira Pires | UFV.RS.PA.038572-7 | PA | UFV | Operação | Solar | Radiação solar | Registro | Radiação solar | 01/11/2017 | 1 | 1 | 0 | N/I | 2°6'53,82"S | 53°16'4,62"W |  |  | 100% para EQUATORIAL PARÁ DISTRIBUIDORA DE ENERGIA S.A. (REG) |  | Porto de Moz - PA
Elione da Silva Guimaraes | UFV.RS.PA.040203-6 | PA | UFV | Operação | Solar | Radiação solar | Registro | Radiação solar | 14/02/2018 | 1 | 1 | 0 | N/I | 2°39'52,056"S | 52°59'2,184"W |  |  | 100% para EQUATORIAL PARÁ DISTRIBUIDORA DE ENERGIA S.A. (REG) |  | Porto de Moz - PA
Elisangela Coelho de Farias | UFV.RS.PA.045829-5 | PA | UFV | Operação | Solar | Radiação solar | Registro | Radiação solar | 30/09/2019 | 1 | 1 | 0 | N/I | 3° 47' 5,842" S | 49° 48' 57,427" W |  |  | 100% para EQUATORIAL PARÁ DISTRIBUIDORA DE ENERGIA S.A. (REG) |  | Tucuruí - PA
Elisangela Costa Carvalho | UFV.RS.PA.038573-5 | PA | UFV | Operação | Solar | Radiação solar | Registro | Radiação solar | 01/11/2017 | 1 | 1 | 0 | N/I | 1°59'55,608"S | 53°12'13,788"W |  |  | 100% para EQUATORIAL PARÁ DISTRIBUIDORA DE ENERGIA S.A. (REG) |  | Porto de Moz - PA
Elisclei Corsino da Costa | UFV.RS.PA.045227-0 | PA | UFV | Operação | Solar | Radiação solar | Registro | Radiação solar | 07/08/2019 | 1 | 1 | 0 | N/I | 3° 52' 10,124" S | 49° 46' 33,208" W |  |  | 100% para EQUATORIAL PARÁ DISTRIBUIDORA DE ENERGIA S.A. (REG) |  | Tucuruí - PA
Elisia Brabo Alves | UFV.RS.PA.039731-8 | PA | UFV | Operação | Solar | Radiação solar | Registro | Radiação solar | 16/02/2018 | 1 | 1 | 0 | N/I | 2° 36' 19,476" S | 52° 55' 59,376" W |  |  | 100% para EQUATORIAL PARÁ DISTRIBUIDORA DE ENERGIA S.A. (REG) |  | Porto de Moz - PA
Elisson Manoel Furtado da Silva | UFV.RS.PA.043041-2 | PA | UFV | Operação | Solar | Radiação solar | Registro | Radiação solar | 17/10/2018 | 1 | 1 | 0 | N/I | 2° 3' 42,732" S | 53° 15' 54,072" W |  |  | 100% para EQUATORIAL PARÁ DISTRIBUIDORA DE ENERGIA S.A. (REG) |  | Prainha - PA
Elivalda Batista de Aragao | UFV.RS.PA.039931-0 | PA | UFV | Operação | Solar | Radiação solar | Registro | Radiação solar | 29/01/2018 | 1 | 1 | 0 | N/I | 1° 52' 57,144" S | 52° 29' 38,400" W |  |  | 100% para EQUATORIAL PARÁ DISTRIBUIDORA DE ENERGIA S.A. (REG) |  | Porto de Moz - PA
Elivaldo da Silva E. Silva | UFV.RS.PA.039990-6 | PA | UFV | Operação | Solar | Radiação solar | Registro | Radiação solar | 30/01/2018 | 1 | 1 | 0 | N/I | 1° 52' 51,024" S | 52° 30' 28,044" W |  |  | 100% para EQUATORIAL PARÁ DISTRIBUIDORA DE ENERGIA S.A. (REG) |  | Porto de Moz - PA
Elivaldo de Brito Bentes | UFV.RS.PA.039271-5 | PA | UFV | Operação | Solar | Radiação solar | Registro | Radiação solar | 04/01/2018 | 1 | 1 | 0 | N/I | 1°46'3,396"S | 52°49'41,88"W |  |  | 100% para EQUATORIAL PARÁ DISTRIBUIDORA DE ENERGIA S.A. (REG) |  | Porto de Moz - PA
Elivaldo Furtado Carvalho | UFV.RS.PA.038612-0 | PA | UFV | Operação | Solar | Radiação solar | Registro | Radiação solar | 03/11/2017 | 1 | 1 | 0 | N/I | 2°2'54,816"S | 53°19'45,912"W |  |  | 100% para EQUATORIAL PARÁ DISTRIBUIDORA DE ENERGIA S.A. (REG) |  | Porto de Moz - PA
Elivaldo Nazare Oliveira | UFV.RS.PA.038911-0 | PA | UFV | Operação | Solar | Radiação solar | Registro | Radiação solar | 24/11/2017 | 1 | 1 | 0 | N/I | 1°45'0,396"S | 52°54'44,028"W |  |  | 100% para EQUATORIAL PARÁ DISTRIBUIDORA DE ENERGIA S.A. (REG) |  | Porto de Moz - PA
Elivaldo Soares de Oliveira | UFV.RS.PA.039541-2 | PA | UFV | Operação | Solar | Radiação solar | Registro | Radiação solar | 18/01/2018 | 1 | 1 | 0 | N/I | 1° 55' 38,532" S | 52° 56' 23,388" W |  |  | 100% para EQUATORIAL PARÁ DISTRIBUIDORA DE ENERGIA S.A. (REG) |  | Porto de Moz - PA
Elivando Dos Santos Barroso | UFV.RS.PA.039306-1 | PA | UFV | Operação | Solar | Radiação solar | Registro | Radiação solar | 09/01/2018 | 1 | 1 | 0 | N/I | 1°53'51,504"S | 52°56'27,528"W |  |  | 100% para EQUATORIAL PARÁ DISTRIBUIDORA DE ENERGIA S.A. (REG) |  | Porto de Moz - PA
Elizabete Natal Araujo Lima | UFV.RS.PA.046162-8 | PA | UFV | Operação | Solar | Radiação solar | Registro | Radiação solar | 18/10/2019 | 1 | 1 | 0 | N/I | 3° 50' 2,166" S | 49° 47' 19,385" W |  |  | 100% para EQUATORIAL PARÁ DISTRIBUIDORA DE ENERGIA S.A. (REG) |  | Tucuruí - PA
Elizabete Teixeira Dias | UFV.RS.PA.038472-0 | PA | UFV | Operação | Solar | Radiação solar | Registro | Radiação solar | 08/03/2018 | 1 | 1 | 0 | N/I | 2°1'12,54"S | 52°20'14,892"W |  |  | 100% para EQUATORIAL PARÁ DISTRIBUIDORA DE ENERGIA S.A. (REG) |  | Porto de Moz - PA
Elizama Oliveira da Silva | UFV.RS.PA.040319-9 | PA | UFV | Operação | Solar | Radiação solar | Registro | Radiação solar | 15/03/2018 | 1 | 1 | 0 | N/I | 2°7'33,096"S | 52°25'59,916"W |  |  | 100% para EQUATORIAL PARÁ DISTRIBUIDORA DE ENERGIA S.A. (REG) |  | Porto de Moz - PA
Elizangela Corsino da Costa | UFV.RS.PA.046008-7 | PA | UFV | Operação | Solar | Radiação solar | Registro | Radiação solar | 26/09/2019 | 1 | 1 | 0 | N/I | 3° 52' 3,364" S | 49° 46' 56,438" W |  |  | 100% para EQUATORIAL PARÁ DISTRIBUIDORA DE ENERGIA S.A. (REG) |  | Tucuruí - PA
Elizangela Dos Santos Bezerra | UFV.RS.PA.040720-8 | PA | UFV | Operação | Solar | Radiação solar | Registro | Radiação solar | 23/03/2018 | 1 | 1 | 0 | N/I | 2° 15' 27,468" S | 52° 12' 3,240" W |  |  | 100% para EQUATORIAL PARÁ DISTRIBUIDORA DE ENERGIA S.A. (REG) |  | Porto de Moz - PA
Elizangela Dos Santos Mendonca | UFV.RS.PA.046044-3 | PA | UFV | Operação | Solar | Radiação solar | Registro | Radiação solar | 27/09/2019 | 1 | 1 | 0 | N/I | 3° 54' 9,234" S | 49° 44' 40,844" W |  |  | 100% para EQUATORIAL PARÁ DISTRIBUIDORA DE ENERGIA S.A. (REG) |  | Tucuruí - PA
Elizangela Viana Miranda | UFV.RS.PA.046313-2 | PA | UFV | Operação | Solar | Radiação solar | Registro | Radiação solar | 30/10/2019 | 1 | 1 | 0 | N/I | 3° 52' 25,525" S | 49° 48' 25,027" W |  |  | 100% para EQUATORIAL PARÁ DISTRIBUIDORA DE ENERGIA S.A. (REG) |  | Tucuruí - PA
Elizeias Barbosa Aragao | UFV.RS.PA.042985-6 | PA | UFV | Operação | Solar | Radiação solar | Registro | Radiação solar | 26/10/2018 | 1 | 1 | 0 | N/I | 2° 24' 20,736" S | 52° 56' 11,364" W |  |  | 100% para EQUATORIAL PARÁ DISTRIBUIDORA DE ENERGIA S.A. (REG) |  | Porto de Moz - PA
Elizelena Dos Santos | UFV.RS.PA.042987-2 | PA | UFV | Operação | Solar | Radiação solar | Registro | Radiação solar | 26/10/2018 | 1 | 1 | 0 | N/I | 1° 38' 17,700" S | 52° 16' 56,712" W |  |  | 100% para EQUATORIAL PARÁ DISTRIBUIDORA DE ENERGIA S.A. (REG) |  | Porto de Moz - PA
Elizene Costa de Andrade | UFV.RS.PA.040287-7 | PA | UFV | Operação | Solar | Radiação solar | Registro | Radiação solar | 14/03/2018 | 1 | 1 | 0 | N/I | 2°16'46,524"S | 52°46'47,928"W |  |  | 100% para EQUATORIAL PARÁ DISTRIBUIDORA DE ENERGIA S.A. (REG) |  | Porto de Moz - PA
Elizete da Silva E. Silva | UFV.RS.PA.040288-5 | PA | UFV | Operação | Solar | Radiação solar | Registro | Radiação solar | 14/03/2018 | 1 | 1 | 0 | N/I | 2°19'51,24"S | 52°44'46,68"W |  |  | 100% para EQUATORIAL PARÁ DISTRIBUIDORA DE ENERGIA S.A. (REG) |  | Porto de Moz - PA
Elizete do Carmo Cruz Ferreira | UFV.RS.PA.046349-3 | PA | UFV | Operação | Solar | Radiação solar | Registro | Radiação solar | 31/10/2019 | 1 | 1 | 0 | N/I | 3° 52' 22,123" S | 49° 49' 1,542" W |  |  | 100% para EQUATORIAL PARÁ DISTRIBUIDORA DE ENERGIA S.A. (REG) |  | Tucuruí - PA
Elizeu Albuquerque da Silva | UFV.RS.PA.040289-3 | PA | UFV | Operação | Solar | Radiação solar | Registro | Radiação solar | 14/03/2018 | 1 | 1 | 0 | N/I | 2°10'7,208"S | 52°29'7,231"W |  |  | 100% para EQUATORIAL PARÁ DISTRIBUIDORA DE ENERGIA S.A. (REG) |  | Porto de Moz - PA
Elizeu Pimentel Barbosa | UFV.RS.PA.038712-6 | PA | UFV | Operação | Solar | Radiação solar | Registro | Radiação solar | 12/11/2017 | 1 | 1 | 0 | N/I | 1°57'54,9"S | 53°1'44,832"W |  |  | 100% para EQUATORIAL PARÁ DISTRIBUIDORA DE ENERGIA S.A. (REG) |  | Porto de Moz - PA
Eliziane Serra Dos Santos | UFV.RS.PA.039200-6 | PA | UFV | Operação | Solar | Radiação solar | Registro | Radiação solar | 20/12/2017 | 1 | 1 | 0 | N/I | 1°40'13,152"S | 52°37'15,96"W |  |  | 100% para EQUATORIAL PARÁ DISTRIBUIDORA DE ENERGIA S.A. (REG) |  | Porto de Moz - PA
Eloisa Pereira Dos Santos | UFV.RS.PA.045194-0 | PA | UFV | Operação | Solar | Radiação solar | Registro | Radiação solar | 07/08/2019 | 1 | 1 | 0 | N/I | 3° 47' 40,974" S | 49° 50' 15,565" W |  |  | 100% para EQUATORIAL PARÁ DISTRIBUIDORA DE ENERGIA S.A. (REG) |  | Tucuruí - PA
Eloy Chaves | PCH.PH.SP.027108-0 | SP | PCH | Operação | Hídrica | Potencial hidráulico | Concessão | Potencial hidráulico | 01/01/1954 | 19000 | 19000 | 11590 | Não | 22°15'37,283"S | 46°43'8,149"W | 2011-09-30 | 2027-11-20 | 100% para Mohini Empreendimentos e Participações Ltda (PIE) | 61 - Grande | Espírito Santo do Pinhal - SP
Elson Perna do Amaral | UFV.RS.PA.039240-5 | PA | UFV | Operação | Solar | Radiação solar | Registro | Radiação solar | 23/12/2017 | 1 | 1 | 0 | N/I | 1°42'30,492"S | 52°44'46,068"W |  |  | 100% para EQUATORIAL PARÁ DISTRIBUIDORA DE ENERGIA S.A. (REG) |  | Porto de Moz - PA
Elson Pinheiro Pantoja | UFV.RS.PA.039086-0 | PA | UFV | Operação | Solar | Radiação solar | Registro | Radiação solar | 07/12/2017 | 1 | 1 | 0 | N/I | 1°33'41,58"S | 52°14'13,668"W |  |  | 100% para EQUATORIAL PARÁ DISTRIBUIDORA DE ENERGIA S.A. (REG) |  | Porto de Moz - PA
Elton Amaral Lima | UFV.RS.PA.038972-2 | PA | UFV | Operação | Solar | Radiação solar | Registro | Radiação solar | 29/11/2017 | 1 | 1 | 0 | N/I | 1° 36' 15,264" S | 52° 33' 6,480" W |  |  | 100% para EQUATORIAL PARÁ DISTRIBUIDORA DE ENERGIA S.A. (REG) |  | Porto de Moz - PA
Elvania Araujo Aguiar | UFV.RS.PA.045957-7 | PA | UFV | Operação | Solar | Radiação solar | Registro | Radiação solar | 04/09/2019 | 1 | 1 | 0 | N/I | 3° 51' 43,560" S | 49° 46' 22,894" W |  |  | 100% para EQUATORIAL PARÁ DISTRIBUIDORA DE ENERGIA S.A. (REG) |  | Tucuruí - PA
Elvira da Silva Mendes | UFV.RS.PA.040463-2 | PA | UFV | Operação | Solar | Radiação solar | Registro | Radiação solar | 22/03/2018 | 1 | 1 | 0 | N/I | 2°22'46,092"S | 52°56'13,74"W |  |  | 100% para EQUATORIAL PARÁ DISTRIBUIDORA DE ENERGIA S.A. (REG) |  | Porto de Moz - PA
Elvison Barbosa da Silva | UFV.RS.PA.039487-4 | PA | UFV | Operação | Solar | Radiação solar | Registro | Radiação solar | 06/03/2018 | 1 | 1 | 0 | N/I | 2° 3' 1,800" S | 52° 20' 10,752" W |  |  | 100% para EQUATORIAL PARÁ DISTRIBUIDORA DE ENERGIA S.A. (REG) |  | Porto de Moz - PA
Elza Maria Monteiro de Freitas | UFV.RS.PA.046174-1 | PA | UFV | Operação | Solar | Radiação solar | Registro | Radiação solar | 18/10/2019 | 1 | 1 | 0 | N/I | 3° 52' 29,122" S | 49° 44' 15,616" W |  |  | 100% para EQUATORIAL PARÁ DISTRIBUIDORA DE ENERGIA S.A. (REG) |  | Tucuruí - PA
Elza Souza da Silva | UFV.RS.PA.039623-0 | PA | UFV | Operação | Solar | Radiação solar | Registro | Radiação solar | 28/02/2018 | 1 | 1 | 0 | N/I | 2° 4' 3,828" S | 52° 17' 25,476" W |  |  | 100% para EQUATORIAL PARÁ DISTRIBUIDORA DE ENERGIA S.A. (REG) |  | Porto de Moz - PA
Elzeri da Silva Tenorio | UFV.RS.PA.040140-4 | PA | UFV | Operação | Solar | Radiação solar | Registro | Radiação solar | 05/02/2018 | 1 | 1 | 0 | N/I | 2°7'37,992"S | 52°45'40,428"W |  |  | 100% para EQUATORIAL PARÁ DISTRIBUIDORA DE ENERGIA S.A. (REG) |  | Porto de Moz - PA
Elziane Dos Santos Barbosa | UFV.RS.PA.039543-9 | PA | UFV | Operação | Solar | Radiação solar | Registro | Radiação solar | 18/01/2018 | 1 | 1 | 0 | N/I | 1° 51' 28,361" S | 52° 44' 30,145" W |  |  | 100% para EQUATORIAL PARÁ DISTRIBUIDORA DE ENERGIA S.A. (REG) |  | Porto de Moz - PA
Elzilene Dos Santos Silva | UFV.RS.PA.038865-3 | PA | UFV | Operação | Solar | Radiação solar | Registro | Radiação solar | 22/11/2017 | 1 | 1 | 0 | N/I | 1° 19' 2,604" S | 52° 53' 49,740" W |  |  | 100% para EQUATORIAL PARÁ DISTRIBUIDORA DE ENERGIA S.A. (REG) |  | Porto de Moz - PA
Elzinaldo Viana Pires | UFV.RS.PA.038746-0 | PA | UFV | Operação | Solar | Radiação solar | Registro | Radiação solar | 14/11/2017 | 1 | 1 | 0 | N/I | 1°58'57,468"S | 53°4'9,12"W |  |  | 100% para EQUATORIAL PARÁ DISTRIBUIDORA DE ENERGIA S.A. (REG) |  | Porto de Moz - PA
Emanoel Dos Santos Pinto | UFV.RS.PA.038777-0 | PA | UFV | Operação | Solar | Radiação solar | Registro | Radiação solar | 17/11/2017 | 1 | 1 | 0 | N/I | 1°58'41,196"S | 53°3'51,84"W |  |  | 100% para EQUATORIAL PARÁ DISTRIBUIDORA DE ENERGIA S.A. (REG) |  | Porto de Moz - PA
Emas Nova | PCH.PH.SP.027165-9 | SP | PCH | Construção não iniciada | Hídrica | Potencial hidráulico | Concessão | Potencial hidráulico | - | 3360 | 0 | 3000 | Não | 21°55'35,43"S | 47°21'58,8"W | 1998-08-27 | 2028-08-27 | 100% para ARATU GERAÇÃO S.A. (SP) | 61 - Grande | Pirassununga - SP
Emasa | UTE.PE.MT.031022-0 | MT | UTE | Operação | Fóssil | Petróleo | Registro | Óleo Diesel | 21/07/2012 | 113 | 113 | 0 | Não | 15° 53' 24" S | 52° 15' 24" W |  |  | 100% para Empresa Matogrossense de Água e Saneamento LTDA (REG) |  | Barra do Garças - MT
Ematex | UTE.PE.MG.030655-0 | MG | UTE | Operação | Fóssil | Petróleo | Registro | Óleo Diesel | 23/09/2011 | 1247 | 1247 | 0 | Não | 19°48'2,086"S | 44°0'11,92"W |  |  | 100% para EMATEX INDÚSTRIAL E COMERCIAL TÊXTIL LTDA. (REG) |  | Ribeirão das Neves - MG
Ematex Industrial e Comercial | UTE.PE.MG.030517-0 | MG | UTE | Operação | Fóssil | Petróleo | Registro | Óleo Diesel | 01/01/2009 | 37 | 37 | 0 | Não | 19°57'48,59"S | 43°57'16,474"W |  |  | 100% para EMATEX INDÚSTRIAL E COMERCIAL TÊXTIL LTDA. (REG) |  | Belo Horizonte - MG
Embaúba | CGH.PH.MT.030814-5 | MT | CGH | Operação | Hídrica | Potencial hidráulico | Registro | Potencial hidráulico | 25/08/2012 | 4500 | 4500 | 0 | Não | 15°58'36"S | 55°4'54"W |  |  | 100% para HIDRELÉTRICA EMBAÚBA S/A (REG) | 66 - Alto Paraguai | Jaciara - MT
Emborcação | UHE.PH.MG.027115-2 | MG | UHE | Operação | Hídrica | Potencial hidráulico | Concessão | Potencial hidráulico | 02/08/1982 | 1192000 | 1192000 | 499700 | Não | 18°27'8,364"S | 47°59'5,264"W | 2005-07-23 | 2025-07-23 | 100% para CEMIG GERAÇÃO E TRANSMISSÃO S.A (SP) | 60 - Paranaiba | Catalão - GO, Cascalho Rico - MG
Embratel | UTE.PE.MG.031009-3 | MG | UTE | Operação | Fóssil | Petróleo | Registro | Óleo Diesel | 01/01/2013 | 100 | 100 | 0 | Não | 19°44'48,311"S | 47°56'4,127"W |  |  | 100% para Empresa Brasileira de Telecomunicações S/A. (REG) |  | Uberaba - MG
Embuaca | EOL.CV.CE.030336-4 | CE | EOL | Operação | Eólica | Cinética do vento | Autorização | Cinética do vento | 29/03/2014 | 27300 | 27300 | 11140 | Não | 3° 12' 52.954" S | 39° 19' 43.831" W | 2010-10-18 | 2045-10-18 | 100% para Embuaca Geração e Comercialização de Energia S.A (PIE) |  | Trairi - CE
Emenezildo Braz Correa Soares | UFV.RS.PA.039612-5 | PA | UFV | Operação | Solar | Radiação solar | Registro | Radiação solar | 19/01/2018 | 1 | 1 | 0 | N/I | 1° 52' 23,772" S | 52° 38' 39,840" W |  |  | 100% para EQUATORIAL PARÁ DISTRIBUIDORA DE ENERGIA S.A. (REG) |  | Porto de Moz - PA
Emerson Caldeira de Andrade | UFV.RS.PA.038866-1 | PA | UFV | Operação | Solar | Radiação solar | Registro | Radiação solar | 22/11/2017 | 1 | 1 | 0 | N/I | 1°47'4,848"S | 53°0'24,516"W |  |  | 100% para EQUATORIAL PARÁ DISTRIBUIDORA DE ENERGIA S.A. (REG) |  | Porto de Moz - PA
Emicilene de Oliveira Nunes | UFV.RS.PA.045482-6 | PA | UFV | Operação | Solar | Radiação solar | Registro | Radiação solar | 23/08/2009 | 1 | 1 | 0 | N/I | 3° 47' 29,101" S | 49° 51' 14,652" W |  |  | 100% para EQUATORIAL PARÁ DISTRIBUIDORA DE ENERGIA S.A. (REG) |  | Tucuruí - PA
Emiliana | EOL.CV.BA.030807-2 | BA | EOL | Operação | Eólica | Cinética do vento | Autorização | Cinética do vento | 09/10/2014 | 28200 | 28200 | 14200 | Não | 13°54'36,065"S | 42°37'26,738"W | 2012-03-26 | 2047-03-26 | 100% para Enel Green Power Emiliana Eólica S.A (PIE) |  | Igaporã - BA
EMPRESA DE MINERAÇÃO ESPERANÇA S A - EMESA | UTE.PE.MG.032942-8 | MG | UTE | Operação | Fóssil | Petróleo | Registro | Óleo Diesel | 02/04/2015 | 3120 | 3120 | 0 | Não | 20°7'1,109"S | 44°12'50,912"W |  |  | 100% para Empresa de Mineração Esperança S.A. (REG) |  | Brumadinho - MG
EMTEP 3 | UFV.RS.BA.040848-4 | BA | UFV | Construção não iniciada | Solar | Radiação solar | Autorização | Radiação solar | - | 85000 | 0 | 0 | Não | 9° 13' 1,280" S | 41° 9' 38,270" W | 2019-06-18 | 2054-06-18 | 100% para EMTEP SERVIÇOS TÉCNICOS DE PETRÓLEO LTDA (PIE) |  | Casa Nova - BA
Enacel | EOL.CV.CE.028770-9 | CE | EOL | Operação | Eólica | Cinética do vento | Autorização | Cinética do vento | 18/03/2010 | 31500 | 31500 | 7930 | Não | 4°30'35"S | 37°45'39"W | 2002-11-13 | 2032-11-13 | 100% para CPFL Energias Renováveis S.A. (PIE) |  | Aracati - CE
Enaldo Silva de Souza | UFV.RS.PA.039950-7 | PA | UFV | Operação | Solar | Radiação solar | Registro | Radiação solar | 09/02/2018 | 1 | 1 | 0 | N/I | 1° 52' 23,808" S | 52° 38' 40,049" W |  |  | 100% para EQUATORIAL PARÁ DISTRIBUIDORA DE ENERGIA S.A. (REG) |  | Porto de Moz - PA
Eneas Campos Das Merces | UFV.RS.PA.046401-5 | PA | UFV | Operação | Solar | Radiação solar | Registro | Radiação solar | 04/11/2019 | 1 | 1 | 0 | N/I | 3° 45' 43,934" S | 49° 49' 25,111" W |  |  | 100% para EQUATORIAL PARÁ DISTRIBUIDORA DE ENERGIA S.A. (REG) |  | Tucuruí - PA
Eneias Monteiro Barbosa | UFV.RS.PA.038713-4 | PA | UFV | Operação | Solar | Radiação solar | Registro | Radiação solar | 12/11/2017 | 1 | 1 | 0 | N/I | 1°57'54,756"S | 53°1'45,192"W |  |  | 100% para EQUATORIAL PARÁ DISTRIBUIDORA DE ENERGIA S.A. (REG) |  | Porto de Moz - PA
Enerce Pindoretama | EOL.CV.CE.029958-8 | CE | EOL | Operação | Eólica | Cinética do vento | Registro | Cinética do vento |  | 4500 | 4500 | 0 | Não | 4° 2' 35.000" S | 38° 17' 49.000" W |  |  | 100% para ENERCE – Energias Renováveis do Ceará Ltda. (REG) |  | Pindoretama - CE
Enercol | CGH.PH.SC.029229-0 | SC | CGH | Operação | Hídrica | Potencial hidráulico | Registro | Potencial hidráulico | 20/03/2018 | 2000 | 2000 | 0 | Não | 26°34'16"S | 52°25'36"W |  |  | 100% para Energética Oeste Ltda (REG) | 73 - Uruguai, Chapeco,Passo Fundo e outros | Abelardo Luz - SC
Enercom Belmonte I | UFV.RS.PE.046961-0 | PE | UFV | Construção não iniciada | Solar | Radiação solar | Autorização | Radiação solar | - | 25000 | 0 | 0 | Não | 7° 55' 22,700" S | 38° 48' 18,300" W | 2020-08-14 | 2055-08-14 | 100% para Enercom Energias Renováveis Ltda. (PIE) |  | São José do Belmonte - PE
Enercom Belmonte II | UFV.RS.PE.046962-9 | PE | UFV | Construção não iniciada | Solar | Radiação solar | Autorização | Radiação solar | - | 25000 | 0 | 0 | Não | 7° 54' 23,000" S | 38° 49' 15,800" W | 2020-08-14 | 2055-08-14 | 100% para Enercom Energias Renováveis Ltda. (PIE) |  | São José do Belmonte - PE
Enercom Serrita I | UFV.RS.PE.046963-7 | PE | UFV | Construção não iniciada | Solar | Radiação solar | Autorização | Radiação solar | - | 30000 | 0 | 0 | Não | 8° 1' 30,000" S | 39° 19' 14,000" W | 2020-05-18 | 2055-05-18 | 100% para Enercom Energias Renováveis Ltda. (PIE) |  | Serrita - PE
Enercom Serrita II | UFV.RS.PE.046964-5 | PE | UFV | Construção não iniciada | Solar | Radiação solar | Autorização | Radiação solar | - | 30000 | 0 | 0 | Não | 8° 1' 25,500" S | 39° 19' 44,200" W | 2020-05-18 | 2055-05-18 | 100% para Enercom Energias Renováveis Ltda. (PIE) |  | Serrita - PE
Energ-Biog | UTE.RU.SP.028686-9 | SP | UTE | Operação | Biomassa | Resíduos sólidos urbanos | Registro | Biogás - RU | 18/12/2002 | 30 | 30 | 0 | Não | 23° 30' 39,600" S | 46° 52' 33,600" W |  |  | 100% para Biomass Users Network do Brasil (REG) |  | Barueri - SP
Energética Itajubara | UTE.AI.MA.030969-9 | MA | UTE | Operação | Biomassa | Agroindustriais | Registro | Bagaço de Cana de Açúcar | 09/10/2012 | 4400 | 4400 | 0 | Não | 4°17'10,529"S | 42°59'18,018"W |  |  | 100% para Itajubara S.A Açúcar e Álcool (REG) |  | Coelho Neto - MA
Energética Santa Helena | UTE.AI.MS.029599-0 | MS | UTE | Operação | Biomassa | Agroindustriais | Registro | Bagaço de Cana de Açúcar | 01/06/1981 | 3200 | 3200 | 0 | Não | 21°59'58,467"S | 53°25'31,084"W |  |  | 100% para ENERGÉTICA SANTA HELENA S/A (REG) |  | Nova Andradina - MS
Energética Tupaciguara (Antiga Central Energética Tupaciguara) | UTE.AI.MG.038176-4 | MG | UTE | Construção | Biomassa | Agroindustriais | Autorização | Bagaço de Cana de Açúcar | - | 35000 | 35000 | 13400 | Não | 18°45'20,506"S | 48°36'42,5"W | 2018-06-14 | 2053-06-14 | 100% para CENTRAL ENERGÉTICA TUPACIGUARA LTDA (PIE) |  | Tupaciguara - MG
Energia Madeiras | UTE.FL.SC.028140-9 | SC | UTE | Operação | Biomassa | Floresta | Registro | Resíduos Florestais | 04/12/2008 | 4000 | 4000 | 0 | Não | 26°11'21"S | 50°22'9"W |  |  | 100% para Energia Madeiras – Industrial e Comercial Ltda. (REG) |  | Canoinhas - SC
Energia Maia Ltda | CGH.PH.MS.030049-7 | MS | CGH | Operação | Hídrica | Potencial hidráulico | Registro | Potencial hidráulico | 23/09/2014 | 600 | 600 | 0 | Não | -1 | -1 |  |  | 100% para Energia Maia Ltda. (REG) |  | Campo Grande - MS
Energir | UTE.FL.RS.035434-1 | RS | UTE | Operação | Biomassa | Floresta | Autorização | Resíduos Florestais | 05/09/2018 | 7000 | 7000 | 0 | Não | 27°40'26"S | 52°17'15"W | 2016-09-29 | 2051-09-29 | 100% para Energir Geração de Energia Elétrica Ltda (PIE) |  | Erechim - RS
ENERGISA HOLDING | UTE.PE.MG.037679-5 | MG | UTE | Operação | Fóssil | Petróleo | Registro | Óleo Diesel | 18/06/2017 | 605.6 | 605.6 | 0 | Não | 21°23'22,217"S | 42°41'36,27"W |  |  | 100% para ENERGISA S.A. (REG) |  | Cataguases - MG
ENERGISA MINAS GERAIS | UTE.PE.MG.038213-2 | MG | UTE | Operação | Fóssil | Petróleo | Registro | Óleo Diesel | 23/09/2017 | 605.6 | 605.6 | 0 | Não | 21°24'29,691"S | 42°40'56,088"W |  |  | 100% para ENERGISA MINAS GERAIS - DISTRIBUIDORA DE ENERGIA S.A. (REG) |  | Cataguases - MG
Energy Green | UTE.FL.PR.029738-0 | PR | UTE | Operação | Biomassa | Floresta | Registro | Resíduos Florestais | 28/08/2008 | 5000 | 5000 | 0 | Não | 24°57'22,2"S | 50°6'34,2"W |  |  | 100% para E G Brasil Energia Ltda. (REG) |  | Carambeí - PR
ENERGY MIX | UTE.PE.GO.033152-0 | GO | UTE | Operação | Fóssil | Petróleo | Registro | Óleo Diesel | 01/12/2014 | 316 | 316 | 0 | Não | 17°3'8,789"S | 48°57'25,733"W |  |  | 100% para Marcos Aurelio Santos de Araujo (REG) |  | Bela Vista de Goiás - GO
ENERGY MIX 2 | UTE.PE.GO.033327-1 | GO | UTE | Operação | Fóssil | Petróleo | Registro | Óleo Diesel | 01/12/2014 | 120 | 120 | 0 | Não | 16°53'39"S | 49°0'5"W |  |  | 100% para Marcos Aurelio Santos de Araujo (REG) |  | Bela Vista de Goiás - GO
Energy Mix 3 | UTE.PE.DF.033400-6 | DF | UTE | Operação | Fóssil | Petróleo | Registro | Óleo Diesel | 01/12/2014 | 600 | 600 | 0 | Não | 15°47'14"S | 47°51'15"W |  |  | 100% para Marcos Aurelio Santos de Araujo (REG) |  | Brasília - DF
Enervale | UTE.AI.MG.030850-1 | MG | UTE | Operação | Biomassa | Agroindustriais | Autorização | Bagaço de Cana de Açúcar | 26/07/2012 | 30000 | 30000 | 13100 | Não | 17° 3' 49,630" S | 46° 10' 48,000" W | 2012-04-19 | 2042-04-19 | 100% para CENTRAL BIOENERGÉTICA ENERVALE S.A (PIE) |  | João Pinheiro - MG
ENGEFLEX BAHIA | UTE.PE.BA.033107-4 | BA | UTE | Operação | Fóssil | Petróleo | Registro | Óleo Diesel | 02/04/2012 | 3648 | 3648 | 0 | Não | 14°51'58"S | 40°50'22"W |  |  | 100% para Stemac Energia S.A. (REG) |  | Vitória da Conquista - BA
Engenheiro Ernesto Jorge Dreher | PCH.PH.RS.029245-1 | RS | PCH | Operação | Hídrica | Potencial hidráulico | Autorização | Potencial hidráulico | 03/10/2009 | 17870 | 17870 | 12240 | Não | -1 | -1 | 2005-05-02 | 2035-05-02 | 100% para BME ENERGIA S/A (PIE) |  | Júlio de Castilhos - RS, Salto do Jacuí - RS
Engenheiro Henrique Kotzian | PCH.PH.RS.029246-0 | RS | PCH | Operação | Hídrica | Potencial hidráulico | Autorização | Potencial hidráulico | 05/03/2011 | 13000 | 13000 | 8670 | Não | -1 | -1 | 2005-05-02 | 2035-05-02 | 100% para BME ENERGIA S/A (PIE) |  | Júlio de Castilhos - RS, Salto do Jacuí - RS
Engenheiro José Gelásio da Rocha | PCH.PH.MT.028845-4 | MT | PCH | Operação | Hídrica | Potencial hidráulico | Autorização | Potencial hidráulico | 17/02/2007 | 24435 | 24435 | 11900 | Não | -1 | -1 | 2002-12-19 | 2032-12-19 | 100% para HIDROPOWER ENERGIA S.A. (PIE) |  | Pedra Preta - MT, Rondonópolis - MT
Engenheiro José Luiz Muller de Godoy Pereira (Antiga Foz do Rio Claro) | UHE.PH.GO.029455-1 | GO | UHE | Operação | Hídrica | Potencial hidráulico | Concessão | Potencial hidráulico | 05/08/2010 | 68400 | 68400 | 39000 | Não | 19°7'1,53"S | 50°38'44,596"W | 2006-08-15 | 2041-08-15 | 100% para FOZ DO RIO CLARO ENERGIA S.A. (PIE) | 60 - Paranaiba | Caçu - GO, São Simão - GO
Engenho Coradini | UTE.AI.RS.031795-0 | RS | UTE | Operação | Biomassa | Agroindustriais | Registro | Casca de Arroz | 05/04/2010 | 1200 | 1200 | 0 | Não | 30°58'34,185"S | 54°38'37,399"W |  |  | 100% para Engenho Coradini Ltda (REG) |  | Dom Pedrito - RS
Engevix-Blu 1 | UTE.GN.SC.028794-6 | SC | UTE | Operação | Fóssil | Gás natural | Registro | Gás Natural |  | 3000 | 3000 | 0 | Sim | 26°55'19,947"S | 49°4'15,931"W |  |  | 100% para ENGEVIX ENGENHARIA E PROJETOS S/A (REG) |  | Blumenau - SC
Enguia Pecém | UTE.PE.CE.028533-1 | CE | UTE | Operação | Fóssil | Petróleo | Autorização | Óleo Diesel | 18/04/2002 | 14760 | 14760 | 11090 | Não | 3°34'58,117"S | 38°52'25,842"W | 2002-03-27 | 2032-03-27 | 100% para Enguia GEN CE Ltda (PIE) |  | São Gonçalo do Amarante - CE
Eniac | UTE.PE.SP.033211-9 | SP | UTE | Operação | Fóssil | Petróleo | Registro | Óleo Diesel | 10/01/2005 | 426.4 | 426.4 | 0 | Não | 23°28'21"S | 46°31'53"W |  |  | 100% para Educomp Educação e Informática Ltda. (REG) |  | Guarulhos - SP
Enilde Perna Balieiro | UFV.RS.PA.038698-7 | PA | UFV | Operação | Solar | Radiação solar | Registro | Radiação solar | 09/11/2017 | 1 | 1 | 0 | N/I | 2°4'14,844"S | 53°11'8,34"W |  |  | 100% para EQUATORIAL PARÁ DISTRIBUIDORA DE ENERGIA S.A. (REG) |  | Porto de Moz - PA
Enildo Furtado de Jesus | UFV.RS.PA.043042-0 | PA | UFV | Operação | Solar | Radiação solar | Registro | Radiação solar | 17/10/2018 | 1 | 1 | 0 | N/I | 2° 4' 16,680" S | 53° 27' 44,280" W |  |  | 100% para EQUATORIAL PARÁ DISTRIBUIDORA DE ENERGIA S.A. (REG) |  | Prainha - PA
Enildo Marques Gomes | UFV.RS.PA.039991-4 | PA | UFV | Operação | Solar | Radiação solar | Registro | Radiação solar | 30/01/2018 | 1 | 1 | 0 | N/I | 1° 51' 51,876" S | 52° 26' 29,292" W |  |  | 100% para EQUATORIAL PARÁ DISTRIBUIDORA DE ENERGIA S.A. (REG) |  | Porto de Moz - PA
Enivaldo do Espirito Santos Vieira | UFV.RS.PA.039801-2 | PA | UFV | Operação | Solar | Radiação solar | Registro | Radiação solar | 23/01/2018 | 1 | 1 | 0 | N/I | 1° 52' 22,296" S | 52° 38' 40,524" W |  |  | 100% para EQUATORIAL PARÁ DISTRIBUIDORA DE ENERGIA S.A. (REG) |  | Porto de Moz - PA
Enizeu da Silva Barbosa | UFV.RS.PA.040204-4 | PA | UFV | Operação | Solar | Radiação solar | Registro | Radiação solar | 15/02/2018 | 1 | 1 | 0 | N/I | 2°26'51,612"S | 52°56'54,492"W |  |  | 100% para EQUATORIAL PARÁ DISTRIBUIDORA DE ENERGIA S.A. (REG) |  | Porto de Moz - PA
Enoc Moreira Felix | UFV.RS.PA.040435-7 | PA | UFV | Operação | Solar | Radiação solar | Registro | Radiação solar | 21/03/2018 | 1 | 1 | 0 | N/I | 2°20'9,643"S | 52°55'6,877"W |  |  | 100% para EQUATORIAL PARÁ DISTRIBUIDORA DE ENERGIA S.A. (REG) |  | Porto de Moz - PA
Enoque da Silva Guerreiro | UFV.RS.PA.045263-7 | PA | UFV | Operação | Solar | Radiação solar | Registro | Radiação solar | 08/08/2019 | 1 | 1 | 0 | N/I | 3° 46' 14,783" S | 49° 45' 47,794" W |  |  | 100% para EQUATORIAL PARÁ DISTRIBUIDORA DE ENERGIA S.A. (REG) |  | Tucuruí - PA
Enoque Santos Sanches | UFV.RS.PA.039544-7 | PA | UFV | Operação | Solar | Radiação solar | Registro | Radiação solar | 18/01/2018 | 1 | 1 | 0 | N/I | 1° 51' 24,228" S | 52° 44' 25,800" W |  |  | 100% para EQUATORIAL PARÁ DISTRIBUIDORA DE ENERGIA S.A. (REG) |  | Porto de Moz - PA
Entidade Religiosa | UTE.PE.SC.029383-0 | SC | UTE | Operação | Fóssil | Petróleo | Registro | Óleo Diesel | 15/06/2004 | 744 | 744 | 0 | Não | 27°35'58,301"S | 48°32'42,641"W |  |  | 100% para Igreja Universal do Reino de Deus (REG) |  | Florianópolis - SC
Envira | UTE.PE.AM.000891-5 | AM | UTE | Operação | Fóssil | Petróleo | Registro | Óleo Diesel | 27/04/2011 | 3380 | 3380 | 0 | Não | 7° 26' 27,000" S | 70° 1' 47,000" W |  |  | 100% para AMAZONAS ENERGIA S.A (REG) |  | Envira - AM
Envira - CGA | UTE.PE.AM.035821-5 | AM | UTE | Operação | Fóssil | Petróleo | Autorização | Óleo Diesel | 03/08/2019 | 4095 | 4095 | 0 | Não | 7° 26' 27,000" S | 70° 1' 47,000" W | 2016-08-19 | 2051-08-19 | 50% para BRASIL BIO FUELS S.A. (PIE) 50% para AMAZONBIO - INDÚSTRIA E COMÉRCIO DE BIODIESEL DA AMAZÔNIA LTDA. (PIE) |  | Envira - AM
Enxadrista | CGH.PH.PR.035731-6 | PR | CGH | Construção | Hídrica | Potencial hidráulico | Autorização | Potencial hidráulico | - | 1000 | 0 | 640 | Não | 25°23'16,308"S | 51°23'27,918"W | 2017-03-17 | 2052-03-17 | 100% para ENERGÉTICA RIO DAS PEDRAS SPE LTDA. (PIE) | 65 - Parana, Iguacu | Guarapuava - PR
Eólica de Bom Jardim | EOL.CV.SC.028491-2 | SC | EOL | Operação | Eólica | Cinética do vento | Registro | Cinética do vento | 30/03/2002 | 600 | 600 | 0 | Não | 28° 23' 12.120" S | 49° 33' 41.040" W |  |  | 100% para Parque Eólico de Santa Catarina Ltda (REG) |  | Bom Jardim da Serra - SC
Eólica de Prainha | EOL.CV.CE.002142-3 | CE | EOL | Operação | Eólica | Cinética do vento | Autorização | Cinética do vento | 25/01/1999 | 10000 | 10000 | 0 | Não | 3° 52' 15.052" S | 38° 22' 48.980" W | 1998-03-27 | 2028-03-27 | 100% para WOBBEN WINDPOWER INDÚSTRIA E COMÉRCIO LTDA (PIE) |  | Aquiraz - CE
Eólio - Elétrica de Palmas | EOL.CV.PR.027908-0 | PR | EOL | Operação | Eólica | Cinética do vento | Autorização | Cinética do vento | 01/02/1999 | 2500 | 2500 | 400 | Não | 26° 34' 26.995" S | 51° 41' 42.865" W | 1999-09-29 | 2029-09-29 | 100% para COPEL GERAÇÃO E TRANSMISSÃO S.A. (PIE) |  | Palmas - PR
Epaminondas Sanches Vieira | UFV.RS.PA.039727-0 | PA | UFV | Operação | Solar | Radiação solar | Registro | Radiação solar | 22/01/2018 | 1 | 1 | 0 | N/I | 1° 52' 34,140" S | 52° 38' 40,704" W |  |  | 100% para EQUATORIAL PARÁ DISTRIBUIDORA DE ENERGIA S.A. (REG) |  | Porto de Moz - PA
Equador | UTE.PE.RR.000893-1 | RR | UTE | Operação | Fóssil | Petróleo | Autorização | Óleo Diesel | 01/09/2003 | 281 | 281 | 0 | Não | 0° 8' 7,000" N | 60° 33' 59,000" W | 1993-07-01 | 2023-07-01 | 100% para Companhia Energética de Roraima (SP) |  | Rorainópolis - RR
Equipav | UTE.AI.SP.028101-8 | SP | UTE | Operação | Biomassa | Agroindustriais | Autorização | Bagaço de Cana de Açúcar | 01/10/2002 | 58400 | 58400 | 4400 | Não | 21°33'38,679"S | 49°52'11,903"W | 2002-04-11 | 2032-04-11 | 100% para Renuka do Brasil S.A (PIE) |  | Promissão - SP
Equipav II | UTE.AI.SP.029765-8 | SP | UTE | Operação | Biomassa | Agroindustriais | Autorização | Bagaço de Cana de Açúcar | 19/12/2008 | 80000 | 80000 | 6100 | Não | 21°33'36,801"S | 49°52'10,165"W | 2008-09-16 | 2038-09-16 | 100% para Renuka Geradora de Energia Elétrica Ltda (PIE) |  | Promissão - SP
EQUIPLASTIC | UTE.PE.MG.032852-9 | MG | UTE | Operação | Fóssil | Petróleo | Registro | Óleo Diesel | 01/01/2015 | 320 | 320 | 0 | Não | 21°24'24,934"S | 42°40'35,601"W |  |  | 100% para Equip-Plastic Ltda - EPP (REG) |  | Cataguases - MG
Eralda Furtado Dos Santos | UFV.RS.PA.038891-2 | PA | UFV | Operação | Solar | Radiação solar | Registro | Radiação solar | 23/11/2017 | 1 | 1 | 0 | N/I | 1°46'41,952"S | 52°59'58,92"W |  |  | 100% para EQUATORIAL PARÁ DISTRIBUIDORA DE ENERGIA S.A. (REG) |  | Porto de Moz - PA
Eraldo Guerra Bezerra | UFV.RS.PA.040434-9 | PA | UFV | Operação | Solar | Radiação solar | Registro | Radiação solar | 21/03/2018 | 1 | 1 | 0 | N/I | 2°18'16,452"S | 52°10'23,16"W |  |  | 100% para EQUATORIAL PARÁ DISTRIBUIDORA DE ENERGIA S.A. (REG) |  | Porto de Moz - PA
Erasmo de Sousa da Silva | UFV.RS.PA.045123-1 | PA | UFV | Operação | Solar | Radiação solar | Registro | Radiação solar | 30/07/2019 | 1 | 1 | 0 | N/I | 3° 51' 51,030" S | 49° 46' 38,032" W |  |  | 100% para EQUATORIAL PARÁ DISTRIBUIDORA DE ENERGIA S.A. (REG) |  | Tucuruí - PA
ERB Candeias | UTE.FL.BA.030979-6 | BA | UTE | Operação | Biomassa | Floresta | Autorização | Resíduos Florestais | 31/10/2014 | 16790 | 16790 | 14900 | Não | 12° 46' 2,87" S | 38° 28' 53,43" W | 2012-11-06 | 2042-11-06 | 100% para ERB Aratinga S.A (PIE) |  | Candeias - BA
Erenilson Palheta Dos Santos | UFV.RS.PA.039188-3 | PA | UFV | Operação | Solar | Radiação solar | Registro | Radiação solar | 19/12/2017 | 1 | 1 | 0 | N/I | 1° 24' 36,432" S | 52° 23' 14,892" W |  |  | 100% para EQUATORIAL PARÁ DISTRIBUIDORA DE ENERGIA S.A. (REG) |  | Porto de Moz - PA
Ericsson Telecomunicações | UTE.PE.SP.029754-2 | SP | UTE | Operação | Fóssil | Petróleo | Registro | Óleo Diesel | 28/08/2008 | 324 | 324 | 0 | Não | 23° 32' 52,800" S | 46° 38' 9,600" W |  |  | 100% para Ericsson Telecomunicações Ltda. (REG) |  | São Paulo - SP
Eris Pereira da Silva | UFV.RS.PA.038507-7 | PA | UFV | Operação | Solar | Radiação solar | Registro | Radiação solar | 27/10/2017 | 1 | 1 | 0 | N/I | 2°8'24,936"S | 53°15'39,96"W |  |  | 100% para EQUATORIAL PARÁ DISTRIBUIDORA DE ENERGIA S.A. (REG) |  | Porto de Moz - PA
Erisvan de Jesus | UFV.RS.PA.045544-0 | PA | UFV | Operação | Solar | Radiação solar | Registro | Radiação solar | 04/09/2019 | 1 | 1 | 0 | N/I | 3° 53' 43,710" S | 49° 53' 26,700" W |  |  | 100% para EQUATORIAL PARÁ DISTRIBUIDORA DE ENERGIA S.A. (REG) |  | Tucuruí - PA
Erivaldo da Silva Monteiro | UFV.RS.PA.038471-2 | PA | UFV | Operação | Solar | Radiação solar | Registro | Radiação solar | 08/03/2018 | 1 | 1 | 0 | N/I | 2°1'21,468"S | 52°20'26,124"W |  |  | 100% para EQUATORIAL PARÁ DISTRIBUIDORA DE ENERGIA S.A. (REG) |  | Porto de Moz - PA
Erivaldo Sampaio Galvao | UFV.RS.PA.045676-4 | PA | UFV | Operação | Solar | Radiação solar | Registro | Radiação solar | 03/09/2019 | 1 | 1 | 0 | N/I | 3° 56' 41,166" S | 49° 52' 58,174" W |  |  | 100% para EQUATORIAL PARÁ DISTRIBUIDORA DE ENERGIA S.A. (REG) |  | Tucuruí - PA
Erivando Lacerda Loureiro | UFV.RS.PA.038399-6 | PA | UFV | Operação | Solar | Radiação solar | Registro | Radiação solar | 22/10/2017 | 1 | 1 | 0 | N/I | 2°12'16,38"S | 53°14'14,352"W |  |  | 100% para EQUATORIAL PARÁ DISTRIBUIDORA DE ENERGIA S.A. (REG) |  | Porto de Moz - PA
Erlea Sandra Vaz Ribeiro | UFV.RS.PA.045961-5 | PA | UFV | Operação | Solar | Radiação solar | Registro | Radiação solar | 04/09/2019 | 1 | 1 | 0 | N/I | 3° 49' 5,923" S | 49° 46' 26,173" W |  |  | 100% para EQUATORIAL PARÁ DISTRIBUIDORA DE ENERGIA S.A. (REG) |  | Tucuruí - PA
Erli Lagasse | UFV.RS.PA.046222-5 | PA | UFV | Operação | Solar | Radiação solar | Registro | Radiação solar | 23/10/2019 | 1 | 1 | 0 | N/I | 3° 59' 22,949" S | 49° 45' 22,910" W |  |  | 100% para EQUATORIAL PARÁ DISTRIBUIDORA DE ENERGIA S.A. (REG) |  | Tucuruí - PA
Erna Heidrich | CGH.PH.SC.028681-8 | SC | CGH | Operação | Hídrica | Potencial hidráulico | Registro | Potencial hidráulico | 01/12/2001 | 700 | 700 | 0 | Não | 27°05'52"S | 50°06'27"W |  |  | 100% para HEIDRICH GERAÇÃO ELÉTRICA LTDA (REG) | 83 - Itajai | Taió - SC
Ernanes de Paula da Silva | UFV.RS.PA.046134-2 | PA | UFV | Operação | Solar | Radiação solar | Registro | Radiação solar | 16/10/2019 | 1 | 1 | 0 | N/I | 4° 1' 48,511" S | 49° 42' 28,876" W |  |  | 100% para EQUATORIAL PARÁ DISTRIBUIDORA DE ENERGIA S.A. (REG) |  | Tucuruí - PA
Ernestina | PCH.PH.RS.000898-2 | RS | PCH | Operação | Hídrica | Potencial hidráulico | Concessão | Potencial hidráulico |  | 4960 | 4960 | 2710 | Não | 28°33'21,043"S | 52°32'43,946"W | 2012-12-04 | 2042-12-31 | 100% para COMPANHIA ESTADUAL DE GERAÇÃO E TRANSMISSÃO DE ENERGIA ELÉTRICA - CEEE-GT (SP) | 85 - Alto Jacui | Ernestina - RS
Ernestino Filho Nunes Furtado | UFV.RS.PA.046055-9 | PA | UFV | Operação | Solar | Radiação solar | Registro | Radiação solar | 27/09/2019 | 1 | 1 | 0 | N/I | 3° 53' 10,856" S | 49° 46' 43,666" W |  |  | 100% para EQUATORIAL PARÁ DISTRIBUIDORA DE ENERGIA S.A. (REG) |  | Tucuruí - PA
Ernesto Lavratti Neto | CGH.PH.SC.029800-0 | SC | CGH | Operação | Hídrica | Potencial hidráulico | Registro | Potencial hidráulico | 01/06/2015 | 1000 | 1000 | 0 | Não | -1 | -1 |  |  | 100% para HIDROELETRICA ERNESTO LAVRATTI NETTO SPE LTDA (REG) |  | Abelardo Luz - SC
Erocidio da Silva | UFV.RS.PA.046007-9 | PA | UFV | Operação | Solar | Radiação solar | Registro | Radiação solar | 26/09/2019 | 1 | 1 | 0 | N/I | 3° 52' 37,272" S | 49° 49' 28,020" W |  |  | 100% para EQUATORIAL PARÁ DISTRIBUIDORA DE ENERGIA S.A. (REG) |  | Tucuruí - PA
Erso Moreira Barbosa | UFV.RS.PA.039400-9 | PA | UFV | Operação | Solar | Radiação solar | Registro | Radiação solar | 15/01/2018 | 1 | 1 | 0 | N/I | 1° 51' 29,333" S | 52° 44' 35,880" W |  |  | 100% para EQUATORIAL PARÁ DISTRIBUIDORA DE ENERGIA S.A. (REG) |  | Porto de Moz - PA
Ervália | UHE.PH.MG.027034-2 | MG | UHE | Operação | Hídrica | Potencial hidráulico | Concessão | Potencial hidráulico |  | 6970 | 6970 | 3030 | Não | -1 | -1 | 2016-07-03 | 2046-07-03 | 100% para CEMIG GERAÇÃO LESTE S.A. (SP) |  | Ervália - MG, Guiricema - MG
Ervateira Rei Verde | UTE.PE.RS.031441-2 | RS | UTE | Operação | Fóssil | Petróleo | Registro | Óleo Diesel | 13/02/2014 | 240 | 240 | 0 | Não | 27°43'30,009"S | 52°17'1,976"W |  |  | 100% para Ervateira Rei Verde Ltda (REG) |  | Erechim - RS
Erwin da Silva Andrade | UFV.RS.PA.040315-6 | PA | UFV | Operação | Solar | Radiação solar | Registro | Radiação solar | 15/03/2018 | 1 | 1 | 0 | N/I | 2°8'1,86"S | 52°47'36,06"W |  |  | 100% para EQUATORIAL PARÁ DISTRIBUIDORA DE ENERGIA S.A. (REG) |  | Porto de Moz - PA
Erzelia Dos Santos Portilho | UFV.RS.PA.045598-9 | PA | UFV | Operação | Solar | Radiação solar | Registro | Radiação solar | 03/09/2019 | 1 | 1 | 0 | N/I | 3° 55' 46,837" S | 49° 48' 53,190" W |  |  | 100% para EQUATORIAL PARÁ DISTRIBUIDORA DE ENERGIA S.A. (REG) |  | Tucuruí - PA
Escola Acarai Paraiso | UFV.RS.PA.043014-5 | PA | UFV | Operação | Solar | Radiação solar | Registro | Radiação solar | 09/11/2018 | 3 | 3 | 0 | N/I | 2° 7' 31,008" S | 52° 25' 59,988" W |  |  | 100% para EQUATORIAL PARÁ DISTRIBUIDORA DE ENERGIA S.A. (REG) |  | Porto de Moz - PA
Escola Arthur de Melo E. Silva | UFV.RS.PA.043010-2 | PA | UFV | Operação | Solar | Radiação solar | Registro | Radiação solar | 28/11/2018 | 3 | 3 | 0 | N/I | 2° 8' 22,812" S | 53° 15' 44,604" W |  |  | 100% para EQUATORIAL PARÁ DISTRIBUIDORA DE ENERGIA S.A. (REG) |  | Porto de Moz - PA
Escola Basica Apepo | UFV.RS.PA.040523-0 | PA | UFV | Operação | Solar | Radiação solar | Registro | Radiação solar | 28/03/2018 | 2 | 2 | 0 | N/I | 2° 6' 49,320" S | 52° 42' 21,384" W |  |  | 100% para EQUATORIAL PARÁ DISTRIBUIDORA DE ENERGIA S.A. (REG) |  | Porto de Moz - PA
Escola Basica Arumanzal | UFV.RS.PA.039723-7 | PA | UFV | Operação | Solar | Radiação solar | Registro | Radiação solar | 16/02/2018 | 2 | 2 | 0 | N/I | 1° 55' 45,120" S | 52° 34' 42,089" W |  |  | 100% para EQUATORIAL PARÁ DISTRIBUIDORA DE ENERGIA S.A. (REG) |  | Porto de Moz - PA
Escola Básica Aruruzinho | UFV.RS.PA.040214-1 | PA | UFV | Operação | Solar | Radiação solar | Registro | Radiação solar | 03/03/2018 | 2 | 2 | 0 | N/I | 2°2'49,992"S | 53°7'10,02"W |  |  | 100% para EQUATORIAL PARÁ DISTRIBUIDORA DE ENERGIA S.A. (REG) |  | Porto de Moz - PA
Escola Basica Boa Esperanca Cravo | UFV.RS.PA.040718-6 | PA | UFV | Operação | Solar | Radiação solar | Registro | Radiação solar | 17/03/2018 | 1 | 1 | 0 | N/I | 2° 16' 15,564" S | 52° 53' 48,120" W |  |  | 100% para EQUATORIAL PARÁ DISTRIBUIDORA DE ENERGIA S.A. (REG) |  | Porto de Moz - PA
Escola Basica Boas Novas | UFV.RS.PA.040482-9 | PA | UFV | Operação | Solar | Radiação solar | Registro | Radiação solar | 23/03/2018 | 2 | 2 | 0 | N/I | 2°7'25,824"S | 52°32'0,78"W |  |  | 100% para EQUATORIAL PARÁ DISTRIBUIDORA DE ENERGIA S.A. (REG) |  | Porto de Moz - PA
Escola Basica Bom Futuro-caria | UFV.RS.PA.040721-6 | PA | UFV | Operação | Solar | Radiação solar | Registro | Radiação solar | 27/03/2018 | 1 | 1 | 0 | N/I | 2° 18' 1,044" S | 52° 10' 36,012" W |  |  | 100% para EQUATORIAL PARÁ DISTRIBUIDORA DE ENERGIA S.A. (REG) |  | Porto de Moz - PA
Escola Básica Cajueiro | UFV.RS.PA.039963-9 | PA | UFV | Operação | Solar | Radiação solar | Registro | Radiação solar | 08/02/2018 | 2 | 2 | 0 | N/I | 1° 55' 49,980" S | 52° 56' 12,264" W |  |  | 100% para EQUATORIAL PARÁ DISTRIBUIDORA DE ENERGIA S.A. (REG) |  | Porto de Moz - PA
Escola Basica Cesar Colares | UFV.RS.PA.040517-5 | PA | UFV | Operação | Solar | Radiação solar | Registro | Radiação solar | 27/03/2018 | 2 | 2 | 0 | N/I | 2° 7' 49,368" S | 52° 16' 25,356" W |  |  | 100% para EQUATORIAL PARÁ DISTRIBUIDORA DE ENERGIA S.A. (REG) |  | Porto de Moz - PA
Escola Básica Daniel Berg | UFV.RS.PA.040025-4 | PA | UFV | Operação | Solar | Radiação solar | Registro | Radiação solar | 31/01/2018 | 2 | 2 | 0 | N/I | 1°52'24,78"S | 52°38'29,94"W |  |  | 100% para EQUATORIAL PARÁ DISTRIBUIDORA DE ENERGIA S.A. (REG) |  | Porto de Moz - PA
Escola Básica Deus Provera | UFV.RS.PA.040212-5 | PA | UFV | Operação | Solar | Radiação solar | Registro | Radiação solar | 02/03/2018 | 2 | 2 | 0 | N/I | 2°16'41,988"S | 53°13'57"W |  |  | 100% para EQUATORIAL PARÁ DISTRIBUIDORA DE ENERGIA S.A. (REG) |  | Porto de Moz - PA
Escola Basica Diamante | UFV.RS.PA.039704-0 | PA | UFV | Operação | Solar | Radiação solar | Registro | Radiação solar | 20/02/2018 | 2 | 2 | 0 | N/I | 1° 54' 15,264" S | 53° 4' 32,844" W |  |  | 100% para EQUATORIAL PARÁ DISTRIBUIDORA DE ENERGIA S.A. (REG) |  | Porto de Moz - PA
Escola Basica Esperanca do Arirua | UFV.RS.PA.038489-5 | PA | UFV | Operação | Solar | Radiação solar | Registro | Radiação solar | 07/03/2018 | 2 | 2 | 0 | N/I | 1°53'51,432"S | 52°28'51,816"W |  |  | 100% para EQUATORIAL PARÁ DISTRIBUIDORA DE ENERGIA S.A. (REG) |  | Porto de Moz - PA
Escola Básica Espirito Santo | UFV.RS.PA.040216-8 | PA | UFV | Operação | Solar | Radiação solar | Registro | Radiação solar | 03/03/2018 | 2 | 2 | 0 | N/I | 2°0'2,988"S | 53°12'42,984"W |  |  | 100% para EQUATORIAL PARÁ DISTRIBUIDORA DE ENERGIA S.A. (REG) |  | Porto de Moz - PA
Escola Basica fe em Deus | UFV.RS.PA.040513-2 | PA | UFV | Operação | Solar | Radiação solar | Registro | Radiação solar | 26/03/2018 | 2 | 2 | 0 | N/I | 2° 1' 15,996" S | 52° 20' 43,980" W |  |  | 100% para EQUATORIAL PARÁ DISTRIBUIDORA DE ENERGIA S.A. (REG) |  | Porto de Moz - PA
Escola Basica Francisco Pereira | UFV.RS.PA.039706-7 | PA | UFV | Operação | Solar | Radiação solar | Registro | Radiação solar | 20/02/2018 | 2 | 2 | 0 | N/I | 2° 8' 32,784" S | 52° 47' 24,000" W |  |  | 100% para EQUATORIAL PARÁ DISTRIBUIDORA DE ENERGIA S.A. (REG) |  | Porto de Moz - PA
Escola Basica Hermenegildo Arirua | UFV.RS.PA.042940-6 | PA | UFV | Operação | Solar | Radiação solar | Registro | Radiação solar | 25/10/2018 | 2 | 2 | 0 | N/I | 1° 52' 56,820" S | 52° 29' 43,656" W |  |  | 100% para EQUATORIAL PARÁ DISTRIBUIDORA DE ENERGIA S.A. (REG) |  | Porto de Moz - PA
Escola Basica Ipanelas | UFV.RS.PA.040483-7 | PA | UFV | Operação | Solar | Radiação solar | Registro | Radiação solar | 23/03/2018 | 2 | 2 | 0 | N/I | 2°26'50,28"S | 52°56'53,916"W |  |  | 100% para EQUATORIAL PARÁ DISTRIBUIDORA DE ENERGIA S.A. (REG) |  | Porto de Moz - PA
Escola Basica Jipuru | UFV.RS.PA.040519-1 | PA | UFV | Operação | Solar | Radiação solar | Registro | Radiação solar | 27/03/2018 | 2 | 2 | 0 | N/I | 2° 8' 22,560" S | 52° 24' 20,664" W |  |  | 100% para EQUATORIAL PARÁ DISTRIBUIDORA DE ENERGIA S.A. (REG) |  | Porto de Moz - PA
Escola Básica João Paulo ii | UFV.RS.PA.040217-6 | PA | UFV | Operação | Solar | Radiação solar | Registro | Radiação solar | 03/03/2018 | 2 | 2 | 0 | N/I | 1°59'50,856"S | 53°1'1,992"W |  |  | 100% para EQUATORIAL PARÁ DISTRIBUIDORA DE ENERGIA S.A. (REG) |  | Porto de Moz - PA
Escola Básica Laranjal | UFV.RS.PA.040207-9 | PA | UFV | Operação | Solar | Radiação solar | Registro | Radiação solar | 28/02/2018 | 2 | 2 | 0 | N/I | 1°55'33,672"S | 52°56'23,784"W |  |  | 100% para EQUATORIAL PARÁ DISTRIBUIDORA DE ENERGIA S.A. (REG) |  | Porto de Moz - PA
Escola Basica Maria de Matias | UFV.RS.PA.039821-7 | PA | UFV | Operação | Solar | Radiação solar | Registro | Radiação solar | 23/01/2018 | 2 | 2 | 0 | N/I | 1° 51' 32,940" S | 52° 36' 57,132" W |  |  | 100% para EQUATORIAL PARÁ DISTRIBUIDORA DE ENERGIA S.A. (REG) |  | Porto de Moz - PA
Escola Basica Maricota | UFV.RS.PA.040367-9 | PA | UFV | Operação | Solar | Radiação solar | Registro | Radiação solar | 17/03/2018 | 2 | 2 | 0 | N/I | 2°15'11,34"S | 52°53'3,444"W |  |  | 100% para EQUATORIAL PARÁ DISTRIBUIDORA DE ENERGIA S.A. (REG) |  | Porto de Moz - PA
Escola Basica Mato Grosso | UFV.RS.PA.043088-9 | PA | UFV | Operação | Solar | Radiação solar | Registro | Radiação solar | 16/11/2018 | 2 | 2 | 0 | N/I | 2° 8' 38,184" S | 53° 19' 51,852" W |  |  | 100% para EQUATORIAL PARÁ DISTRIBUIDORA DE ENERGIA S.A. (REG) |  | Prainha - PA
Escola Basica Mef Berenice Souza Miranda | UFV.RS.PA.043130-3 | PA | UFV | Operação | Solar | Radiação solar | Registro | Radiação solar | 15/10/2018 | 3 | 3 | 0 | N/I | 2° 4' 20,388" S | 53° 27' 41,040" W |  |  | 100% para EQUATORIAL PARÁ DISTRIBUIDORA DE ENERGIA S.A. (REG) |  | Prainha - PA
Escola Básica Menino Jesus | UFV.RS.PA.040208-7 | PA | UFV | Operação | Solar | Radiação solar | Registro | Radiação solar | 28/02/2018 | 2 | 2 | 0 | N/I | 1°47'51,396"S | 53°1'30,792"W |  |  | 100% para EQUATORIAL PARÁ DISTRIBUIDORA DE ENERGIA S.A. (REG) |  | Porto de Moz - PA
Escola Básica Miritizal | UFV.RS.PA.038387-2 | PA | UFV | Operação | Solar | Radiação solar | Registro | Radiação solar | 10/01/2018 | 2 | 2 | 0 | N/I | 1°46'3,612"S | 52°49'43,104"W |  |  | 100% para EQUATORIAL PARÁ DISTRIBUIDORA DE ENERGIA S.A. (REG) |  | Porto de Moz - PA
Escola Basica Papai Gomes Lacerda | UFV.RS.PA.043035-8 | PA | UFV | Operação | Solar | Radiação solar | Registro | Radiação solar | 18/10/2018 | 2 | 2 | 0 | N/I | 2° 10' 23,160" S | 53° 36' 9,720" W |  |  | 100% para EQUATORIAL PARÁ DISTRIBUIDORA DE ENERGIA S.A. (REG) |  | Prainha - PA
Escola Basica Pocao | UFV.RS.PA.042938-4 | PA | UFV | Operação | Solar | Radiação solar | Registro | Radiação solar | 26/10/2018 | 2 | 2 | 0 | N/I | 2° 7' 37,416" S | 52° 45' 40,860" W |  |  | 100% para EQUATORIAL PARÁ DISTRIBUIDORA DE ENERGIA S.A. (REG) |  | Porto de Moz - PA
Escola Basica Ponta Grande | UFV.RS.PA.038488-7 | PA | UFV | Operação | Solar | Radiação solar | Registro | Radiação solar | 07/03/2018 | 2 | 2 | 0 | N/I | 1°53'15"S | 52°25'57"W |  |  | 100% para EQUATORIAL PARÁ DISTRIBUIDORA DE ENERGIA S.A. (REG) |  | Porto de Moz - PA
Escola Basica Por ti Meu Deus | UFV.RS.PA.040521-3 | PA | UFV | Operação | Solar | Radiação solar | Registro | Radiação solar | 27/03/2018 | 2 | 2 | 0 | N/I | 2° 3' 44,028" S | 52° 18' 10,440" W |  |  | 100% para EQUATORIAL PARÁ DISTRIBUIDORA DE ENERGIA S.A. (REG) |  | Porto de Moz - PA
Escola Básica Primavera | UFV.RS.PA.040213-3 | PA | UFV | Operação | Solar | Radiação solar | Registro | Radiação solar | 02/03/2018 | 2 | 2 | 0 | N/I | 1°58'54,768"S | 53°10'3,468"W |  |  | 100% para EQUATORIAL PARÁ DISTRIBUIDORA DE ENERGIA S.A. (REG) |  | Porto de Moz - PA
Escola Básica Santa Helena | UFV.RS.PA.040210-9 | PA | UFV | Operação | Solar | Radiação solar | Registro | Radiação solar | 01/03/2018 | 2 | 2 | 0 | N/I | 2°12'15,408"S | 53°14'15,036"W |  |  | 100% para EQUATORIAL PARÁ DISTRIBUIDORA DE ENERGIA S.A. (REG) |  | Porto de Moz - PA
Escola Básica Santa Luzia | UFV.RS.PA.040209-5 | PA | UFV | Operação | Solar | Radiação solar | Registro | Radiação solar | 28/02/2018 | 2 | 2 | 0 | N/I | 1°47'34,08"S | 52°56'52,944"W |  |  | 100% para EQUATORIAL PARÁ DISTRIBUIDORA DE ENERGIA S.A. (REG) |  | Porto de Moz - PA
Escola Basica Santa Luzia Uma | UFV.RS.PA.040320-2 | PA | UFV | Operação | Solar | Radiação solar | Registro | Radiação solar | 15/03/2018 | 2 | 2 | 0 | N/I | 2°16'45,012"S | 52°46'46,992"W |  |  | 100% para EQUATORIAL PARÁ DISTRIBUIDORA DE ENERGIA S.A. (REG) |  | Porto de Moz - PA
Escola Basica Santo Antonio | UFV.RS.PA.043090-0 | PA | UFV | Operação | Solar | Radiação solar | Registro | Radiação solar | 18/10/2018 | 2 | 2 | 0 | N/I | 2° 5' 40,092" S | 53° 15' 48,060" W |  |  | 100% para EQUATORIAL PARÁ DISTRIBUIDORA DE ENERGIA S.A. (REG) |  | Prainha - PA
Escola Basica Sao Benedito do Inumbi | UFV.RS.PA.040502-7 | PA | UFV | Operação | Solar | Radiação solar | Registro | Radiação solar | 24/03/2018 | 2 | 2 | 0 | N/I | 2° 31' 22,728" S | 52° 56' 53,124" W |  |  | 100% para EQUATORIAL PARÁ DISTRIBUIDORA DE ENERGIA S.A. (REG) |  | Porto de Moz - PA
Escola Básica São Bento | UFV.RS.PA.040645-7 | PA | UFV | Operação | Solar | Radiação solar | Registro | Radiação solar | 01/03/2018 | 2 | 2 | 0 | N/I | 2° 3' 57,060" S | 53° 19' 2,892" W |  |  | 100% para EQUATORIAL PARÁ DISTRIBUIDORA DE ENERGIA S.A. (REG) |  | Porto de Moz - PA
Escola Básica São Bento do Uiui | UFV.RS.PA.040678-3 | PA | UFV | Operação | Solar | Radiação solar | Registro | Radiação solar | 10/01/2018 | 2 | 2 | 0 | N/I | 1° 45' 54,648" S | 52° 46' 58,512" W |  |  | 100% para EQUATORIAL PARÁ DISTRIBUIDORA DE ENERGIA S.A. (REG) |  | Porto de Moz - PA
Escola Basica Sao Domingos | UFV.RS.PA.040524-8 | PA | UFV | Operação | Solar | Radiação solar | Registro | Radiação solar | 28/03/2018 | 2 | 2 | 0 | N/I | 2° 0' 51,372" S | 52° 15' 49,716" W |  |  | 100% para EQUATORIAL PARÁ DISTRIBUIDORA DE ENERGIA S.A. (REG) |  | Porto de Moz - PA
Escola Basica Sao Francisco Americanos | UFV.RS.PA.040512-4 | PA | UFV | Operação | Solar | Radiação solar | Registro | Radiação solar | 26/03/2018 | 2 | 2 | 0 | N/I | 2° 36' 26,028" S | 52° 55' 57,504" W |  |  | 100% para EQUATORIAL PARÁ DISTRIBUIDORA DE ENERGIA S.A. (REG) |  | Porto de Moz - PA
Escola Basica Sao Joao da Pedreira | UFV.RS.PA.042939-2 | PA | UFV | Operação | Solar | Radiação solar | Registro | Radiação solar | 30/10/2018 | 2 | 2 | 0 | N/I | 1° 50' 36,996" S | 52° 33' 34,992" W |  |  | 100% para EQUATORIAL PARÁ DISTRIBUIDORA DE ENERGIA S.A. (REG) |  | Porto de Moz - PA
Escola Basica São João do Cupari | UFV.RS.PA.040072-6 | PA | UFV | Operação | Solar | Radiação solar | Registro | Radiação solar | 02/02/2018 | 2 | 2 | 0 | N/I | 1°50'10,32"S | 52°44'35,16"W |  |  | 100% para EQUATORIAL PARÁ DISTRIBUIDORA DE ENERGIA S.A. (REG) |  | Porto de Moz - PA
Escola Basica Sao Jose | UFV.RS.PA.040503-5 | PA | UFV | Operação | Solar | Radiação solar | Registro | Radiação solar | 24/03/2018 | 2 | 2 | 0 | N/I | 2° 17' 58,992" S | 52° 28' 51,996" W |  |  | 100% para EQUATORIAL PARÁ DISTRIBUIDORA DE ENERGIA S.A. (REG) |  | Porto de Moz - PA
Escola Básica São Judas Tadeu | UFV.RS.PA.040218-4 | PA | UFV | Operação | Solar | Radiação solar | Registro | Radiação solar | 03/03/2018 | 2 | 2 | 0 | N/I | 1°58'50,988"S | 53°4'49,98"W |  |  | 100% para EQUATORIAL PARÁ DISTRIBUIDORA DE ENERGIA S.A. (REG) |  | Porto de Moz - PA
Escola Basica Sao Raimundo | UFV.RS.PA.038486-0 | PA | UFV | Operação | Solar | Radiação solar | Registro | Radiação solar | 07/03/2018 | 2 | 2 | 0 | N/I | 1°54'53,748"S | 52°30'8,244"W |  |  | 100% para EQUATORIAL PARÁ DISTRIBUIDORA DE ENERGIA S.A. (REG) |  | Porto de Moz - PA
Escola Básica São Sebastião do Cujai | UFV.RS.PA.039974-4 | PA | UFV | Operação | Solar | Radiação solar | Registro | Radiação solar | 29/01/2018 | 2 | 2 | 0 | N/I | 1° 41' 9,492" S | 52° 54' 31,248" W |  |  | 100% para EQUATORIAL PARÁ DISTRIBUIDORA DE ENERGIA S.A. (REG) |  | Porto de Moz - PA
Escola Basica Sao Sebastiao do Jucara | UFV.RS.PA.038487-9 | PA | UFV | Operação | Solar | Radiação solar | Registro | Radiação solar | 07/03/2018 | 2 | 2 | 0 | N/I | 1°51'51,912"S | 52°26'29,04"W |  |  | 100% para EQUATORIAL PARÁ DISTRIBUIDORA DE ENERGIA S.A. (REG) |  | Porto de Moz - PA
Escola Básica Tessalonica | UFV.RS.PA.040719-4 | PA | UFV | Operação | Solar | Radiação solar | Registro | Radiação solar | 03/03/2018 | 1 | 1 | 0 | N/I | 1° 57' 52,020" S | 53° 1' 46,992" W |  |  | 100% para EQUATORIAL PARÁ DISTRIBUIDORA DE ENERGIA S.A. (REG) |  | Porto de Moz - PA
Escola Basica Vila Matias | UFV.RS.PA.040504-3 | PA | UFV | Operação | Solar | Radiação solar | Registro | Radiação solar | 24/03/2018 | 2 | 2 | 0 | N/I | 2° 9' 50,760" S | 52° 29' 23,388" W |  |  | 100% para EQUATORIAL PARÁ DISTRIBUIDORA DE ENERGIA S.A. (REG) |  | Porto de Moz - PA
Escola Basica Vila Nova | UFV.RS.PA.040714-3 | PA | UFV | Operação | Solar | Radiação solar | Registro | Radiação solar | 31/03/2018 | 2 | 2 | 0 | N/I | 2° 4' 41,052" S | 53° 17' 56,004" W |  |  | 100% para EQUATORIAL PARÁ DISTRIBUIDORA DE ENERGIA S.A. (REG) |  | Porto de Moz - PA
Escola Bom Jesus | UFV.RS.PA.043132-0 | PA | UFV | Operação | Solar | Radiação solar | Registro | Radiação solar | 08/11/2018 | 2 | 2 | 0 | N/I | 2° 14' 9,312" S | 53° 14' 11,004" W |  |  | 100% para EQUATORIAL PARÁ DISTRIBUIDORA DE ENERGIA S.A. (REG) |  | Prainha - PA
Escola Cipriano | UFV.RS.PA.043037-4 | PA | UFV | Operação | Solar | Radiação solar | Registro | Radiação solar | 19/10/2018 | 2 | 2 | 0 | N/I | 2° 5' 33,576" S | 53° 18' 42,732" W |  |  | 100% para EQUATORIAL PARÁ DISTRIBUIDORA DE ENERGIA S.A. (REG) |  | Prainha - PA
Escola Comunidade Espirito Santo | UFV.RS.PA.043129-0 | PA | UFV | Operação | Solar | Radiação solar | Registro | Radiação solar | 18/10/2018 | 3 | 3 | 0 | N/I | 2° 3' 40,932" S | 52° 15' 54,612" W |  |  | 100% para EQUATORIAL PARÁ DISTRIBUIDORA DE ENERGIA S.A. (REG) |  | Prainha - PA
Escola de Ensino Marituba | UFV.RS.PA.043016-1 | PA | UFV | Operação | Solar | Radiação solar | Registro | Radiação solar | 10/11/2018 | 2 | 2 | 0 | N/I | 2° 27' 47,664" S | 52° 6' 36,360" W |  |  | 100% para EQUATORIAL PARÁ DISTRIBUIDORA DE ENERGIA S.A. (REG) |  | Porto de Moz - PA
Escola Ilha Agua Fria S/n | UFV.RS.PA.046840-1 | PA | UFV | Operação | Solar | Radiação solar | Registro | Radiação solar | 17/01/2020 | 1 | 1 | 0 | N/I | 3° 52' 53,746" S | 49° 47' 3,293" W |  |  | 100% para EQUATORIAL PARÁ DISTRIBUIDORA DE ENERGIA S.A. (REG) |  | Tucuruí - PA
Escola Ilha do Japones S/n | UFV.RS.PA.046841-0 | PA | UFV | Operação | Solar | Radiação solar | Registro | Radiação solar | 17/01/2020 | 1 | 1 | 0 | N/I | 4° 0' 30,845" S | 49° 39' 47,628" W |  |  | 100% para EQUATORIAL PARÁ DISTRIBUIDORA DE ENERGIA S.A. (REG) |  | Tucuruí - PA
Escola Ilha Piquia S/n | UFV.RS.PA.046842-8 | PA | UFV | Operação | Solar | Radiação solar | Registro | Radiação solar | 17/01/2020 | 3 | 3 | 0 | N/I | 3° 57' 10,044" S | 49° 50' 13,412" W |  |  | 100% para EQUATORIAL PARÁ DISTRIBUIDORA DE ENERGIA S.A. (REG) |  | Tucuruí - PA
Escola Iri | UFV.RS.PA.043134-6 | PA | UFV | Operação | Solar | Radiação solar | Registro | Radiação solar | 09/11/2018 | 2 | 2 | 0 | N/I | 2° 7' 5,088" S | 53° 20' 37,968" W |  |  | 100% para EQUATORIAL PARÁ DISTRIBUIDORA DE ENERGIA S.A. (REG) |  | Prainha - PA
Escola Itapeua | UFV.RS.PA.043011-0 | PA | UFV | Operação | Solar | Radiação solar | Registro | Radiação solar | 17/12/2018 | 3 | 3 | 0 | N/I | 2° 20' 9,852" S | 52° 55' 8,364" W |  |  | 100% para EQUATORIAL PARÁ DISTRIBUIDORA DE ENERGIA S.A. (REG) |  | Porto de Moz - PA
Escola Maria Moreira Moraes | UFV.RS.PA.043136-2 | PA | UFV | Operação | Solar | Radiação solar | Registro | Radiação solar | 22/10/2018 | 2 | 2 | 0 | N/I | 2° 18' 26,640" S | 53° 37' 11,280" W |  |  | 100% para EQUATORIAL PARÁ DISTRIBUIDORA DE ENERGIA S.A. (REG) |  | Prainha - PA
Escola Monte Carmelo | UFV.RS.PA.043122-2 | PA | UFV | Operação | Solar | Radiação solar | Registro | Radiação solar | 29/11/2018 | 2 | 2 | 0 | N/I | 2° 11' 19,032" S | 53° 14' 35,304" W |  |  | 100% para EQUATORIAL PARÁ DISTRIBUIDORA DE ENERGIA S.A. (REG) |  | Prainha - PA
Escola Polo Antonio Ferrer | UFV.RS.PA.040205-2 | PA | UFV | Operação | Solar | Radiação solar | Registro | Radiação solar | 27/02/2018 | 3 | 3 | 0 | N/I | 1°45'12,42"S | 52°25'10,38"W |  |  | 100% para EQUATORIAL PARÁ DISTRIBUIDORA DE ENERGIA S.A. (REG) |  | Porto de Moz - PA
Escola Polo Bacabal | UFV.RS.PA.040215-0 | PA | UFV | Operação | Solar | Radiação solar | Registro | Radiação solar | 03/03/2018 | 3 | 3 | 0 | N/I | 2°1'15,708"S | 53°8'55,896"W |  |  | 100% para EQUATORIAL PARÁ DISTRIBUIDORA DE ENERGIA S.A. (REG) |  | Porto de Moz - PA
Escola Polo Batata | UFV.RS.PA.038438-0 | PA | UFV | Operação | Solar | Radiação solar | Registro | Radiação solar | 09/03/2018 | 3 | 3 | 0 | N/I | 2°1'32,16"S | 52°38'56,436"W |  |  | 100% para EQUATORIAL PARÁ DISTRIBUIDORA DE ENERGIA S.A. (REG) |  | Porto de Moz - PA
Escola Polo Carmelino | UFV.RS.PA.043012-9 | PA | UFV | Operação | Solar | Radiação solar | Registro | Radiação solar | 03/12/2018 | 3 | 3 | 0 | N/I | 1° 53' 12,768" S | 52° 32' 13,956" W |  |  | 100% para EQUATORIAL PARÁ DISTRIBUIDORA DE ENERGIA S.A. (REG) |  | Porto de Moz - PA
Escola Polo Livramento | UFV.RS.PA.042937-6 | PA | UFV | Operação | Solar | Radiação solar | Registro | Radiação solar | 29/10/2018 | 3 | 3 | 0 | N/I | 2° 12' 42,660" S | 52° 47' 53,196" W |  |  | 100% para EQUATORIAL PARÁ DISTRIBUIDORA DE ENERGIA S.A. (REG) |  | Porto de Moz - PA
Escola Polo Menino Deus | UFV.RS.PA.040206-0 | PA | UFV | Operação | Solar | Radiação solar | Registro | Radiação solar | 27/02/2018 | 3 | 3 | 0 | N/I | 1°39'57,096"S | 52°35'12,408"W |  |  | 100% para EQUATORIAL PARÁ DISTRIBUIDORA DE ENERGIA S.A. (REG) |  | Porto de Moz - PA
Escola Polo Vila Bom Jesus | UFV.RS.PA.040684-8 | PA | UFV | Operação | Solar | Radiação solar | Registro | Radiação solar | 17/05/2018 | 3 | 3 | 0 | N/I | 1° 52' 31,440" S | 52° 38' 38,652" W |  |  | 100% para EQUATORIAL PARÁ DISTRIBUIDORA DE ENERGIA S.A. (REG) |  | Porto de Moz - PA
Escola Polo-uniao do Povo Pedreira | UFV.RS.PA.040520-5 | PA | UFV | Operação | Solar | Radiação solar | Registro | Radiação solar | 27/03/2018 | 3 | 3 | 0 | N/I | 2° 4' 38,316" S | 52° 20' 40,704" W |  |  | 100% para EQUATORIAL PARÁ DISTRIBUIDORA DE ENERGIA S.A. (REG) |  | Porto de Moz - PA
Escola São João do Peri | UFV.RS.PA.043018-8 | PA | UFV | Operação | Solar | Radiação solar | Registro | Radiação solar | 10/11/2018 | 2 | 2 | 0 | N/I | 2° 21' 42,012" S | 52° 9' 39,996" W |  |  | 100% para EQUATORIAL PARÁ DISTRIBUIDORA DE ENERGIA S.A. (REG) |  | Porto de Moz - PA
Escola Terra Preta | UFV.RS.PA.043036-6 | PA | UFV | Operação | Solar | Radiação solar | Registro | Radiação solar | 17/10/2018 | 2 | 2 | 0 | N/I | 2° 4' 51,240" S | 53° 35' 20,040" W |  |  | 100% para EQUATORIAL PARÁ DISTRIBUIDORA DE ENERGIA S.A. (REG) |  | Prainha - PA
Esdeva | UTE.PE.MG.030051-9 | MG | UTE | Operação | Fóssil | Petróleo | Registro | Óleo Diesel | 03/03/2009 | 2545 | 2545 | 0 | Não | 21°45'38,425"S | 43°20'46,234"W |  |  | 100% para Esdeva Indústria Gráfica S.A. (REG) |  | Juiz de Fora - MG
Esmael Lobato Paiva | UFV.RS.PA.039110-7 | PA | UFV | Operação | Solar | Radiação solar | Registro | Radiação solar | 11/12/2017 | 1 | 1 | 0 | N/I | 1°35'27,168"S | 52°29'29,76"W |  |  | 100% para EQUATORIAL PARÁ DISTRIBUIDORA DE ENERGIA S.A. (REG) |  | Porto de Moz - PA
Esmaelino Ramos Batista | UFV.RS.PA.038735-5 | PA | UFV | Operação | Solar | Radiação solar | Registro | Radiação solar | 13/11/2017 | 1 | 1 | 0 | N/I | 1°59'51,504"S | 53°1'2,28"W |  |  | 100% para EQUATORIAL PARÁ DISTRIBUIDORA DE ENERGIA S.A. (REG) |  | Porto de Moz - PA
Esmeralda | PCH.PH.RS.028430-0 | RS | PCH | Operação | Hídrica | Potencial hidráulico | Autorização | Potencial hidráulico | 23/12/2006 | 22200 | 22200 | 12320 | Não | -1 | -1 | 2001-12-27 | 2031-12-27 | 100% para Esmeralda S.A (PIE) |  | Barracão - RS, Pinhal - RS
Esmeralda 2 | UFV.RS.PB.044427-8 | PB | UFV | Construção não iniciada | Solar | Radiação solar | Autorização | Radiação solar | - | 14000 | 0 | 0 | Não | 6° 55' 9,280" S | 37° 32' 55,570" W | 2020-11-19 | 2055-11-19 | 100% para PROTON ENERGY DESENVOLVIMENTO DE PROJETOS S.A. (PIE) |  | Malta - PB
Esmeraldina Rodrigues da Silva | UFV.RS.PA.046287-0 | PA | UFV | Operação | Solar | Radiação solar | Registro | Radiação solar | 24/10/2019 | 1 | 1 | 0 | N/I | 3° 53' 16,055" S | 49° 43' 46,862" W |  |  | 100% para EQUATORIAL PARÁ DISTRIBUIDORA DE ENERGIA S.A. (REG) |  | Tucuruí - PA
Esmeraldo Ferreira da Costa | UFV.RS.PA.045981-0 | PA | UFV | Operação | Solar | Radiação solar | Registro | Radiação solar | 23/09/2019 | 1 | 1 | 0 | N/I | 3° 56' 42,457" S | 49° 47' 54,960" W |  |  | 100% para EQUATORIAL PARÁ DISTRIBUIDORA DE ENERGIA S.A. (REG) |  | Tucuruí - PA
Esmeraldo Ferreira Dias | UFV.RS.PA.046323-0 | PA | UFV | Operação | Solar | Radiação solar | Registro | Radiação solar | 31/10/2019 | 1 | 1 | 0 | N/I | 3° 57' 13,129" S | 49° 48' 21,344" W |  |  | 100% para EQUATORIAL PARÁ DISTRIBUIDORA DE ENERGIA S.A. (REG) |  | Tucuruí - PA
Esmeril | PCH.PH.SP.000904-0 | SP | PCH | Operação | Hídrica | Potencial hidráulico | Concessão | Potencial hidráulico |  | 5040 | 5040 | 2880 | Não | -1 | -1 | 1997-11-20 | 2027-11-20 | 100% para Chimay Empreendimentos e Participações Ltda (PIE) |  | Patrocínio Paulista - SP
Esperança | EOL.CV.BA.031355-6 | BA | EOL | Operação | Eólica | Cinética do vento | Autorização | Cinética do vento | 21/12/2017 | 28000 | 28000 | 14700 | Não | 11° 51' 41,832" S | 41° 24' 58,119" W | 2014-02-24 | 2049-02-24 | 100% para Enel Green Power Esperança Eólica S.A. (PIE) |  | Bonito - BA
Esperança | PCH.PH.MT.030042-0 | MT | PCH | Operação | Hídrica | Potencial hidráulico | Autorização | Potencial hidráulico | 27/09/2012 | 2400 | 2400 | 1470 | Não | -1 | -1 | 2009-02-17 | 2039-02-17 | 100% para Hidrelétrica Águas Claras Ltda. (PIE) |  | Comodoro - MT
Esperança do Nordeste | EOL.CV.RN.032354-3 | RN | EOL | Operação | Eólica | Cinética do vento | Autorização | Cinética do vento | 29/12/2018 | 27300 | 27300 | 9100 | Não | 5° 4' 57.979" S | 35° 57' 18.662" W | 2015-05-11 | 2050-05-11 | 100% para USINA DE ENERGIA EÓLICA ESPERANÇA DO NORDESTE S/A (PIE) |  | São Bento do Norte - RN
Espigão | EOL.CV.BA.030803-0 | BA | EOL | Operação | Eólica | Cinética do vento | Autorização | Cinética do vento | 01/01/2016 | 10080 | 10080 | 5800 | Não | 14°28'37,063"S | 42°35'6,909"W | 2012-03-26 | 2047-03-26 | 100% para Centrais Eólicas Espigão S.A (PIE) |  | Igaporã - BA
Espigão | CGH.PH.RO.029074-2 | RO | CGH | Operação | Hídrica | Potencial hidráulico | Registro | Potencial hidráulico | 10/07/2004 | 2300 | 2300 | 0 | Não | -1 | -1 |  |  | 100% para Central Hidrelétrica Espigão Ltda. (REG) |  | Espigão d´Oeste - RO
ESPIGÃO I | UTE.GN.MA.032203-2 | MA | UTE | Operação | Fóssil | Gás natural | Registro | Gás Natural | 20/01/2015 | 3587.2 | 3587.2 | 0 | Não | 2°35'36,9"S | 43°12'32,39"W |  |  | 100% para Espigão Petróleo e Gás Ltda (REG) |  | Santo Amaro do Maranhão - MA
Espirito Santo | UTE.PE.MG.033487-1 | MG | UTE | Operação | Fóssil | Petróleo | Registro | Óleo Diesel | 05/12/1999 | 1440 | 1440 | 0 | Não | 19°55'25"S | 43°56'18"W |  |  | 100% para Claro S.A (REG) |  | Belo Horizonte - MG
Esplanada (Antiga Jalles Machado) | UTE.AI.GO.028112-3 | GO | UTE | Operação | Biomassa | Agroindustriais | Autorização | Bagaço de Cana de Açúcar | 01/07/2003 | 65000 | 65000 | 16600 | Não | 15°13'1,233"S | 48°59'19,343"W | 2001-06-13 | 2031-06-13 | 100% para ALBIOMA ESPLANADA ENERGIA S.A (PIE) |  | Goianésia - GO
Espora | UHE.PH.GO.000908-3 | GO | UHE | Operação | Hídrica | Potencial hidráulico | Concessão | Potencial hidráulico | 07/09/2006 | 32000 | 32010 | 22400 | Não | -1 | -1 | 2017-06-21 | 2037-01-18 | 100% para ESPORA ENERGÉTICA S.A (PIE) |  | Aporé - GO, Serranópolis - GO
ESSER ALASKA EMPREENDIMENTOS IMOBILIARIOS | UTE.PE.SP.035628-0 | SP | UTE | Operação | Fóssil | Petróleo | Registro | Óleo Diesel | 19/02/2016 | 91.2 | 91.2 | 0 | Não | 23°31'14"S | 46°39'57"W |  |  | 100% para ESSER ALASKA EMPREENDIMENTOS IMOBILIARIOS LTDA. (REG) |  | São Paulo - SP
ESSER DINAMARCA EMPREENDIMENTOS IMOBILIARIOS | UTE.PE.SP.035009-5 | SP | UTE | Operação | Fóssil | Petróleo | Registro | Óleo Diesel | 01/09/2015 | 134.4 | 134.4 | 0 | Não | 23°33'6"S | 46°39'17"W |  |  | 100% para ESSER DINAMARCA EMPREENDIMENTOS IMOBILIARIOS S/A (REG) |  | São Paulo - SP
ESSER HAVANA EMPREENDIEMNTOS IMOBILIARIOS | UTE.PE.SP.035016-8 | SP | UTE | Operação | Fóssil | Petróleo | Registro | Óleo Diesel | 01/09/2015 | 291.2 | 291.2 | 0 | Não | 23°31'16"S | 46°39'55"W |  |  | 100% para ESSER HAVANA EMPREENDIMENTOS IMOBILIARIOS LTDA. (REG) |  | São Paulo - SP
ESSER NICE EMPREENDIMENTOS IMOBILIARIOS | UTE.PE.SP.035627-1 | SP | UTE | Operação | Fóssil | Petróleo | Registro | Óleo Diesel | 19/02/2016 | 100 | 100 | 0 | Não | 23°32'16"S | 46°38'3"W |  |  | 100% para Esser Nice Empreendimentos Imobiliarios Ltda. (REG) |  | São Paulo - SP
ESSER SANTORINI EMPREENDIMENTOS IMOBILIARIOS | UTE.PE.SP.035041-9 | SP | UTE | Operação | Fóssil | Petróleo | Registro | Óleo Diesel | 01/09/2015 | 240 | 240 | 0 | Não | 23°32'51"S | 46°38'10"W |  |  | 100% para ESSER SANTORINI EMPREENDIMENTO IMOBILIARIO - SPE LTDA (REG) |  | São Paulo - SP
Essiney Santos Monteiro | UFV.RS.PA.038588-3 | PA | UFV | Operação | Solar | Radiação solar | Registro | Radiação solar | 02/11/2017 | 1 | 1 | 0 | N/I | 2°1'7,788"S | 53°12'48,816"W |  |  | 100% para EQUATORIAL PARÁ DISTRIBUIDORA DE ENERGIA S.A. (REG) |  | Porto de Moz - PA
Estaçao | CGH.PH.SC.029355-5 | SC | CGH | Operação | Hídrica | Potencial hidráulico | Registro | Potencial hidráulico | 20/08/1989 | 400 | 400 | 0 | Não | -1 | -1 |  |  | 100% para HEIDRICH S/A CARTÕES RECICLADOS - HCR (REG) |  | Taió - SC
Estação Ana Neri | UTE.PE.SP.029521-3 | SP | UTE | Operação | Fóssil | Petróleo | Registro | Óleo Diesel |  | 67 | 67 | 0 | Não | 23°33'34,107"S | 46°36'54,674"W |  |  | 100% para São Paulo Transporte S.A (REG) |  | São Paulo - SP
ESTAÇÃO BH | UTE.PE.MG.032915-0 | MG | UTE | Operação | Fóssil | Petróleo | Registro | Óleo Diesel | 01/05/2010 | 550.4 | 550.4 | 0 | Não | 19°49'16"S | 43°56'50"W |  |  | 100% para Estação BH Administração ltda (REG) |  | Belo Horizonte - MG
Estação Clube Atlético Ypiranga | UTE.PE.SP.029519-1 | SP | UTE | Operação | Fóssil | Petróleo | Registro | Óleo Diesel |  | 67 | 67 | 0 | Não | 23°34'30,981"S | 46°36'13,636"W |  |  | 100% para São Paulo Transporte S.A (REG) |  | São Paulo - SP
Estação de Serviços das Acácias | UTE.PE.SP.030009-8 | SP | UTE | Operação | Fóssil | Petróleo | Registro | Óleo Diesel | 15/02/2005 | 352 | 352 | 0 | Não | 23°31'34,713"S | 46°34'53,368"W |  |  | 100% para Estação de Serviços das Acácias Ltda. (REG) |  | São Paulo - SP
Estação Indaial | PCH.PH.SC.030101-9 | SC | PCH | Construção não iniciada | Hídrica | Potencial hidráulico | Autorização | Potencial hidráulico | - | 27000 | 0 | 15720 | Não | 26°53'0"S | 49°12'13"W | 2009-06-15 | 2039-06-15 | 100% para ESTACÃO INDAIAL ENERGÉTICA S.A. (PIE) | 83 - Itajai | Indaial - SC
Estação Pedro II | UTE.PE.SP.029520-5 | SP | UTE | Operação | Fóssil | Petróleo | Registro | Óleo Diesel |  | 67 | 67 | 0 | Não | 23°32'50,611"S | 46°37'45,508"W |  |  | 100% para São Paulo Transporte S.A (REG) |  | São Paulo - SP
Estação Rua do Grito | UTE.PE.SP.029524-8 | SP | UTE | Operação | Fóssil | Petróleo | Registro | Óleo Diesel |  | 62 | 62 | 0 | Não | 23°35'54,995"S | 46°35'51,581"W |  |  | 100% para São Paulo Transporte S.A (REG) |  | São Paulo - SP
Estação Terminal Barueri | UTE.PE.SP.038206-0 | SP | UTE | Operação | Fóssil | Petróleo | Registro | Óleo Diesel | 12/11/2018 | 1200 | 1200 | 0 | Não | 23°29'48"S | 46°50'48"W |  |  | 100% para Claro S.A (REG) |  | Barueri - SP
Estampotec | UTE.PE.SP.029255-9 | SP | UTE | Operação | Fóssil | Petróleo | Registro | Óleo Diesel | 21/02/2005 | 264 | 264 | 0 | Não | 23°28'28,515"S | 46°28'31,14"W |  |  | 100% para Estampo Tec Indústria e Comércio Ltda (REG) |  | Guarulhos - SP
Estancado | CGH.PH.RS.030068-3 | RS | CGH | Operação | Hídrica | Potencial hidráulico | Registro | Potencial hidráulico | 05/01/2010 | 700 | 700 | 0 | Não | -1 | -1 |  |  | 100% para Piaia Energética Ltda. (REG) |  | Rio Grande - RS
Ester | UTE.AI.SP.000912-1 | SP | UTE | Operação | Biomassa | Agroindustriais | Autorização | Bagaço de Cana de Açúcar | 01/01/1954 | 40000 | 46400 | 14500 | Não | 22° 39' 26,280" S | 47° 12' 39,240" W | 1999-05-21 | 2029-05-21 | 99.9900% para CPFL BIO ESTER LTDA. (PIE) 0.0100% para USINA AÇUCAREIRA ESTER S.A. (PIE) |  | Cosmópolis - SP
Ester | CGH.PH.SP.000023-0 | SP | CGH | Operação | Hídrica | Potencial hidráulico | Registro | Potencial hidráulico | 15/01/1901 | 747 | 747 | 0 | Não | 22°39'24,411"S | 47°12'13,826"W |  |  | 100% para USINA AÇUCAREIRA ESTER S.A. (REG) | 62 - Parana, Tiete e outros | Cosmópolis - SP
Estevao Braga | UFV.RS.PA.045654-3 | PA | UFV | Operação | Solar | Radiação solar | Registro | Radiação solar | 03/09/2019 | 1 | 1 | 0 | N/I | 3° 55' 30,817" S | 49° 49' 41,808" W |  |  | 100% para EQUATORIAL PARÁ DISTRIBUIDORA DE ENERGIA S.A. (REG) |  | Tucuruí - PA
Estirão do Equador | UTE.PE.AM.000915-6 | AM | UTE | Operação | Fóssil | Petróleo | Registro | Óleo Diesel | 05/03/2011 | 550 | 550 | 0 | Não | 4° 22' 19,200" S | 70° 11' 31,200" W |  |  | 100% para AMAZONAS ENERGIA S.A (REG) |  | Atalaia do Norte - AM
Estirão do Equador - CGA | UTE.PE.AM.035825-8 | AM | UTE | Operação | Fóssil | Petróleo | Autorização | Óleo Diesel | 15/04/2020 | 630 | 630 | 0 | Não | 4° 2' 30,000" S | 69° 31' 43,000" W | 2016-08-19 | 2051-08-19 | 50% para BRASIL BIO FUELS S.A. (PIE) 50% para AMAZONBIO - INDÚSTRIA E COMÉRCIO DE BIODIESEL DA AMAZÔNIA LTDA. (PIE) |  | Atalaia do Norte - AM
Estivadinho 3 | PCH.PH.MT.033415-4 | MT | PCH | Construção não iniciada | Hídrica | Potencial hidráulico | Autorização | Potencial hidráulico | - | 9900 | 0 | 6990 | Não | -1 | -1 | 2017-05-18 | 2052-05-18 | 100% para PCH JAURU S/A (PIE) |  | Reserva do Cabaçal - MT
Estivas | UTE.AI.RN.028660-5 | RN | UTE | Operação | Biomassa | Agroindustriais | Autorização | Bagaço de Cana de Açúcar | 01/01/1976 | 17000 | 17000 | 1000 | Não | 6° 13' 50,268" S | 35° 12' 26,964" W | 2002-07-04 | 2032-07-04 | 100% para USINA ESTIVAS LTDA (PIE) |  | Arês - RN
Estreito | CGH.PH.SC.035075-3 | SC | CGH | Operação | Hídrica | Potencial hidráulico | Registro | Potencial hidráulico | 23/10/2017 | 2160 | 2160 | 1150 | Não | 26°58'40,214"S | 51°10'39,068"W |  |  | 100% para CENTRAL GERADORA HIDRELETRICA ESTREITO LTDA (REG) | 72 - Uruguai, Inhanduva, Peixe e outros | Videira - SC
Estreito | UHE.PH.MA.028863-2 | MA | UHE | Operação | Hídrica | Potencial hidráulico | Concessão | Potencial hidráulico | 29/04/2011 | 1087000 | 1087000 | 641080 | Não | 6°35'20,817"S | 47°27'59,405"W | 2002-12-27 | 2037-12-27 | 40.0700% para COMPANHIA ENERGÉTICA ESTREITO (PIE) 30% para VALE S.A. (PIE) 25.4900% para Estreito Energia S.A. (PIE) 4.4400% para ESTREITO PARTICIPACOES S.A. (PIE) | 23 - Tocantins, entre os rios do Sono e Araguaia | Aguiarnópolis - TO, Estreito - MA
Estreito (Luiz Carlos Barreto de Carvalho) | UHE.PH.SP.000917-2 | SP | UHE | Operação | Hídrica | Potencial hidráulico | Concessão | Potencial hidráulico | 16/03/1969 | 1050000 | 1050000 | 495400 | Não | 20°9'3,029"S | 47°16'47,218"W | 2012-12-04 | 2042-12-31 | 100% para FURNAS-CENTRAIS ELÉTRICAS S.A. (SP) | 61 - Grande | Sacramento - MG, Pedregulho - SP
Estrela | EOL.CV.CE.032010-2 | CE | EOL | Operação | Eólica | Cinética do vento | Autorização | Cinética do vento | 18/03/2017 | 29700 | 29700 | 0 | Não | 3° 14' 52" S | 39° 17’ 39” W | 2015-02-05 | 2045-02-05 | 100% para CENTRAL EOLICA ESTRELA S.A. (PIE) |  | Trairi - CE
ETA 003 | UTE.PE.TO.032846-4 | TO | UTE | Operação | Fóssil | Petróleo | Registro | Óleo Diesel | 01/09/2013 | 400 | 400 | 0 | Não | 10°8'36"S | 48°17'42"W |  |  | 100% para Companhia de Saneamento do tocantinhs - SANEATINS (REG) |  | Palmas - TO
ETA PARAÍSO | UTE.PE.TO.032889-8 | TO | UTE | Operação | Fóssil | Petróleo | Registro | Óleo Diesel | 01/06/2013 | 184 | 184 | 0 | Não | 10°10'1"S | 48°52'34"W |  |  | 100% para Companhia de Saneamento do tocantinhs - SANEATINS (REG) |  | Paraíso do Tocantins - TO
ETA006 | UTE.PE.TO.032886-3 | TO | UTE | Operação | Fóssil | Petróleo | Registro | Óleo Diesel | 01/06/2013 | 1120 | 1120 | 0 | Não | 10°17'15"S | 48°17'44"W |  |  | 100% para Companhia de Saneamento do tocantinhs - SANEATINS (REG) |  | Palmas - TO
Etapa Ensino e Cultura | UTE.PE.SP.031181-2 | SP | UTE | Operação | Fóssil | Petróleo | Registro | Óleo Diesel | 20/12/2011 | 600 | 600 | 0 | Não | 23°34'45,899"S | 46°38'20,77"W |  |  | 100% para Etapa Ensino e Cultura Ltda. (REG) |  | São Paulo - SP
ETE Aureny | UTE.PE.TO.032878-2 | TO | UTE | Operação | Fóssil | Petróleo | Registro | Óleo Diesel | 01/06/2013 | 92 | 92 | 0 | Não | 10°17'38"S | 48°10'20"W |  |  | 100% para Companhia de Saneamento do tocantinhs - SANEATINS (REG) |  | Palmas - TO
ETE CORONEL BORGES | UTE.PE.ES.032630-5 | ES | UTE | Operação | Fóssil | Petróleo | Registro | Óleo Diesel | 01/11/2012 | 605.6 | 605.6 | 0 | Não | 20°51'23,51"S | 41°5'37,76"W |  |  | 100% para BRK AMBIENTAL - CACHOEIRO DE ITAPEMIRIM S.A. (REG) |  | Cachoeiro de Itapemirim - ES
ETE Norte | UTE.PE.TO.032877-4 | TO | UTE | Operação | Fóssil | Petróleo | Registro | Óleo Diesel | 01/06/2012 | 496 | 496 | 0 | Não | 10°8'47"S | 48°21'27"W |  |  | 100% para Companhia de Saneamento do tocantinhs - SANEATINS (REG) |  | Palmas - TO
ETE Ouro Verde | UTE.RA.PR.029968-5 | PR | UTE | Operação | Biomassa | Resíduos animais | Registro | Biogás - RA | 13/11/2008 | 20 | 20 | 0 | Não | 25° 33' 3,580" S | 54° 35' 3,540" W |  |  | 100% para Companhia de Saneamento do Paraná – Sanepar (REG) |  | Foz do Iguaçu - PR
ETE Prata | UTE.PE.TO.032978-9 | TO | UTE | Operação | Fóssil | Petróleo | Registro | Óleo Diesel | 01/06/2012 | 160 | 160 | 0 | Não | 10°13'25"S | 48°21'5"W |  |  | 100% para Companhia de Saneamento do tocantinhs - SANEATINS (REG) |  | Palmas - TO
Eternit | UTE.PE.PR.030097-7 | PR | UTE | Operação | Fóssil | Petróleo | Registro | Óleo Diesel | 01/10/2008 | 2960 | 2960 | 0 | Não | 25°22'6,748"S | 49°7'35,748"W |  |  | Não Informado |  | Colombo - PR
ETERNIT RIO DE JANEIRO | UTE.PE.RJ.034007-3 | RJ | UTE | Operação | Fóssil | Petróleo | Registro | Óleo Diesel | 19/03/2012 | 1524 | 1524 | 0 | Não | 22°50'20"S | 43°22'12"W |  |  | 100% para Stemac Energia S.A. (REG) |  | Rio de Janeiro - RJ
Eternit Simões Filho | UTE.PE.BA.030096-9 | BA | UTE | Operação | Fóssil | Petróleo | Registro | Óleo Diesel | 07/06/2010 | 1440 | 1440 | 0 | Não | 12°44'40,585"S | 38°24'17,048"W |  |  | 100% para Stemac Energia S.A. (REG) |  | Simões Filho - BA
ETESA 17 - São João do Piauí I | UFV.RS.PI.034785-0 | PI | UFV | Operação | Solar | Radiação solar | Autorização | Radiação solar | 15/04/2020 | 32164 | 32164 | 8400 | Não | 8° 16' 42,729" S | 42° 9' 48,743" W | 2018-09-24 | 2053-09-24 | 100% para CELEO SÃO JOÃO DO PIAUÍ FV I S.A. (PIE) |  | São João do Piauí - PI
ETESA 18 São João do Piauí II | UFV.RS.PI.034786-8 | PI | UFV | Operação | Solar | Radiação solar | Autorização | Radiação solar | 15/04/2020 | 32164 | 32164 | 8400 | Não | 8° 16' 48,389" S | 42° 9' 7,789" W | 2018-09-24 | 2053-09-24 | 100% para CELEO SÃO JOÃO DO PIAUÍ FV II S.A. (PIE) |  | São João do Piauí - PI
ETESA 19 São João do Piauí III | UFV.RS.PI.034787-6 | PI | UFV | Operação | Solar | Radiação solar | Autorização | Radiação solar | 15/04/2020 | 32164 | 32164 | 8400 | Não | 8° 16' 7,004" S | 42° 9' 19,580" W | 2018-09-24 | 2053-09-24 | 100% para CELEO SÃO JOÃO DO PIAUÍ FV III S.A. (PIE) |  | São João do Piauí - PI
ETESA 20 São João do Piauí IV | UFV.RS.PI.034788-4 | PI | UFV | Operação | Solar | Radiação solar | Autorização | Radiação solar | 15/04/2020 | 28840 | 28840 | 8400 | Não | 8° 15' 59,166" S | 42° 8' 34,121" W | 2018-09-24 | 2053-09-24 | 100% para CELEO SÃO JOÃO DO PIAUÍ FV IV S.A. (PIE) |  | São João do Piauí - PI
ETESA 21 São João do Piauí V | UFV.RS.PI.034789-2 | PI | UFV | Operação | Solar | Radiação solar | Autorização | Radiação solar | 14/04/2020 | 28840 | 28840 | 8400 | Não | 8° 16' 23,901" S | 42° 8' 36,326" W | 2018-09-24 | 2053-09-24 | 100% para CELEO SÃO JOÃO DO PIAUÍ FV V S.A. (PIE) |  | São João do Piauí - PI
ETESA 22 São João do Piauí VI | UFV.RS.PI.034790-6 | PI | UFV | Operação | Solar | Radiação solar | Autorização | Radiação solar | 15/04/2020 | 31878 | 31878 | 8400 | Não | 8° 16' 48,955" S | 42° 8' 15,085" W | 2018-09-24 | 2053-09-24 | 100% para CELEO SÃO JOÃO DO PIAUÍ FV VI S.A. (PIE) |  | São João do Piauí - PI
Euclidelândia | PCH.PH.RJ.000922-9 | RJ | PCH | Operação | Hídrica | Potencial hidráulico | Concessão | Potencial hidráulico |  | 1400 | 1400 | 890 | Não | -1 | -1 | 1996-12-05 | 2026-12-09 | 100% para QUANTA GERAÇÃO S/A (PIE) |  | Cantagalo - RJ
Euclides da Cunha | UHE.PH.SP.000923-7 | SP | UHE | Operação | Hídrica | Potencial hidráulico | Concessão | Potencial hidráulico | 07/12/1960 | 108800 | 108800 | 49200 | Não | 21°36'11,00"S | 46°56'56,96"W | 1999-12-20 | 2029-12-20 | 100% para AES TIETÊ ENERGIA S.A (PIE) | 61 - Grande | São José do Rio Pardo - SP
Eudes Ferro E. Ferro | UFV.RS.PA.040264-8 | PA | UFV | Operação | Solar | Radiação solar | Registro | Radiação solar | 13/03/2018 | 1 | 1 | 0 | N/I | 2°7'33,132"S | 52°26'2,04"W |  |  | 100% para EQUATORIAL PARÁ DISTRIBUIDORA DE ENERGIA S.A. (REG) |  | Porto de Moz - PA
Eudes Gonzaga de Carvalho | UFV.RS.PA.039996-5 | PA | UFV | Operação | Solar | Radiação solar | Registro | Radiação solar | 08/02/2018 | 1 | 1 | 0 | N/I | 2° 7' 11,388" S | 52° 42' 30,240" W |  |  | 100% para EQUATORIAL PARÁ DISTRIBUIDORA DE ENERGIA S.A. (REG) |  | Porto de Moz - PA
Eudoxia Pinto da Costa | UFV.RS.PA.045163-0 | PA | UFV | Operação | Solar | Radiação solar | Registro | Radiação solar | 07/08/2019 | 1 | 1 | 0 | N/I | 3° 48' 31,280" S | 49° 47' 34,537" W |  |  | 100% para EQUATORIAL PARÁ DISTRIBUIDORA DE ENERGIA S.A. (REG) |  | Tucuruí - PA
Eugenio Teixeira do Nascimento | UFV.RS.PA.045106-1 | PA | UFV | Operação | Solar | Radiação solar | Registro | Radiação solar | 30/07/2019 | 1 | 1 | 0 | N/I | 3° 50' 46,399" S | 49° 43' 15,982" W |  |  | 100% para EQUATORIAL PARÁ DISTRIBUIDORA DE ENERGIA S.A. (REG) |  | Tucuruí - PA
Euneide Damiao Lopes | UFV.RS.PA.039231-6 | PA | UFV | Operação | Solar | Radiação solar | Registro | Radiação solar | 22/12/2017 | 1 | 1 | 0 | N/I | 1°41'1,392"S | 52°38'48,12"W |  |  | 100% para EQUATORIAL PARÁ DISTRIBUIDORA DE ENERGIA S.A. (REG) |  | Porto de Moz - PA
Eunice Montibeller Mincoff | UFV.RS.PA.045778-7 | PA | UFV | Operação | Solar | Radiação solar | Registro | Radiação solar | 20/09/2019 | 1 | 1 | 0 | N/I | 3° 56' 46,777" S | 49° 49' 50,952" W |  |  | 100% para EQUATORIAL PARÁ DISTRIBUIDORA DE ENERGIA S.A. (REG) |  | Tucuruí - PA
Eunice Sanches Dos Santos | UFV.RS.PA.039802-0 | PA | UFV | Operação | Solar | Radiação solar | Registro | Radiação solar | 23/01/2018 | 1 | 1 | 0 | N/I | 1° 52' 24,996" S | 52° 38' 37,608" W |  |  | 100% para EQUATORIAL PARÁ DISTRIBUIDORA DE ENERGIA S.A. (REG) |  | Porto de Moz - PA
Eurus I | EOL.CV.RN.030503-0 | RN | EOL | Operação | Eólica | Cinética do vento | Autorização | Cinética do vento | 03/12/2014 | 30000 | 30000 | 15500 | Não | 5°21'55,72"S | 35°51'43,68"W | 2011-04-20 | 2046-04-20 | 100% para DESA Eurus I S.A (PIE) |  | João Câmara - RN
Eurus II | EOL.CV.RN.030499-9 | RN | EOL | Operação | Eólica | Cinética do vento | Autorização | Cinética do vento | 01/01/2015 | 30000 | 30000 | 15200 | Não | 5° 23' 30.918" S | 35° 49' 59.004" W | 2011-04-18 | 2046-04-18 | 100% para Eurus II Energias Renováveis S.A (PIE) |  | João Câmara - RN
Eurus III | EOL.CV.RN.030504-9 | RN | EOL | Operação | Eólica | Cinética do vento | Autorização | Cinética do vento | 03/12/2014 | 30000 | 30000 | 16100 | Não | 5° 23' 49.7" S | 35° 52' 29.4" W | 2011-04-25 | 2046-04-25 | 100% para DESA Eurus III S.A (PIE) |  | João Câmara - RN
Eurus IV | EOL.CV.RN.030509-0 | RN | EOL | Operação | Eólica | Cinética do vento | Autorização | Cinética do vento | 20/08/2015 | 27000 | 27000 | 14700 | Não | 5° 15' 44,024" S | 35° 48' 52,024" W | 2011-04-27 | 2046-04-27 | 100% para NOVA EURUS IV ENERGIAS RENOVÁVEIS S.A (PIE) |  | Parazinho - RN
Eurus VI | EOL.CV.RN.030351-8 | RN | EOL | Operação | Eólica | Cinética do vento | Autorização | Cinética do vento | 29/03/2014 | 8000 | 8000 | 3160 | Não | 5°13'58,56"S | 35°55'54,83"W | 2010-08-25 | 2045-08-25 | 100% para Eurus VI Energias Renováveis Ltda (PIE) |  | Parazinho - RN
Euziene Mendes Duarte | UFV.RS.PA.039023-2 | PA | UFV | Operação | Solar | Radiação solar | Registro | Radiação solar | 02/12/2017 | 1 | 1 | 0 | N/I | 1°45'14,94"S | 52°25'3,504"W |  |  | 100% para EQUATORIAL PARÁ DISTRIBUIDORA DE ENERGIA S.A. (REG) |  | Porto de Moz - PA
Eva Batista de Sousa | UFV.RS.PA.046012-5 | PA | UFV | Operação | Solar | Radiação solar | Registro | Radiação solar | 26/09/2019 | 1 | 1 | 0 | N/I | 3° 52' 24,319" S | 49° 44' 30,746" W |  |  | 100% para EQUATORIAL PARÁ DISTRIBUIDORA DE ENERGIA S.A. (REG) |  | Tucuruí - PA
Eva Maria Santos Lemos | UFV.RS.PA.046148-2 | PA | UFV | Operação | Solar | Radiação solar | Registro | Radiação solar | 17/10/2019 | 1 | 1 | 0 | N/I | 3° 48' 52,960" S | 49° 44' 33,454" W |  |  | 100% para EQUATORIAL PARÁ DISTRIBUIDORA DE ENERGIA S.A. (REG) |  | Tucuruí - PA
Eva Wilma Alves Garcia | UFV.RS.PA.039518-8 | PA | UFV | Operação | Solar | Radiação solar | Registro | Radiação solar | 05/03/2018 | 1 | 1 | 0 | N/I | 2° 3' 2,916" S | 52° 20' 9,600" W |  |  | 100% para EQUATORIAL PARÁ DISTRIBUIDORA DE ENERGIA S.A. (REG) |  | Porto de Moz - PA
Evaldo Caldas Ribeiro | UFV.RS.PA.046316-7 | PA | UFV | Operação | Solar | Radiação solar | Registro | Radiação solar | 30/10/2019 | 1 | 1 | 0 | N/I | 3° 52' 45,293" S | 49° 48' 47,117" W |  |  | 100% para EQUATORIAL PARÁ DISTRIBUIDORA DE ENERGIA S.A. (REG) |  | Tucuruí - PA
Evaldo Flexa da Silva | UFV.RS.PA.038628-6 | PA | UFV | Operação | Solar | Radiação solar | Registro | Radiação solar | 04/11/2017 | 1 | 1 | 0 | N/I | 2°1'17,58"S | 53°8'58,74"W |  |  | 100% para EQUATORIAL PARÁ DISTRIBUIDORA DE ENERGIA S.A. (REG) |  | Porto de Moz - PA
Evando Costa de Oliveira | UFV.RS.PA.038912-9 | PA | UFV | Operação | Solar | Radiação solar | Registro | Radiação solar | 24/11/2017 | 1 | 1 | 0 | N/I | 1°46'37,416"S | 52°59'51,468"W |  |  | 100% para EQUATORIAL PARÁ DISTRIBUIDORA DE ENERGIA S.A. (REG) |  | Porto de Moz - PA
Evandro Braga Matos | UFV.RS.PA.039803-9 | PA | UFV | Operação | Solar | Radiação solar | Registro | Radiação solar | 23/01/2018 | 1 | 1 | 0 | N/I | 1° 52' 33,816" S | 52° 38' 40,488" W |  |  | 100% para EQUATORIAL PARÁ DISTRIBUIDORA DE ENERGIA S.A. (REG) |  | Porto de Moz - PA
Evandro Brito Viana | UFV.RS.PA.039455-6 | PA | UFV | Operação | Solar | Radiação solar | Registro | Radiação solar | 17/01/2018 | 1 | 1 | 0 | N/I | 1° 55' 52,212" S | 52° 56' 12,120" W |  |  | 100% para EQUATORIAL PARÁ DISTRIBUIDORA DE ENERGIA S.A. (REG) |  | Porto de Moz - PA
Evandro de Almeida Pinheiro | UFV.RS.PA.040433-0 | PA | UFV | Operação | Solar | Radiação solar | Registro | Radiação solar | 21/03/2018 | 1 | 1 | 0 | N/I | 2°20'10,644"S | 52°55'9,12"W |  |  | 100% para EQUATORIAL PARÁ DISTRIBUIDORA DE ENERGIA S.A. (REG) |  | Porto de Moz - PA
Evandro Ferreira Cunha | UFV.RS.PA.046629-8 | PA | UFV | Operação | Solar | Radiação solar | Registro | Radiação solar | 20/11/2019 | 1 | 1 | 0 | N/I | 3° 59' 28,615" S | 49° 45' 17,514" W |  |  | 100% para EQUATORIAL PARÁ DISTRIBUIDORA DE ENERGIA S.A. (REG) |  | Tucuruí - PA
Evandro Gomes da Gama | UFV.RS.PA.038558-1 | PA | UFV | Operação | Solar | Radiação solar | Registro | Radiação solar | 31/10/2017 | 1 | 1 | 0 | N/I | 1°59'24,072"S | 53°13'53,256"W |  |  | 100% para EQUATORIAL PARÁ DISTRIBUIDORA DE ENERGIA S.A. (REG) |  | Porto de Moz - PA
Evandro Lacerda Loureiro | UFV.RS.PA.038403-8 | PA | UFV | Operação | Solar | Radiação solar | Registro | Radiação solar | 23/10/2017 | 1 | 1 | 0 | N/I | 2°12'15,192"S | 53°14'15,18"W |  |  | 100% para EQUATORIAL PARÁ DISTRIBUIDORA DE ENERGIA S.A. (REG) |  | Porto de Moz - PA
Evandro Moreira Vieira | UFV.RS.PA.039375-4 | PA | UFV | Operação | Solar | Radiação solar | Registro | Radiação solar | 13/01/2018 | 1 | 1 | 0 | N/I | 1° 52' 22,620" S | 52° 38' 35,916" W |  |  | 100% para EQUATORIAL PARÁ DISTRIBUIDORA DE ENERGIA S.A. (REG) |  | Porto de Moz - PA
Evandro Muniz Lima | UFV.RS.PA.038867-0 | PA | UFV | Operação | Solar | Radiação solar | Registro | Radiação solar | 22/11/2017 | 1 | 1 | 0 | N/I | 1°47'32,316"S | 52°59'47,976"W |  |  | 100% para EQUATORIAL PARÁ DISTRIBUIDORA DE ENERGIA S.A. (REG) |  | Porto de Moz - PA
Evangelista Pereira Dos Santos | UFV.RS.PA.043123-0 | PA | UFV | Operação | Solar | Radiação solar | Registro | Radiação solar | 10/12/2018 | 1 | 1 | 0 | N/I | 2° 11' 19,284" S | 53° 14' 34,980" W |  |  | 100% para EQUATORIAL PARÁ DISTRIBUIDORA DE ENERGIA S.A. (REG) |  | Prainha - PA
Evanilda da Gama da Silva | UFV.RS.PA.038766-5 | PA | UFV | Operação | Solar | Radiação solar | Registro | Radiação solar | 16/11/2017 | 1 | 1 | 0 | N/I | 1°59'4,416"S | 53°9'43,812"W |  |  | 100% para EQUATORIAL PARÁ DISTRIBUIDORA DE ENERGIA S.A. (REG) |  | Porto de Moz - PA
Evanilde Furtado Esquerdo | UFV.RS.PA.038559-0 | PA | UFV | Operação | Solar | Radiação solar | Registro | Radiação solar | 31/10/2017 | 1 | 1 | 0 | N/I | 2°5'55,716"S | 53°15'52,308"W |  |  | 100% para EQUATORIAL PARÁ DISTRIBUIDORA DE ENERGIA S.A. (REG) |  | Porto de Moz - PA
Evanilson Lima Muniz | UFV.RS.PA.038990-0 | PA | UFV | Operação | Solar | Radiação solar | Registro | Radiação solar | 30/11/2017 | 1 | 1 | 0 | N/I | 1° 38' 12,408" S | 52° 33' 31,320" W |  |  | 100% para EQUATORIAL PARÁ DISTRIBUIDORA DE ENERGIA S.A. (REG) |  | Porto de Moz - PA
Evanir Damaceno Barra | UFV.RS.PA.046626-3 | PA | UFV | Operação | Solar | Radiação solar | Registro | Radiação solar | 20/11/2019 | 1 | 1 | 0 | N/I | 3° 59' 25,048" S | 49° 45' 22,439" W |  |  | 100% para EQUATORIAL PARÁ DISTRIBUIDORA DE ENERGIA S.A. (REG) |  | Tucuruí - PA
Everaldo Dos Santos Queiroz | UFV.RS.PA.038840-8 | PA | UFV | Operação | Solar | Radiação solar | Registro | Radiação solar | 21/11/2017 | 1 | 1 | 0 | N/I | 2°0'21,708"S | 53°7'30,288"W |  |  | 100% para EQUATORIAL PARÁ DISTRIBUIDORA DE ENERGIA S.A. (REG) |  | Porto de Moz - PA
Everaldo Menezes Correa | UFV.RS.PA.046350-7 | PA | UFV | Operação | Solar | Radiação solar | Registro | Radiação solar | 31/10/2019 | 1 | 1 | 0 | N/I | 3° 53' 33,281" S | 49° 47' 55,108" W |  |  | 100% para EQUATORIAL PARÁ DISTRIBUIDORA DE ENERGIA S.A. (REG) |  | Tucuruí - PA
Everaldo Paula de Souza | UFV.RS.PA.038679-0 | PA | UFV | Operação | Solar | Radiação solar | Registro | Radiação solar | 08/11/2017 | 1 | 1 | 0 | N/I | 2°0'26,964"S | 53°0'10,728"W |  |  | 100% para EQUATORIAL PARÁ DISTRIBUIDORA DE ENERGIA S.A. (REG) |  | Porto de Moz - PA
Evo | CGH.PH.PR.030588-0 | PR | CGH | Operação | Hídrica | Potencial hidráulico | Registro | Potencial hidráulico |  | 1000 | 1000 | 0 | Não | -1 | -1 |  |  | 100% para Evo Energia Ltda (REG) |  | Manoel Ribas - PR
Evviber | UTE.PE.RS.031002-6 | RS | UTE | Operação | Fóssil | Petróleo | Registro | Óleo Diesel | 03/01/2013 | 508 | 508 | 0 | Não | 29°7'48,772"S | 51°30'45,864"W |  |  | 100% para Indústria de Móveis Evviber Ltda. (REG) |  | Bento Gonçalves - RS
Exceler Plaza Hotel | UTE.PE.MS.029792-5 | MS | UTE | Operação | Fóssil | Petróleo | Registro | Óleo Diesel | 08/09/2008 | 208 | 208 | 0 | Não | 20°28'3,317"S | 54°37'52,802"W |  |  | 100% para Exceler Plaza Hotel Ltda. (REG) |  | Campo Grande - MS
Expedito Barbosa da Silva | UFV.RS.PA.045264-5 | PA | UFV | Operação | Solar | Radiação solar | Registro | Radiação solar | 09/08/2019 | 1 | 1 | 0 | N/I | 3° 47' 30,372" S | 49° 45' 13,097" W |  |  | 100% para EQUATORIAL PARÁ DISTRIBUIDORA DE ENERGIA S.A. (REG) |  | Tucuruí - PA
Expresso Tiradentes - Terminal Mercado Municipal | UTE.PE.SP.029525-6 | SP | UTE | Operação | Fóssil | Petróleo | Registro | Óleo Diesel |  | 120 | 120 | 0 | Não | 23°32'32,518"S | 46°37'47,459"W |  |  | 100% para São Paulo Transporte S.A (REG) |  | São Paulo - SP
Extra Aracaju | UTE.PE.SE.029869-7 | SE | UTE | Operação | Fóssil | Petróleo | Registro | Óleo Diesel | 22/09/2008 | 1408 | 1408 | 0 | Não | 10° 54' 40,000" S | 37° 4' 18,000" W |  |  | 100% para Companhia Brasileira de Distribuição (REG) |  | Aracaju - SE
Extra Caraguatatuba | UTE.PE.SP.031527-3 | SP | UTE | Operação | Fóssil | Petróleo | Registro | Óleo Diesel | 25/08/2012 | 2720 | 2720 | 0 | Não | 23°39'16,714"S | 45°26'17,157"W |  |  | 100% para Companhia Brasileira de Distribuição (REG) |  | Caraguatatuba - SP
Extra Parnamirim | UTE.PE.RN.031544-3 | RN | UTE | Operação | Fóssil | Petróleo | Registro | Óleo Diesel | 16/10/2012 | 800 | 800 | 0 | Não | 5°53'4,866"S | 35°12'47,858"W |  |  | 100% para Companhia Brasileira de Distribuição (REG) |  | Parnamirim - RN
Extra São José dos Campos | UTE.PE.SP.029864-6 | SP | UTE | Operação | Fóssil | Petróleo | Registro | Óleo Diesel | 22/09/2008 | 1440 | 1440 | 0 | Não | 23°12'11,986"S | 45°53'0,785"W |  |  | 100% para Companhia Brasileira de Distribuição (REG) |  | São José dos Campos - SP
Extra Taubaté | UTE.PE.SP.031497-8 | SP | UTE | Operação | Fóssil | Petróleo | Registro | Óleo Diesel | 25/08/2012 | 400 | 400 | 0 | Não | 23°2'13,632"S | 45°33'36,647"W |  |  | 100% para Companhia Brasileira de Distribuição (REG) |  | Taubaté - SP
Extra Várzea Grande | UTE.PE.MT.031490-0 | MT | UTE | Operação | Fóssil | Petróleo | Registro | Óleo Diesel | 15/07/2013 | 400 | 400 | 0 | Não | 15°38'41,737"S | 56°7'28,775"W |  |  | 100% para Companhia Brasileira de Distribuição (REG) |  | Várzea Grande - MT
Ezequias Correia Goncalves | UFV.RS.PA.046648-4 | PA | UFV | Operação | Solar | Radiação solar | Registro | Radiação solar | 21/11/2019 | 1 | 1 | 0 | N/I | 3° 48' 43,808" S | 49° 46' 45,113" W |  |  | 100% para EQUATORIAL PARÁ DISTRIBUIDORA DE ENERGIA S.A. (REG) |  | Tucuruí - PA
Ezequias Lobato | UFV.RS.PA.046620-4 | PA | UFV | Operação | Solar | Radiação solar | Registro | Radiação solar | 30/12/2019 | 1 | 1 | 0 | N/I | 3° 45' 13,025" S | 49° 54' 2,682" W |  |  | 100% para EQUATORIAL PARÁ DISTRIBUIDORA DE ENERGIA S.A. (REG) |  | Tucuruí - PA
Ezequias Serrao Moura | UFV.RS.PA.038568-9 | PA | UFV | Operação | Solar | Radiação solar | Registro | Radiação solar | 01/11/2017 | 1 | 1 | 0 | N/I | 1°59'25,476"S | 53°13'25,284"W |  |  | 100% para EQUATORIAL PARÁ DISTRIBUIDORA DE ENERGIA S.A. (REG) |  | Porto de Moz - PA
Ezequiel Ferreira | UFV.RS.PA.042988-0 | PA | UFV | Operação | Solar | Radiação solar | Registro | Radiação solar | 26/10/2018 | 1 | 1 | 0 | N/I | 2° 0' 31,068" S | 52° 38' 35,736" W |  |  | 100% para EQUATORIAL PARÁ DISTRIBUIDORA DE ENERGIA S.A. (REG) |  | Porto de Moz - PA
Ezequiel Pantoja Neves | UFV.RS.PA.046393-0 | PA | UFV | Operação | Solar | Radiação solar | Registro | Radiação solar | 04/11/2019 | 1 | 1 | 0 | N/I | 3° 58' 3,965" S | 49° 51' 45,212" W |  |  | 100% para EQUATORIAL PARÁ DISTRIBUIDORA DE ENERGIA S.A. (REG) |  | Tucuruí - PA
Eziel Vieira Sanches | UFV.RS.PA.039730-0 | PA | UFV | Operação | Solar | Radiação solar | Registro | Radiação solar | 22/01/2018 | 1 | 1 | 0 | N/I | 1° 52' 34,356" S | 52° 38' 38,724" W |  |  | 100% para EQUATORIAL PARÁ DISTRIBUIDORA DE ENERGIA S.A. (REG) |  | Porto de Moz - PA
F | PCH.PH.MG.000009-4 | MG | PCH | Operação | Hídrica | Potencial hidráulico | Autorização | Potencial hidráulico |  | 3972 | 3972 | 0 | Não | 20° 7' 0,910" S | 43° 52' 5,021" W | 2000-07-07 | 2030-07-07 | 100% para ANGLOGOLD ASHANTI CÓRREGO DO SÍTIO MINERAÇÃO S.A. (APE) | 41 - Das Velhas - Sao Francisco | Nova Lima - MG
F PIO - LOJAS VISÃO BELÉM | UTE.PE.PA.033462-6 | PA | UTE | Operação | Fóssil | Petróleo | Registro | Óleo Diesel | 31/01/2013 | 1524 | 1524 | 0 | Não | 1°26'58,803"S | 48°29'53,374"W |  |  | 100% para Stemac Energia S.A. (REG) |  | Belém - PA
F&S Agri Solutions | UTE.FL.MT.034035-9 | MT | UTE | Operação | Biomassa | Floresta | Autorização | Resíduos Florestais | 09/09/2017 | 30000 | 30000 | 0 | Não | 13°0'5,57"S | 55°56'46,24"W | 2016-11-04 | 2051-11-04 | 100% para FS AGRISOLUTIONS INDUSTRIA DE BIOCOMBUSTIVEIS LTDA (APE) |  | Lucas do Rio Verde - MT
Fabiana Silva da Conceicao | UFV.RS.PA.045754-0 | PA | UFV | Operação | Solar | Radiação solar | Registro | Radiação solar | 13/09/2019 | 1 | 1 | 0 | N/I | 4° 0' 55,267" S | 49° 54' 50,846" W |  |  | 100% para EQUATORIAL PARÁ DISTRIBUIDORA DE ENERGIA S.A. (REG) |  | Tucuruí - PA
Fabiane Almeida Barbosa | UFV.RS.PA.042961-9 | PA | UFV | Operação | Solar | Radiação solar | Registro | Radiação solar | 26/10/2018 | 1 | 1 | 0 | N/I | 1° 59' 40,380" S | 52° 35' 46,680" W |  |  | 100% para EQUATORIAL PARÁ DISTRIBUIDORA DE ENERGIA S.A. (REG) |  | Porto de Moz - PA
Fabiano da Silva Aragao | UFV.RS.PA.040062-9 | PA | UFV | Operação | Solar | Radiação solar | Registro | Radiação solar | 02/02/2018 | 1 | 1 | 0 | N/I | 2°3'17,856"S | 52°41'0,672"W |  |  | 100% para EQUATORIAL PARÁ DISTRIBUIDORA DE ENERGIA S.A. (REG) |  | Porto de Moz - PA
Fabiano Furtado Dutra | UFV.RS.PA.039804-7 | PA | UFV | Operação | Solar | Radiação solar | Registro | Radiação solar | 23/01/2018 | 1 | 1 | 0 | N/I | 1° 52' 26,832" S | 52° 38' 38,004" W |  |  | 100% para EQUATORIAL PARÁ DISTRIBUIDORA DE ENERGIA S.A. (REG) |  | Porto de Moz - PA
Fabio Barroso | UFV.RS.PA.039289-8 | PA | UFV | Operação | Solar | Radiação solar | Registro | Radiação solar | 08/01/2018 | 1 | 1 | 0 | N/I | 1° 23' 50,712" S | 52° 56' 28,320" W |  |  | 100% para EQUATORIAL PARÁ DISTRIBUIDORA DE ENERGIA S.A. (REG) |  | Porto de Moz - PA
Fabio Furtado Gomes | UFV.RS.PA.043077-3 | PA | UFV | Operação | Solar | Radiação solar | Registro | Radiação solar | 11/10/2018 | 1 | 1 | 0 | N/I | 2° 3' 54,972" S | 53° 27' 52,308" W |  |  | 100% para EQUATORIAL PARÁ DISTRIBUIDORA DE ENERGIA S.A. (REG) |  | Prainha - PA
Fabio Junior Gomes Santos Braga | UFV.RS.PA.039710-5 | PA | UFV | Operação | Solar | Radiação solar | Registro | Radiação solar | 20/02/2018 | 1 | 1 | 0 | N/I | 2° 32' 58,416" S | 52° 54' 5,040" W |  |  | 100% para EQUATORIAL PARÁ DISTRIBUIDORA DE ENERGIA S.A. (REG) |  | Porto de Moz - PA
Fabio Junior Ribeiro Lopes | UFV.RS.PA.045914-3 | PA | UFV | Operação | Solar | Radiação solar | Registro | Radiação solar | 02/09/2019 | 1 | 1 | 0 | N/I | 3° 48' 42,084" S | 49° 47' 52,037" W |  |  | 100% para EQUATORIAL PARÁ DISTRIBUIDORA DE ENERGIA S.A. (REG) |  | Tucuruí - PA
Fabio Junior Valente Alves | UFV.RS.PA.045442-7 | PA | UFV | Operação | Solar | Radiação solar | Registro | Radiação solar | 30/08/2019 | 1 | 1 | 0 | N/I | 3° 56' 49,823" S | 49° 49' 34,381" W |  |  | 100% para EQUATORIAL PARÁ DISTRIBUIDORA DE ENERGIA S.A. (REG) |  | Tucuruí - PA
Fabio Luiz Duarte da Silva | UFV.RS.PA.039934-5 | PA | UFV | Operação | Solar | Radiação solar | Registro | Radiação solar | 29/01/2018 | 1 | 1 | 0 | N/I | 1° 53' 12,408" S | 52° 32' 8,268" W |  |  | 100% para EQUATORIAL PARÁ DISTRIBUIDORA DE ENERGIA S.A. (REG) |  | Porto de Moz - PA
Fabio Oliveira Barros | UFV.RS.PA.046318-3 | PA | UFV | Operação | Solar | Radiação solar | Registro | Radiação solar | 30/10/2019 | 1 | 1 | 0 | N/I | 3° 58' 27,725" S | 49° 47' 14,644" W |  |  | 100% para EQUATORIAL PARÁ DISTRIBUIDORA DE ENERGIA S.A. (REG) |  | Tucuruí - PA
Fabiola Rodrigues de Almeida | UFV.RS.PA.039728-8 | PA | UFV | Operação | Solar | Radiação solar | Registro | Radiação solar | 16/02/2018 | 1 | 1 | 0 | N/I | 2° 36' 27,252" S | 52° 55' 54,912" W |  |  | 100% para EQUATORIAL PARÁ DISTRIBUIDORA DE ENERGIA S.A. (REG) |  | Porto de Moz - PA
Fabiola Sanches Dos Santos | UFV.RS.PA.039732-6 | PA | UFV | Operação | Solar | Radiação solar | Registro | Radiação solar | 22/01/2018 | 1 | 1 | 0 | N/I | 1° 52' 28,603" S | 52° 38' 41,467" W |  |  | 100% para EQUATORIAL PARÁ DISTRIBUIDORA DE ENERGIA S.A. (REG) |  | Porto de Moz - PA
Fabiula Fonseca de Lima | UFV.RS.PA.040285-0 | PA | UFV | Operação | Solar | Radiação solar | Registro | Radiação solar | 14/03/2018 | 1 | 1 | 0 | N/I | 2°13'17,976"S | 52°29'11,76"W |  |  | 100% para EQUATORIAL PARÁ DISTRIBUIDORA DE ENERGIA S.A. (REG) |  | Porto de Moz - PA
Fábrica | CGH.PH.SC.029802-6 | SC | CGH | Operação | Hídrica | Potencial hidráulico | Registro | Potencial hidráulico | 01/01/1973 | 344 | 344 | 0 | Não | -1 | -1 |  |  | 100% para PRIMO TEDESCO S.A (REG) |  | Caçador - SC
Fábrica de Açúcar | UTE.PE.SP.030913-3 | SP | UTE | Operação | Fóssil | Petróleo | Registro | Óleo Diesel | 30/07/2009 | 53 | 53 | 0 | Não | 22° 44' 39,3" S | 50° 36' 7,6" W |  |  | 100% para Destilaria Água Bonita Ltda. (REG) |  | Tarumã - SP
Fábrica de Ideias Indústria e Comércio | UTE.PE.SP.030554-5 | SP | UTE | Operação | Fóssil | Petróleo | Registro | Óleo Diesel |  | 1016 | 1016 | 0 | Não | 23°39'27,946"S | 46°51'10,52"W |  |  | 100% para Fábrica de Idéias Indústria e Comércio Ltda (REG) |  | Embu - SP
Fabriciane de Almeida Barbosa | UFV.RS.PA.039774-1 | PA | UFV | Operação | Solar | Radiação solar | Registro | Radiação solar | 13/02/2018 | 1 | 1 | 0 | N/I | 2° 36' 27,252" S | 52° 55' 55,344" W |  |  | 100% para EQUATORIAL PARÁ DISTRIBUIDORA DE ENERGIA S.A. (REG) |  | Porto de Moz - PA
Fabril | UTE.PE.MG.029960-0 | MG | UTE | Operação | Fóssil | Petróleo | Registro | Óleo Diesel | 10/11/2008 | 360 | 360 | 0 | Não | 20°6'42,516"S | 44° 36' 20,000" W |  |  | 100% para Companhia Fabril Mascarenhas (REG) |  | Alvinópolis - MG
Facheio | EOL.CV.BA.032101-0 | BA | EOL | Construção | Eólica | Cinética do vento | Autorização | Cinética do vento | - | 16500 | 0 | 0 | Não | 13° 59' 40,530" S | 42° 41' 26,830" W | 2015-03-26 | 2045-03-26 | 100% para Centrais Eolicas Facheio S.A. (PIE) |  | Igaporã - BA
Fagundes | PCH.PH.RJ.000928-8 | RJ | PCH | Operação | Hídrica | Potencial hidráulico | Concessão | Potencial hidráulico |  | 4800 | 4800 | 2700 | Não | 22°13'7,291"S | 43°9'55,613"W | 1996-12-05 | 2026-12-09 | 100% para QUANTA GERAÇÃO S/A (PIE) | 58 - Paraiba do Sul | Areal - RJ
Faísa I | EOL.CV.CE.030352-6 | CE | EOL | Operação | Eólica | Cinética do vento | Autorização | Cinética do vento | 29/03/2014 | 29400 | 29400 | 9370 | Não | 3°19'18,6"S | 39°16'1,6"W | 2010-08-27 | 2045-08-27 | 100% para EÓLICA FAÍSA I - GERAÇÃO E COMERCIALIZAÇÃO DE ENERGIA S.A. (PIE) |  | Trairi - CE
Faísa II | EOL.CV.CE.030331-3 | CE | EOL | Operação | Eólica | Cinética do vento | Autorização | Cinética do vento | 31/07/2014 | 27300 | 27300 | 9540 | Não | 3°19'7,893"S | 39°14'22,847"W | 2010-08-09 | 2045-08-09 | 100% para EÓLICA FAÍSA II - GERAÇÃO E COMERCIALIZAÇÃO DE ENERGIA S.A. (PIE) |  | Trairi - CE
Faísa III | EOL.CV.CE.030332-1 | CE | EOL | Operação | Eólica | Cinética do vento | Autorização | Cinética do vento | 29/03/2014 | 25200 | 25200 | 8310 | Não | 3°20'52"S | 39°15'54,5"W | 2010-08-09 | 2045-08-09 | 100% para EÓLICA FAÍSA III - GERAÇÃO E COMERCIALIZAÇÃO DE ENERGIA S.A. (PIE) |  | Trairi - CE
Faísa IV | EOL.CV.CE.030329-1 | CE | EOL | Operação | Eólica | Cinética do vento | Autorização | Cinética do vento | 29/03/2014 | 25200 | 25200 | 8550 | Não | 3°19'18,6"S | 39°16'1,6"W | 2010-08-09 | 2045-08-09 | 100% para EÓLICA FAÍSA IV - GERAÇÃO E COMERCIALIZAÇÃO DE ENERGIA S.A. (PIE) |  | Trairi - CE
Faísa V | EOL.CV.CE.030309-7 | CE | EOL | Operação | Eólica | Cinética do vento | Autorização | Cinética do vento | 30/10/2014 | 29400 | 29400 | 9090 | Não | 3°22'11,8"S | 39°15'43,6"W | 2010-08-05 | 2045-08-05 | 100% para EÓLICA FAÍSA V - GERAÇÃO E COMERCIALIZAÇÃO DE ENERGIA S.A. (PIE) |  | Trairi - CE
Fany | UTE.AI.SP.028046-1 | SP | UTE | Operação | Biomassa | Agroindustriais | Registro | Bagaço de Cana de Açúcar | 07/02/2001 | 1200 | 1200 | 0 | Não | 22° 18' 32,760" S | 51° 13' 15,600" W |  |  | 100% para Destilaria Santa Fany Ltda (REG) |  | Regente Feijó - SP
Faria Lima Square | UTE.PE.SP.032734-4 | SP | UTE | Operação | Fóssil | Petróleo | Registro | Óleo Diesel | 01/12/2005 | 1440 | 1440 | 0 | Não | 23°35'16,5"S | 46°40'56"W |  |  | 100% para Edifício Faria Lima Square (REG) |  | São Paulo - SP
Farmalab | UTE.PE.SP.029601-5 | SP | UTE | Operação | Fóssil | Petróleo | Registro | Óleo Diesel | 26/07/2007 | 240 | 240 | 0 | Não | 23°27'12,258"S | 46°54'58,756"W |  |  | 100% para FARMALAB INDUSTRIAS QUIMICAS E FARMACEUTICAS LTDA. (REG) |  | Santana de Parnaíba - SP
Faro – CEPA | UTE.PE.PA.035714-6 | PA | UTE | Operação | Fóssil | Petróleo | Autorização | Óleo Diesel | 01/02/2017 | 1992 | 1992 | 0 | Não | 2°10'11"S | 56°44'32"W | 2016-05-24 | 2051-05-24 | 79% para GUASCOR DO BRASIL LTDA (PIE) 21% para Soenergy – Sistemas Internacionais de Energia S.A (PIE) |  | Faro - PA
Farol | EOL.CV.RN.030502-2 | RN | EOL | Operação | Eólica | Cinética do vento | Autorização | Cinética do vento | 25/02/2015 | 20000 | 20000 | 10100 | Não | 5° 5' 49.290" S | 36° 1' 13.265" W | 2011-04-20 | 2046-04-20 | 100% para GE FAROL S/A (PIE) |  | São Bento do Norte - RN
FAROL DE TOUROS | EOL.CV.RN.037999-9 | RN | EOL | Construção | Eólica | Cinética do vento | Autorização | Cinética do vento | - | 24850 | 0 | 11700 | Não | 5° 14' 30,581" S | 35° 29' 16,773" W | 2019-01-11 | 2054-01-11 | 100% para SPE FAROL DE TOUROS ENERGIA S.A. (PIE) |  | Touros - RN
Fartura | UTE.AI.SP.029203-6 | SP | UTE | Operação | Biomassa | Agroindustriais | Autorização | Bagaço de Cana de Açúcar | 23/09/2006 | 62000 | 62000 | 8600 | Não | 21° 9' 10,080" S | 49° 36' 41,040" W | 2004-11-11 | 2034-11-11 | 100% para USINA SANTA ISABEL S/A (PIE) |  | Mendonça - SP
Fast Print | UTE.PE.SP.029914-6 | SP | UTE | Operação | Fóssil | Petróleo | Registro | Óleo Diesel | 07/10/2008 | 324 | 324 | 0 | Não | 23°29'50,997"S | 46°50'13,134"W |  |  | 100% para Fast Print &amp System Ltda. (REG) |  | Barueri - SP
Fatima Borges de Paiva | UFV.RS.PA.045237-8 | PA | UFV | Operação | Solar | Radiação solar | Registro | Radiação solar | 07/08/2019 | 1 | 1 | 0 | N/I | 3° 48' 12,701" S | 49° 47' 14,633" W |  |  | 100% para EQUATORIAL PARÁ DISTRIBUIDORA DE ENERGIA S.A. (REG) |  | Tucuruí - PA
Fátima do Sul | UTE.RU.MS.040799-2 | MS | UTE | Operação | Biomassa | Resíduos sólidos urbanos | Registro | Carvão - RU | 01/09/2018 | 2550 | 2550 | 0 | Não | 22° 24' 29,354" S | 54° 30' 22,457" W |  |  | 100% para ECO BUSINESS INDÚSTRIA COMÉRCIO E SERVIÇOS LTDA (REG) |  | Fátima do Sul - MS
Fátima do Sul Agro-energética Álcool E. Açúcar | UTE.AI.MS.040189-7 | MS | UTE | Operação | Biomassa | Agroindustriais | Registro | Bagaço de Cana de Açúcar | 09/08/2011 | 4200 | 4200 | 0 | Não | 22°19'50,71"S | 54°36'34,43"W |  |  | 100% para FATIMA DO SUL AGRO-ENERGETICA S/A - ALCOOL E ACUCAR (REG) |  | Fátima do Sul - MS
Fatima Moreira Froes | UFV.RS.PA.039349-5 | PA | UFV | Operação | Solar | Radiação solar | Registro | Radiação solar | 11/01/2018 | 1 | 1 | 0 | N/I | 1°51'59,328"S | 52°37'45,84"W |  |  | 100% para EQUATORIAL PARÁ DISTRIBUIDORA DE ENERGIA S.A. (REG) |  | Porto de Moz - PA
Faxinal | CGH.PH.RS.038245-0 | RS | CGH | Operação | Hídrica | Potencial hidráulico | Registro | Potencial hidráulico | 10/05/2019 | 1000 | 1000 | 390 | Não | 28°38'51"S | 51°21'16"W |  |  | 100% para FAXINAL GERAÇÃO DE ENERGIA LTDA (REG) | 86 - Taquari | Ipê - RS
Faxinal dos Guedes | PCH.PH.SC.028830-6 | SC | PCH | Operação | Hídrica | Potencial hidráulico | Autorização | Potencial hidráulico | 24/02/2007 | 4000 | 4000 | 2210 | Não | -1 | -1 | 2002-12-19 | 2032-12-19 | 100% para Hidrelétrica Rossi Ltda (PIE) |  | Faxinal dos Guedes - SC, Ouro Verde - SC
Faxinal II | PCH.PH.MT.028780-6 | MT | PCH | Operação | Hídrica | Potencial hidráulico | Autorização | Potencial hidráulico | 22/11/2005 | 30000 | 30000 | 3270 | Não | -1 | -1 | 2002-11-25 | 2032-11-25 | 100% para Centrais Elétricas Salto dos Dardanelos S.A (PIE) |  | Aripuanã - MT
Faxinal l | PCH.PH.MT.000935-0 | MT | PCH | Operação | Hídrica | Potencial hidráulico | Autorização | Potencial hidráulico | 13/03/1997 | 2788 | 2788 | 0 | Não | -1 | -1 | 1996-06-27 | 2031-06-27 | 100% para Centrais Elétricas Salto dos Dardanelos S.A (APE) |  | Aripuanã - MT
FAZ. MOENDAS | UTE.PE.MG.032043-9 | MG | UTE | Operação | Fóssil | Petróleo | Registro | Óleo Diesel | 20/06/2014 | 241.6 | 241.6 | 0 | Não | 21°23'45,38"S | 45°9'49,86"W |  |  | 100% para Maria D Aparecida Vilela Brito (REG) |  | Carmo da Cachoeira - MG
FAZ. POTREIROS | UTE.PE.MG.032046-3 | MG | UTE | Operação | Fóssil | Petróleo | Registro | Óleo Diesel | 20/06/2014 | 241.6 | 241.6 | 0 | Não | 21°22'19,56"S | 45°18'24,94"W |  |  | 100% para Maria D Aparecida Vilela Brito (REG) |  | Três Pontas - MG
FAZ.RIBEIRÃO | UTE.PE.MG.032054-4 | MG | UTE | Operação | Fóssil | Petróleo | Registro | Óleo Diesel | 20/06/2014 | 241.6 | 241.6 | 0 | Não | 21° 22' 54,46'' S | 45° 20' 56,14'' W |  |  | 100% para Maria D Aparecida Vilela Brito (REG) |  | Três Pontas - MG
Fazenda | UTE.PE.MT.035465-1 | MT | UTE | Operação | Fóssil | Petróleo | Registro | Óleo Diesel | 07/04/2014 | 2000 | 2000 | 0 | Não | 10°19'36"S | 56°58'46"W |  |  | 100% para Enel Green Power Fazenda S.A. (REG) |  | Alta Floresta - MT
Fazenda Água Branca | CGH.PH.MG.031101-4 | MG | CGH | Operação | Hídrica | Potencial hidráulico | Registro | Potencial hidráulico | 01/01/2003 | 1.03 | 1.03 | 0 | Não | -1 | -1 |  |  | 100% para EUPAR - Euler empreendimentos Florestais Ltda. (REG) |  | Buritizeiro - MG, Pirapora - MG
Fazenda Alegre | EOL.CV.BA.038226-4 | BA | EOL | Operação | Eólica | Cinética do vento | Registro | Cinética do vento | 01/03/2017 | 0.16 | 0.16 | 0 | Não | 10°19'48,39"S | 41°26'4,88"W |  |  | 100% para MOINHOS DE VENTO ENERGIA S.A. (REG) |  | Sento Sé - BA, Umburanas - BA
Fazenda Aquidauana | CGH.PH.MG.028720-2 | MG | CGH | Operação | Hídrica | Potencial hidráulico | Registro | Potencial hidráulico |  | 12 | 12 | 0 | Não | -1 | -1 |  |  | 100% para Cleber Teixeira de Mello (REG) |  | Juiz de Fora - MG
Fazenda Belmonte | EOL.CV.BA.037417-2 | BA | EOL | Operação | Eólica | Cinética do vento | Registro | Cinética do vento | 27/01/2017 | 0.16 | 0.16 | 0 | Não | 10°22'47''S | 41°37'07''W |  |  | 100% para MOINHOS DE VENTO ENERGIA S.A. (REG) |  | Sento Sé - BA, Umburanas - BA
Fazenda Boa Esperança I | UFV.RS.BA.048639-6 | BA | UFV | Construção não iniciada | Solar | Radiação solar | Autorização | Radiação solar | - | 29934 | 0 | 0 | Não | -1 | -1 | 2020-11-20 | 2055-11-20 | 100% para Enercom Energias Renováveis Ltda. (PIE) |  | Sobradinho - BA
Fazenda Boa Esperança II | UFV.RS.BA.048640-0 | BA | UFV | Construção não iniciada | Solar | Radiação solar | Autorização | Radiação solar | - | 29934 | 0 | 0 | Não | -1 | -1 | 2020-11-20 | 2055-11-20 | 100% para Enercom Energias Renováveis Ltda. (PIE) |  | Sobradinho - BA
Fazenda Boa Esperança III | UFV.RS.BA.048641-8 | BA | UFV | Construção não iniciada | Solar | Radiação solar | Autorização | Radiação solar | - | 29934 | 0 | 0 | Não | -1 | -1 | 2020-11-20 | 2055-11-20 | 100% para Enercom Energias Renováveis Ltda. (PIE) |  | Sobradinho - BA
Fazenda Boa Esperança IV | UFV.RS.BA.048642-6 | BA | UFV | Construção não iniciada | Solar | Radiação solar | Autorização | Radiação solar | - | 29934 | 0 | 0 | Não | -1 | -1 | 2020-11-20 | 2055-11-20 | 100% para Enercom Energias Renováveis Ltda. (PIE) |  | Sobradinho - BA
Fazenda Boa Esperança V | UFV.RS.BA.048643-4 | BA | UFV | Construção não iniciada | Solar | Radiação solar | Autorização | Radiação solar | - | 29934 | 0 | 0 | Não | -1 | -1 | 2020-11-20 | 2055-11-20 | 100% para Enercom Energias Renováveis Ltda. (PIE) |  | Sobradinho - BA
Fazenda Boa Esperança VI | UFV.RS.BA.048644-2 | BA | UFV | Construção não iniciada | Solar | Radiação solar | Autorização | Radiação solar | - | 29934 | 0 | 0 | Não | -1 | -1 | 2020-11-20 | 2055-11-20 | 100% para Enercom Energias Renováveis Ltda. (PIE) |  | Sobradinho - BA
Fazenda Boa Esperança VII | UFV.RS.BA.048645-0 | BA | UFV | Construção não iniciada | Solar | Radiação solar | Autorização | Radiação solar | - | 29934 | 0 | 0 | Não | -1 | -1 | 2020-11-20 | 2055-11-20 | 100% para Enercom Energias Renováveis Ltda. (PIE) |  | Sobradinho - BA
Fazenda Boa Esperança VIII | UFV.RS.BA.048646-9 | BA | UFV | Construção não iniciada | Solar | Radiação solar | Autorização | Radiação solar | - | 29934 | 0 | 0 | Não | -1 | -1 | 2020-11-20 | 2055-11-20 | 100% para Enercom Energias Renováveis Ltda. (PIE) |  | Sobradinho - BA
Fazenda Cachoeira | UTE.PE.BA.000939-3 | BA | UTE | Operação | Fóssil | Petróleo | Registro | Óleo Diesel | 11/09/1998 | 60 | 60 | 0 | Não | 11° 2' 52,800" S | 45° 11' 34,800" W |  |  | 100% para Alcides Trento (REG) |  | Formosa do Rio Preto - BA
Fazenda Cachoeira | CGH.PH.BA.028185-9 | BA | CGH | Operação | Hídrica | Potencial hidráulico | Registro | Potencial hidráulico |  | 60 | 60 | 0 | Não | -1 | -1 |  |  | 100% para Alcides Trento (REG) |  | Formosa do Rio Preto - BA
Fazenda Cachoeira Arantes | CGH.PH.MS.030941-9 | MS | CGH | Operação | Hídrica | Potencial hidráulico | Registro | Potencial hidráulico | 20/11/2004 | 16 | 16 | 0 | Não | -1 | -1 |  |  | 100% para Sérgio Eduardo Tormin Arantes (REG) |  | Costa Rica - MS
Fazenda Concórdia | CGH.PH.MS.030071-3 | MS | CGH | Operação | Hídrica | Potencial hidráulico | Registro | Potencial hidráulico | 01/01/1988 | 58 | 58 | 0 | Não | -1 | -1 |  |  | 100% para Valdir José Zorzo (REG) |  | Nova Alvorada do Sul - MS
Fazenda Da Luz | UTE.RA.SC.031075-1 | SC | UTE | Operação | Biomassa | Resíduos animais | Registro | Biogás - RA | 15/08/2011 | 810 | 810 | 0 | Não | 26°35'15,29"S | 52°12'39,46"W |  |  | 100% para Da Luz Energia Ltda. (REG) |  | Abelardo Luz - SC
Fazenda do Salto | PCH.PH.PR.035340-0 | PR | PCH | Construção | Hídrica | Potencial hidráulico | Autorização | Potencial hidráulico | - | 9850 | 0 | 0 | Não | 24°38'15,28"S | 53°6'9,51"W | 2018-10-16 | 2053-10-16 | 100% para AT&ampT ENERGIA S.A (PIE) | 64 - Parana, Paranapanema, Amambai e outros | Anahy - PR, Iguatu - PR
Fazenda Dois Irmãos - Córrego Seixas | CGH.PH.MT.031904-0 | MT | CGH | Operação | Hídrica | Potencial hidráulico | Registro | Potencial hidráulico | 29/09/2014 | 680 | 680 | 0 | Não | -1 | -1 |  |  | 100% para Durval Heitor de Mendonça (REG) |  | Conquista D'Oeste - MT
Fazenda Esmeralda | UFV.RS.PE.034305-6 | PE | UFV | Operação | Solar | Radiação solar | Autorização | Radiação solar | 18/04/2019 | 29000 | 29000 | 0 | Não | 8° 24' 57,588" S | 35° 57' 28,810" W | 2018-01-30 | 2053-01-30 | 100% para ESMERALDA ENERGIAS RENOVÁVEIS S.A. (PIE) |  | Agrestina - PE
Fazenda Figueirão | CGH.PH.RO.028662-1 | RO | CGH | Operação | Hídrica | Potencial hidráulico | Registro | Potencial hidráulico |  | 40 | 40 | 0 | Não | -1 | -1 |  |  | 100% para Antônio Tavares da Silva (REG) |  | Alta Floresta d´Oeste - RO
Fazenda Floresta | EOL.CV.BA.037653-1 | BA | EOL | Operação | Eólica | Cinética do vento | Registro | Cinética do vento | 28/01/2017 | 0.16 | 0.16 | 0 | Não | -10° 22' 47,62' | -41° 37' 7,21'' |  |  | 100% para MOINHOS DE VENTO ENERGIA S.A. (REG) |  | Sento Sé - BA, Umburanas - BA
Fazenda Galera 1 | CGH.PH.MT.000944-0 | MT | CGH | Operação | Hídrica | Potencial hidráulico | Registro | Potencial hidráulico | 17/04/1984 | 154 | 154 | 0 | Não | -1 | -1 |  |  | 100% para Césio Silva Lemos (REG) |  | Conquista D'Oeste - MT
Fazenda Jedai | CGH.PH.TO.029238-9 | TO | CGH | Operação | Hídrica | Potencial hidráulico | Registro | Potencial hidráulico | 01/09/2003 | 100 | 100 | 0 | Não | -1 | -1 |  |  | 100% para José Francisco Vieira (REG) |  | Mateiros - TO
Fazenda Magna Mater | CGH.PH.BA.027739-8 | BA | CGH | Operação | Hídrica | Potencial hidráulico | Registro | Potencial hidráulico |  | 7.5 | 7.5 | 0 | N/I | -1 | -1 |  |  | 100% para Roberto Solano de Freitas (REG) |  | Piatã - BA
Fazenda Maracanã | CGH.PH.BA.000945-8 | BA | CGH | Operação | Hídrica | Potencial hidráulico | Concessão | Potencial hidráulico | 01/01/1990 | 450 | 450 | 0 | Não | -1 | -1 | 1993-12-23 | 2003-12-23 | 100% para AGROPECUÁRIA E REFLORESTADORA SÃO LUIZ LTDA (APE) |  | São Desidério - BA
Fazenda Marcela | CGH.PH.MS.030072-1 | MS | CGH | Operação | Hídrica | Potencial hidráulico | Registro | Potencial hidráulico |  | 58 | 58 | 0 | Não | -1 | -1 |  |  | 100% para Valdir José Zorzo (REG) |  | Campo Grande - MS
Fazenda Melancia | EOL.CV.BA.037547-0 | BA | EOL | Operação | Eólica | Cinética do vento | Registro | Cinética do vento | 01/03/2017 | 0.16 | 0.16 | 0 | Não | -10° 19' 4,27'' | -41° 31' 34,97'' |  |  | 100% para MOINHOS DE VENTO ENERGIA S.A. (REG) |  | Sento Sé - BA, Umburanas - BA
Fazenda Nazaré | CGH.PH.MG.028650-8 | MG | CGH | Operação | Hídrica | Potencial hidráulico | Registro | Potencial hidráulico |  | 16 | 16 | 0 | Não | -1 | -1 |  |  | 100% para Sante Mário Laruccia (REG) |  | Buritizeiro - MG
Fazenda Nossa Senhora de Fátima | UTE.RA.MG.037127-0 | MG | UTE | Operação | Biomassa | Resíduos animais | Registro | Biogás - RA | 25/04/2016 | 175.2 | 175.2 | 0 | Não | 19°12'26,04"S | 47°13'48,79"W |  |  | 100% para Ricardo de Aguiar Rezende (REG) |  | Perdizes - MG
Fazenda Nossa Senhora do Carmo | UTE.RA.MG.030720-3 | MG | UTE | Operação | Biomassa | Resíduos animais | Registro | Biogás - RA | 09/01/2012 | 80 | 80 | 0 | Não | 18° 59' 33,504" S | 49° 32' 39,156" W |  |  | 100% para Sérgio Elias Saraiva (REG) |  | Ituiutaba - MG
Fazenda Ouro Branco | UFV.RS.MT.040759-3 | MT | UFV | Operação | Solar | Radiação solar | Registro | Radiação solar | 31/07/2018 | 1000 | 1000 | 0 | Não | 12°8'0,922"S | 56°21'7"W |  |  | 100% para Arni Alberto Spiering (REG) |  | Porto dos Gaúchos - MT
Fazenda Pedra Negra | CGH.PH.MG.029036-0 | MG | CGH | Operação | Hídrica | Potencial hidráulico | Registro | Potencial hidráulico | 20/07/2003 | 24 | 24 | 0 | Não | -1 | -1 |  |  | 100% para José de Rezende Pinto Filho (REG) |  | Varginha - MG
Fazenda Rancho Alegre e Fazenda Caraibinha | CGH.PH.GO.031637-7 | GO | CGH | Operação | Hídrica | Potencial hidráulico | Registro | Potencial hidráulico | 29/04/1999 | 79.12 | 79.12 | 0 | Não | -1 | -1 |  |  | 100% para Luiz Carlos Tiecher (REG) |  | Alto Paraíso de Goiás - GO
Fazenda Riga | CGH.PH.MG.029029-7 | MG | CGH | Operação | Hídrica | Potencial hidráulico | Registro | Potencial hidráulico | 01/09/2003 | 10.25 | 10.25 | 0 | Não | -1 | -1 |  |  | 100% para Ralfo Klavin (REG) |  | Buritizeiro - MG
Fazenda Rosário | EOL.CV.RS.030343-7 | RS | EOL | Operação | Eólica | Cinética do vento | Autorização | Cinética do vento | 30/06/2011 | 9200 | 9200 | 3290 | Não | 30°26'48,782"S | 50°23'19,772"W | 2010-08-20 | 2045-08-20 | 100% para Parques Eólicos Palmares S.A. (PIE) |  | Palmares do Sul - RS
Fazenda Rosário 2 | EOL.CV.RS.030478-6 | RS | EOL | Operação | Eólica | Cinética do vento | Autorização | Cinética do vento | 27/03/2013 | 23000 | 23000 | 8000 | Não | 30° 26' 23.139" S | 50° 24' 19.030" W | 2011-03-21 | 2046-03-21 | 100% para Parques Eólicos Palmares S.A. (PIE) |  | Palmares do Sul - RS
Fazenda Rosário 3 | EOL.CV.RS.030334-8 | RS | EOL | Operação | Eólica | Cinética do vento | Autorização | Cinética do vento | 30/06/2011 | 16100 | 16100 | 5550 | Não | 30°27'9,153"S | 50°25'21,621"W | 2010-08-12 | 2045-08-12 | 100% para Parques Eólicos Palmares S.A. (PIE) |  | Palmares do Sul - RS
Fazenda Santa Marta | UTE.FL.MG.028659-1 | MG | UTE | Operação | Biomassa | Floresta | Registro | Resíduos Florestais |  | 3600 | 3600 | 0 | Não | 16°37'1,34"S | 43°19'8,55"W |  |  | 100% para Rio Rancho Agropecuária S.A (REG) |  | Grão Mogol - MG
Fazenda Santa Sofia | CGH.PH.RS.027800-9 | RS | CGH | Operação | Hídrica | Potencial hidráulico | Registro | Potencial hidráulico | 01/01/1990 | 94 | 94 | 0 | Não | -1 | -1 |  |  | 100% para Nelcy Nazzari (REG) |  | Áurea - RS, Getúlio Vargas - RS
Fazenda Santana | PCH.PH.RJ.029515-9 | RJ | PCH | Construção não iniciada | Hídrica | Potencial hidráulico | Autorização | Potencial hidráulico | - | 9594 | 0 | 0 | Não | -1 | -1 | 2006-12-22 | 2036-12-22 | 100% para VALLE SUL ENERGIA S/A (PIE) |  | Rio Claro - RJ
Fazenda Santo Inácio de Loyola | UTE.PE.SP.031151-0 | SP | UTE | Operação | Fóssil | Petróleo | Registro | Óleo Diesel | 19/07/2011 | 240 | 240 | 0 | Não | 22°16'23,078"S | 48°4'45,675"W |  |  | 100% para Alvaro da Silva Cunha e Outros (REG) |  | Brotas - SP
Fazenda São José | CGH.PH.MT.028640-0 | MT | CGH | Operação | Hídrica | Potencial hidráulico | Registro | Potencial hidráulico |  | 120 | 120 | 0 | Não | -1 | -1 |  |  | 100% para Pyrâmid Agropastoril S.A (REG) |  | Rosário Oeste - MT
Fazenda Sao Jose I - Sorriso | CGH.PH.MT.031617-2 | MT | CGH | Operação | Hídrica | Potencial hidráulico | Registro | Potencial hidráulico | 01/01/1983 | 249.6 | 249.6 | 0 | Não | -1 | -1 |  |  | 100% para Arilton César Riedi (REG) |  | Sorriso - MT
Fazenda São Luiz | CGH.PH.RJ.029253-2 | RJ | CGH | Operação | Hídrica | Potencial hidráulico | Registro | Potencial hidráulico |  | 900 | 900 | 0 | Não | 22° 03’ 49” S | 42° 23’ 53” W |  |  | 100% para Magatec Serviços Ltda (REG) | 58 - Paraiba do Sul | Duas Barras - RJ
Fazenda Solar | UFV.RS.MT.035492-9 | MT | UFV | Operação | Solar | Radiação solar | Registro | Radiação solar | 01/06/2015 | 900 | 900 | 0 | Não | 10°19'36"S | 56°58'46"W |  |  | 100% para Enel Green Power Fazenda S.A. (REG) |  | Alta Floresta - MT
Fazenda Tabua | CGH.PH.MG.028789-0 | MG | CGH | Operação | Hídrica | Potencial hidráulico | Registro | Potencial hidráulico | 11/11/2002 | 28 | 28 | 0 | Não | -1 | -1 |  |  | 100% para Julio Cesar Rodrigues Milagres (REG) |  | Buritizeiro - MG
Fazenda Velha | PCH.PH.GO.031575-3 | GO | PCH | Operação | Hídrica | Potencial hidráulico | Autorização | Potencial hidráulico | 11/05/2016 | 16500 | 16500 | 8900 | Não | -1 | -1 | 2014-06-10 | 2049-06-10 | 100% para Energética Fazenda Velha S.A (PIE) |  | Jataí - GO
Fazenda Vera Cruz | EOL.CV.RS.031536-2 | RS | EOL | Construção | Eólica | Cinética do vento | Autorização | Cinética do vento | - | 21000 | 0 | 8600 | Não | 32° 1' 25,833" S | 52° 16' 27,073" W | 2014-05-30 | 2049-05-30 | 100% para VENTOS DE VERA CRUZ S.A. (PIE) |  | Rio Grande - RS
FBA | UTE.PE.SP.030214-7 | SP | UTE | Operação | Fóssil | Petróleo | Registro | Óleo Diesel | 01/03/2009 | 4440 | 4440 | 0 | Não | 23°19'53,092"S | 47°52'28,49"W |  |  | 100% para Fundação Brasileira de Alumínio Ltda. (REG) |  | Tatuí - SP
FCR III Itapuranga | UFV.RS.MG.032323-3 | MG | UFV | Operação | Solar | Radiação solar | Autorização | Radiação solar | 18/09/2019 | 9125 | 9125 | 0 | Não | 15° 29' 34,010" S | 44° 23' 33,770" W | 2015-05-18 | 2050-05-18 | 100% para FCR VII USINA DE ENERGIA FOTOVOLTAICA LTDA (PIE) |  | Januária - MG
Federação Nacional Comunidade Evangélica Sara Nossa Terra | UTE.PE.DF.031299-1 | DF | UTE | Operação | Fóssil | Petróleo | Registro | Óleo Diesel | 28/04/2007 | 40 | 40 | 0 | Não | 15°46'50,484"S | 47°47'50,496"W |  |  | 100% para Federação Nacional Comunidade Evangélica Sara Nossa Terra (REG) |  | Brasília - DF
Feijó – CEA | UTE.PE.AC.034374-9 | AC | UTE | Operação | Fóssil | Petróleo | Autorização | Óleo Diesel | 08/11/2016 | 6250 | 6250 | 0 | Não | 8°9'50"S | 70°21'14"W | 2015-08-13 | 2045-08-13 | 100% para GUASCOR DO BRASIL LTDA (PIE) |  | Feijó - AC
Feijoal | UTE.PE.AM.027893-9 | AM | UTE | Operação | Fóssil | Petróleo | Registro | Óleo Diesel | 01/02/2011 | 655.2 | 655.2 | 0 | Não | 4°17'48,973"S | 69°32'15,542"W |  |  | 100% para AMAZONAS ENERGIA S.A (REG) |  | Benjamin Constant - AM
Feijoal - CGA | UTE.PE.AM.035828-2 | AM | UTE | Construção não iniciada | Fóssil | Petróleo | Autorização | Óleo Diesel | - | 1188 | 0 | 0 | Não | 4°17'50"S | 69°32'13"W | 2016-08-19 | 2051-08-19 | 50% para BRASIL BIO FUELS S.A. (PIE) 50% para AMAZONBIO - INDÚSTRIA E COMÉRCIO DE BIODIESEL DA AMAZÔNIA LTDA. (PIE) |  | Benjamin Constant - AM
Feixos | PCH.PH.SP.030260-0 | SP | PCH | Operação | Hídrica | Potencial hidráulico | Autorização | Potencial hidráulico | 12/01/2011 | 1150 | 1300 | 800 | Não | -1 | -1 | 2010-03-18 | 2040-03-18 | 100% para Companhia Energética Salto do Lobo Ltda (PIE) |  | Amparo - SP
Felipe Bastos da Silva | UFV.RS.PA.045292-0 | PA | UFV | Operação | Solar | Radiação solar | Registro | Radiação solar | 12/08/2019 | 1 | 1 | 0 | N/I | 3° 51' 22,550" S | 49° 42' 35,168" W |  |  | 100% para EQUATORIAL PARÁ DISTRIBUIDORA DE ENERGIA S.A. (REG) |  | Tucuruí - PA
Felismino Ramos da Costa | UFV.RS.PA.038778-9 | PA | UFV | Operação | Solar | Radiação solar | Registro | Radiação solar | 17/11/2017 | 1 | 1 | 0 | N/I | 2°1'47,712"S | 53°9'31,752"W |  |  | 100% para EQUATORIAL PARÁ DISTRIBUIDORA DE ENERGIA S.A. (REG) |  | Porto de Moz - PA
Félix Pinto | UTE.PE.RR.000951-2 | RR | UTE | Operação | Fóssil | Petróleo | Registro | Óleo Diesel | 05/04/2002 | 600 | 600 | 0 | Não | 2° 36' 36,000" N | 60° 35' 49,200" W |  |  | 100% para Companhia Energética de Roraima (REG) |  | Cantá - RR
Felix Silva Portilho | UFV.RS.PA.045941-0 | PA | UFV | Operação | Solar | Radiação solar | Registro | Radiação solar | 03/09/2019 | 1 | 1 | 0 | N/I | 3° 48' 46,152" S | 49° 47' 9,600" W |  |  | 100% para EQUATORIAL PARÁ DISTRIBUIDORA DE ENERGIA S.A. (REG) |  | Tucuruí - PA
Felizardo Sanches Vieira | UFV.RS.PA.039368-1 | PA | UFV | Operação | Solar | Radiação solar | Registro | Radiação solar | 12/01/2018 | 1 | 1 | 0 | N/I | 1° 52' 21,972" S | 52° 38' 36,852" W |  |  | 100% para EQUATORIAL PARÁ DISTRIBUIDORA DE ENERGIA S.A. (REG) |  | Porto de Moz - PA
FERGUBEL | UTE.PE.MG.032987-8 | MG | UTE | Operação | Fóssil | Petróleo | Registro | Óleo Diesel | 06/05/2008 | 720 | 720 | 0 | Não | 19°34'8"S | 44°4'41"W |  |  | 100% para Fergubel Gusa Bela Vista Ltda (REG) |  | Matozinhos - MG
Fernanda Lacerda Loureiro | UFV.RS.PA.039073-9 | PA | UFV | Operação | Solar | Radiação solar | Registro | Radiação solar | 06/12/2017 | 1 | 1 | 0 | N/I | 1°49'9,372"S | 52°14'48,624"W |  |  | 100% para EQUATORIAL PARÁ DISTRIBUIDORA DE ENERGIA S.A. (REG) |  | Porto de Moz - PA
Fernando Costa Gama | UFV.RS.PA.038779-7 | PA | UFV | Operação | Solar | Radiação solar | Registro | Radiação solar | 17/11/2017 | 1 | 1 | 0 | N/I | 1°58'47,064"S | 53°4'4,008"W |  |  | 100% para EQUATORIAL PARÁ DISTRIBUIDORA DE ENERGIA S.A. (REG) |  | Porto de Moz - PA
Fernando do Socorro Gomes Soares | UFV.RS.PA.046026-5 | PA | UFV | Operação | Solar | Radiação solar | Registro | Radiação solar | 27/09/2019 | 1 | 1 | 0 | N/I | 3° 51' 32,000" S | 49° 45' 38,570" W |  |  | 100% para EQUATORIAL PARÁ DISTRIBUIDORA DE ENERGIA S.A. (REG) |  | Tucuruí - PA
Fernando Fonseca Damasceno | UFV.RS.PA.045446-0 | PA | UFV | Operação | Solar | Radiação solar | Registro | Radiação solar | 29/08/2019 | 1 | 1 | 0 | N/I | 3° 48' 38,682" S | 49° 44' 43,832" W |  |  | 100% para EQUATORIAL PARÁ DISTRIBUIDORA DE ENERGIA S.A. (REG) |  | Tucuruí - PA
Ferradura | PCH.PH.RS.027885-8 | RS | PCH | Operação | Hídrica | Potencial hidráulico | Autorização | Potencial hidráulico | 31/12/2003 | 9200 | 9200 | 5360 | Não | -1 | -1 | 2000-06-02 | 2030-06-02 | 100% para BT Geradora de Energia Elétrica S.A (PIE) |  | Erval Seco - RS, Redentora - RS
Ferrari | UTE.AI.SP.028058-5 | SP | UTE | Operação | Biomassa | Agroindustriais | Autorização | Bagaço de Cana de Açúcar | 01/01/1982 | 80500 | 80500 | 35600 | Não | 21°50'41,736"S | 47°21'37,078"W | 2007-07-27 | 2042-07-27 | 100% para FERRARI TERMOELÉTRICA S.A. (PIE) |  | Pirassununga - SP
Ferreira Costa - Tamarineira | UTE.PE.PE.037312-5 | PE | UTE | Operação | Fóssil | Petróleo | Registro | Óleo Diesel | 21/11/2012 | 1600 | 1600 | 0 | Não | 8°1'53,37"S | 34°54'9,16"W |  |  | 100% para FERREIRA COSTA &amp CIA LTDA (REG) |  | Recife - PE
Ferreira Costa & Cia | UTE.PE.SE.036930-6 | SE | UTE | Operação | Fóssil | Petróleo | Registro | Óleo Diesel | 01/03/2016 | 1320 | 1320 | 0 | Não | 10°56'48"S | 37°4'30"W |  |  | 100% para FERREIRA COSTA &amp CIA LTDA (REG) |  | Aracaju - SE
Ferreira Costa João Pessoa | UFV.RS.PB.049424-0 | PB | UFV | Operação | Solar | Radiação solar | Registro | Radiação solar | 01/05/2020 | 540 | 540 | 0 | Não | 7° 5' 14,400" S | 34° 50' 48,300" W |  |  | 100% para FERREIRA COSTA &amp CIA LTDA (REG) |  | João Pessoa - PB
Ferreira Gomes | UHE.PH.AP.030385-2 | AP | UHE | Operação | Hídrica | Potencial hidráulico | Concessão | Potencial hidráulico | 04/11/2014 | 252000 | 252000 | 153100 | Não | 0°51'20,36"N | 51°11'48,6"W | 2010-11-09 | 2045-11-09 | 100% para FERREIRA GOMES ENERGIA S.A. (PIE) | 30 - Oiapoque e outros | Ferreira Gomes - AP
FERROUS RESOURCES DO BRASIL S A | UTE.PE.MG.032903-7 | MG | UTE | Operação | Fóssil | Petróleo | Registro | Óleo Diesel | 02/04/2015 | 3000 | 3000 | 0 | Não | 20°30'11,561"S | 43°55'0,634"W |  |  | 100% para Ferrous Resources do Brasil S.A. (REG) |  | Congonhas - MG
Fertigran Fertilizantes | UTE.PE.MG.030956-7 | MG | UTE | Operação | Fóssil | Petróleo | Registro | Óleo Diesel | 01/08/2012 | 385.71 | 385.71 | 0 | Não | 19°58'11,72"S | 47°53'31,55"W |  |  | 100% para Fertigran Fertilizantes Vale do Rio Grande Ltda. (REG) |  | Uberlândia - MG
FGWILSON 150KVA P150-1(W) | UTE.PE.MG.032627-5 | MG | UTE | Operação | Fóssil | Petróleo | Registro | Óleo Diesel | 01/03/2015 | 120 | 120 | 0 | Não | 21°46'53,08"S | 46°36'22,97"W |  |  | 100% para Mineração Curimbaba Ltda. (REG) |  | Poços de Caldas - MG
Fhiladelfia Lima Almeida | UFV.RS.PA.038747-9 | PA | UFV | Operação | Solar | Radiação solar | Registro | Radiação solar | 14/11/2017 | 1 | 1 | 0 | N/I | 1°59'39,228"S | 53°5'46,86"W |  |  | 100% para EQUATORIAL PARÁ DISTRIBUIDORA DE ENERGIA S.A. (REG) |  | Porto de Moz - PA
Fibrasa | UTE.PE.PE.029918-9 | PE | UTE | Operação | Fóssil | Petróleo | Registro | Óleo Diesel | 07/10/2008 | 1440 | 1440 | 0 | Não | 7°55'21,647"S | 34°53'50,693"W |  |  | 100% para Fibrasa Nordeste S.A. (REG) |  | Abreu e Lima - PE
Fibrasa Embalagens | UTE.PE.ES.029911-1 | ES | UTE | Operação | Fóssil | Petróleo | Registro | Óleo Diesel | 07/10/2008 | 1100 | 1100 | 0 | Não | 20°9'47,946"S | 40°18'28"W |  |  | 100% para Fibrasa Embalagens S.A. (REG) |  | Serra - ES
Fibrasa Nordeste | UTE.PE.PE.030774-2 | PE | UTE | Operação | Fóssil | Petróleo | Registro | Óleo Diesel | 01/12/2007 | 1920 | 1920 | 0 | Não | 7°55'21,628"S | 34°53'50,7"W |  |  | 100% para Fibrasa Nordeste S.A. (REG) |  | Abreu e Lima - PE
Fibrasa Sudeste | UTE.PE.ES.030409-3 | ES | UTE | Operação | Fóssil | Petróleo | Registro | Óleo Diesel | 24/11/2010 | 550 | 550 | 0 | Não | 40°14'19,66"W | 20°9'47,9"S |  |  | 100% para Fibrasa Sudeste S.A (REG) |  | Serra - ES
Fibria - MS (Antiga VCP - MS) | UTE.FL.MS.029694-5 | MS | UTE | Operação | Biomassa | Floresta | Autorização | Licor Negro | 07/04/2009 | 175100 | 175100 | 42600 | Não | 20°59'43,047"S | 51°47'49,328"W | 2008-05-09 | 2038-05-09 | 100% para SUZANO S.A. (PIE) |  | Três Lagoas - MS
Fibria Celulose - Jacareí | UTE.PE.SP.032746-8 | SP | UTE | Operação | Fóssil | Petróleo | Registro | Óleo Diesel | 01/05/1985 | 4376.8 | 4376.8 | 0 | Não | 23°22'24,735"S | 46°1'40,26"W |  |  | 100% para FIBRIA CELULOSE S/A (REG) |  | Jacareí - SP
Fibria MS-II | UTE.FL.MS.037624-8 | MS | UTE | Operação | Biomassa | Floresta | Autorização | Licor Negro | 28/10/2017 | 269580 | 269580 | 0 | Não | 20°59'46"S | 51°47'46"W | 2017-08-03 | 2052-08-03 | 100% para SUZANO S.A. (PIE) |  | Três Lagoas - MS
Figueira | UTE.CM.PR.000955-5 | PR | UTE | Operação | Fóssil | Carvão mineral | Concessão | Carvão Mineral | 01/01/1963 | 20000 | 20000 | 17700 | Não | 23° 51' 7,999" S | 50° 23' 25,001" W | 1999-03-26 | 2019-03-26 | 100% para COPEL GERAÇÃO E TRANSMISSÃO S.A. (SP) |  | Figueira - PR
Figueira | PCH.PH.RO.029758-5 | RO | PCH | Operação | Hídrica | Potencial hidráulico | Autorização | Potencial hidráulico | 26/07/2017 | 1400 | 1400 | 0 | Não | -1 | -1 | 2008-09-04 | 2038-09-04 | 60% para Centrais Elétricas Figueirão Ltda. (PIE) 40% para HIDROLUZ CENTRAIS ELÉTRICAS LTDA (PIE) |  | Alta Floresta d´Oeste - RO
Figueira Branca | EOL.CV.RN.038002-4 | RN | EOL | Construção | Eólica | Cinética do vento | Autorização | Cinética do vento | - | 10650 | 0 | 5900 | Não | 5° 14' 32,617" S | 35° 27' 41,487" W | 2019-01-11 | 2054-01-11 | 100% para SPE FIGUEIRA BRANCA ENERGIA S.A. (PIE) |  | Touros - RN
Figueira Indústria e Comércio | UTE.AI.SP.030580-4 | SP | UTE | Operação | Biomassa | Agroindustriais | Registro | Bagaço de Cana de Açúcar |  | 4400 | 4400 | 0 | Não | 21°6'12,681"S | 50°13'48,373"W |  |  | 100% para Figueira Indústria e Comércio S.A (REG) |  | Buritama - SP
Figueiredo | CGH.PH.CE.031080-8 | CE | CGH | Operação | Hídrica | Potencial hidráulico | Registro | Potencial hidráulico |  | 403 | 403 | 0 | Não | -1 | -1 |  |  | 100% para Central Geradora Hidrelétrica Figueiredo S.A (REG) |  | Alto Santo - CE, Iracema - CE
Figueirópolis | PCH.PH.MT.029145-5 | MT | PCH | Operação | Hídrica | Potencial hidráulico | Autorização | Potencial hidráulico | 28/09/2010 | 19410 | 19410 | 12600 | Não | -1 | -1 | 2004-05-05 | 2034-05-05 | 100% para Companhia Hidroelétrica Figueirópolis (PIE) |  | Figueirópolis d'Oeste - MT, Indiavaí - MT
Filgueira I | EOL.CV.RN.033429-4 | RN | EOL | Construção | Eólica | Cinética do vento | Autorização | Cinética do vento | - | 39050 | 0 | 0 | Não | 5° 1' 14,468" S | 36° 59' 56,182" W | 2019-09-12 | 2054-09-12 | 100% para EOL MARAL I SPE S.A (PIE) |  | Areia Branca - RN
Filgueira II | EOL.CV.RN.033430-8 | RN | EOL | Construção | Eólica | Cinética do vento | Autorização | Cinética do vento | - | 28400 | 0 | 0 | Não | 5° 0' 45,650" S | 37° 2' 22,454" W | 2019-09-12 | 2054-09-12 | 100% para EOL MARAL II SPE S.A (PIE) |  | Areia Branca - RN
FIRMENICH 1 | UTE.PE.SP.034008-1 | SP | UTE | Operação | Fóssil | Petróleo | Registro | Óleo Diesel | 06/05/2010 | 1440 | 1440 | 0 | Não | 23°35'47,729"S | 46°51'30,538"W |  |  | 100% para Stemac Energia S.A. (REG) |  | Cotia - SP
FIRMENICH 2 | UTE.PE.SP.033209-7 | SP | UTE | Operação | Fóssil | Petróleo | Registro | Óleo Diesel | 30/06/2009 | 1320 | 1320 | 0 | Não | 23°35'47,904"S | 46°51'30,549"W |  |  | 100% para Stemac Energia S.A. (REG) |  | Cotia - SP
Firmino Alves | UTE.PE.BA.030142-6 | BA | UTE | Operação | Fóssil | Petróleo | Registro | Óleo Diesel | 01/07/2008 | 186 | 186 | 0 | Não | 14°59'18,493"S | 39°55'20,97"W |  |  | 100% para VULCABRAS AZALEIA-RSCALCADOS E ARTIGOS ESPORTIVOS S/A (REG) |  | Firmino Alves - BA
FIRST | UTE.PE.SP.033862-1 | SP | UTE | Operação | Fóssil | Petróleo | Registro | Óleo Diesel | 15/04/2015 | 81.6 | 81.6 | 0 | Não | 23°29'3,95"S | 46°32'36,72"W |  |  | 100% para Gama e Souza Arquitetura e Engenharia Ltda (REG) |  | Guarulhos - SP
Fischer | UTE.AI.SP.030603-7 | SP | UTE | Operação | Biomassa | Agroindustriais | Registro | Bagaço de Cana de Açúcar | 01/06/2010 | 5000 | 5000 | 0 | Não | 22°31'52,597"S | 47°23'13,005"W |  |  | 100% para CITROSUCO S/A AGROINDÚSTRIA (REG) |  | Limeira - SP
FLA-JN | UTE.PE.CE.033105-8 | CE | UTE | Operação | Fóssil | Petróleo | Registro | Óleo Diesel | 10/12/2014 | 800 | 800 | 0 | Não | 3°44'11"S | 38°29'59"W |  |  | 100% para Claro S.A (REG) |  | Fortaleza - CE
FLA-PV | UTE.PE.CE.033074-4 | CE | UTE | Operação | Fóssil | Petróleo | Registro | Óleo Diesel | 20/07/1988 | 600 | 600 | 0 | Não | 3°45'7"S | 38°30'26"W |  |  | 100% para Claro S.A (REG) |  | Fortaleza - CE
Flavia de Andrade Rodrigues | UFV.RS.PA.039773-3 | PA | UFV | Operação | Solar | Radiação solar | Registro | Radiação solar | 13/02/2018 | 1 | 1 | 0 | N/I | 2° 15' 14,868" S | 52° 53' 5,136" W |  |  | 100% para EQUATORIAL PARÁ DISTRIBUIDORA DE ENERGIA S.A. (REG) |  | Porto de Moz - PA
Flavio Balieiro Gomes | UFV.RS.PA.039290-1 | PA | UFV | Operação | Solar | Radiação solar | Registro | Radiação solar | 08/01/2018 | 1 | 1 | 0 | N/I | 1°54'59,328"S | 52°56'27,024"W |  |  | 100% para EQUATORIAL PARÁ DISTRIBUIDORA DE ENERGIA S.A. (REG) |  | Porto de Moz - PA
Flavio Pereira Leao | UFV.RS.PA.046194-6 | PA | UFV | Operação | Solar | Radiação solar | Registro | Radiação solar | 18/10/2019 | 1 | 1 | 0 | N/I | 3° 50' 2,576" S | 49° 44' 6,504" W |  |  | 100% para EQUATORIAL PARÁ DISTRIBUIDORA DE ENERGIA S.A. (REG) |  | Tucuruí - PA
Flavio Santos Costa | UFV.RS.PA.045844-9 | PA | UFV | Operação | Solar | Radiação solar | Registro | Radiação solar | 23/09/2019 | 1 | 1 | 0 | N/I | 3° 54' 7,495" S | 49° 51' 21,114" W |  |  | 100% para EQUATORIAL PARÁ DISTRIBUIDORA DE ENERGIA S.A. (REG) |  | Tucuruí - PA
Fleixeiras I | EOL.CV.CE.030670-3 | CE | EOL | Operação | Eólica | Cinética do vento | Autorização | Cinética do vento | 28/01/2014 | 30004 | 30004 | 12900 | Não | 3° 12' 3.854" S | 39° 21' 52.972" W | 2011-09-27 | 2041-09-27 | 100% para Central Eólica Fleixeiras I S.A (PIE) |  | Trairi - CE
Flor do Mato | CGH.PH.SC.000958-0 | SC | CGH | Operação | Hídrica | Potencial hidráulico | Registro | Potencial hidráulico | 06/12/1946 | 4815 | 4815 | 0 | Não | 26°50'55,955"S | 51°52'32,254"W |  |  | 100% para CELULOSE IRANI SA (REG) | 73 - Uruguai, Chapeco,Passo Fundo e outros | Ponte Serrada - SC, Vargem Bonita - SC
Flor do Sertão | PCH.PH.SC.028852-7 | SC | PCH | Operação | Hídrica | Potencial hidráulico | Autorização | Potencial hidráulico | 28/07/2007 | 16500 | 16500 | 8460 | Não | -1 | -1 | 2002-12-19 | 2032-12-19 | 100% para MAUÊ S/A - GERADORA E FORNECEDORA DE INSUMOS (PIE) |  | Flor do Sertão - SC
Floraplac | UTE.AI.PA.027926-9 | PA | UTE | Operação | Biomassa | Agroindustriais | Registro | Bagaço de Cana de Açúcar | 20/01/2000 | 1250 | 1250 | 0 | Não | 3°1'5,609"S | 47°22'17,022"W |  |  | 100% para Floraplac Industrial Ltda. (REG) |  | Paragominas - PA
Floraplac | UTE.FL.PA.032116-8 | PA | UTE | Operação | Biomassa | Floresta | Autorização | Resíduos Florestais | 27/08/2015 | 20000 | 20000 | 6600 | Não | 3°12'12,456"S | 47°36'11,412"W | 2015-05-29 | 2045-05-29 | 100% para FLORAPLAC MDF LTDA (PIE) |  | Paragominas - PA
Floresta | UTE.AI.GO.035804-5 | GO | UTE | Operação | Biomassa | Agroindustriais | Autorização | Bagaço de Cana de Açúcar | 01/02/2009 | 20000 | 20000 | 0 | Não | 17°37'3,9"S | 50°42'51,8"W | 2016-08-22 | 2051-08-22 | 100% para FLORESTA S/A ACUCAR E ALCOOL (APE) |  | Santo Antônio da Barra - GO
Floresta | CGH.PH.MG.031641-5 | MG | CGH | Operação | Hídrica | Potencial hidráulico | Registro | Potencial hidráulico | 24/10/2014 | 950 | 950 | 0 | Não | -1 | -1 |  |  | 100% para GRAO MOGOL ENERGIA LTDA (REG) |  | Liberdade - MG
Floresta I | UFV.RS.RN.034310-2 | RN | UFV | Operação | Solar | Radiação solar | Autorização | Radiação solar | 23/12/2017 | 32000 | 32000 | 9400 | Não | 4°57'51,358"S | 36°54'38,144"W | 2016-06-02 | 2051-06-02 | 100% para ENGIE SOLAR FLORESTA I GERACAO CENTRALIZADA SPE S.A (PIE) |  | Areia Branca - RN
Floresta II | UFV.RS.RN.034309-9 | RN | UFV | Operação | Solar | Radiação solar | Autorização | Radiação solar | 23/12/2017 | 32000 | 32000 | 9400 | Não | 4°57'42,169"S | 36°54'24,511"W | 2016-06-20 | 2051-06-20 | 100% para ENGIE SOLAR FLORESTA II GERACAO CENTRALIZADA SPE S.A (PIE) |  | Areia Branca - RN
Floresta III | UFV.RS.RN.033569-0 | RN | UFV | Operação | Solar | Radiação solar | Autorização | Radiação solar | 23/12/2017 | 22000 | 22000 | 6300 | Não | 4°58'32,272"S | 36°54'18,576"W | 2016-06-20 | 2051-06-20 | 100% para ENGIE SOLAR FLORESTA III GERACAO CENTRALIZADA SPE S.A (PIE) |  | Areia Branca - RN
Florestal | CGH.PH.MG.030621-5 | MG | CGH | Operação | Hídrica | Potencial hidráulico | Registro | Potencial hidráulico | 02/09/2012 | 500 | 500 | 220 | Não | -1 | -1 |  |  | 100% para PRIMO ENERGÉTICA LTDA (REG) |  | Florestal - MG
Florevale | UTE.FL.MG.000962-8 | MG | UTE | Operação | Biomassa | Floresta | Registro | Resíduos Florestais |  | 2520 | 2520 | 0 | Não | 16°18'9,448"S | 42°40'54,06"W |  |  | 100% para Florestal do Vale do Jequitinhonha Ltda (REG) |  | Grão Mogol - MG
Flórida Clean Power do Amapá | UTE.AI.AP.030335-6 | AP | UTE | Operação | Biomassa | Agroindustriais | Registro | Capim Elefante | 12/08/2010 | 1700 | 1700 | 0 | Não | 0° 02' 12,6173" N | 51° 08' 40,4525" W |  |  | 100% para Flórida Clean Power do Amapá Ltda (REG) |  | Macapá - AP
Florinaldo da Silva Ramos | UFV.RS.PA.039992-2 | PA | UFV | Operação | Solar | Radiação solar | Registro | Radiação solar | 30/01/2018 | 1 | 1 | 0 | N/I | 1° 53' 6,000" S | 52° 30' 50,760" W |  |  | 100% para EQUATORIAL PARÁ DISTRIBUIDORA DE ENERGIA S.A. (REG) |  | Porto de Moz - PA
Florismina de Nazare Pires | UFV.RS.PA.038892-0 | PA | UFV | Operação | Solar | Radiação solar | Registro | Radiação solar | 23/11/2017 | 1 | 1 | 0 | N/I | 1°47'20,616"S | 52°56'31,416"W |  |  | 100% para EQUATORIAL PARÁ DISTRIBUIDORA DE ENERGIA S.A. (REG) |  | Porto de Moz - PA
Florisval Fernandes Rodrigues | UFV.RS.PA.039772-5 | PA | UFV | Operação | Solar | Radiação solar | Registro | Radiação solar | 13/02/2018 | 1 | 1 | 0 | N/I | 2° 15' 13,824" S | 52° 53' 5,280" W |  |  | 100% para EQUATORIAL PARÁ DISTRIBUIDORA DE ENERGIA S.A. (REG) |  | Porto de Moz - PA
FNS-MC | UTE.PE.SC.033501-0 | SC | UTE | Operação | Fóssil | Petróleo | Registro | Óleo Diesel | 29/03/2013 | 160 | 160 | 0 | Não | 27°35'25"S | 48°31'57"W |  |  | 100% para Claro S.A (REG) |  | Florianópolis - SC
FNS-PO | UTE.PE.SC.033079-5 | SC | UTE | Operação | Fóssil | Petróleo | Registro | Óleo Diesel | 20/04/2015 | 1797.8 | 1797.8 | 0 | Não | 27°35'42" S | 48°32'55" W |  |  | 100% para Claro S.A (REG) |  | Florianópolis - SC
Folha de Serra | EOL.CV.BA.031407-2 | BA | EOL | Construção | Eólica | Cinética do vento | Autorização | Cinética do vento | - | 21000 | 0 | 9700 | Não | 14°33'24,938"S | 42°34'57,06"W | 2014-03-20 | 2049-03-20 | 100% para CENTRAIS EOLICAS FOLHA DA SERRA S.A (PIE) |  | Caetité - BA
Fonte Boa | UTE.PE.AM.000972-5 | AM | UTE | Operação | Fóssil | Petróleo | Autorização | Óleo Diesel | 01/10/2002 | 6120 | 5120 | 0 | Não | 2°31'28,286"S | 66°2'20,941"W |  |  | 100% para AMAZONAS ENERGIA S.A (SP) |  | Fonte Boa - AM
Fonte Boa - CGA | UTE.PE.AM.035838-0 | AM | UTE | Operação | Fóssil | Petróleo | Autorização | Óleo Diesel | 27/05/2020 | 6336 | 6336 | 0 | Não | 2° 31' 27,000" S | 66° 2' 19,000" W | 2016-08-19 | 2035-08-19 | 100% para AGGREKO ENERGIA LOCAÇÃO DE GERADORES LTDA. (PIE) |  | Fonte Boa - AM
Fontes Nova | UHE.PH.RJ.000973-3 | RJ | UHE | Operação | Hídrica | Potencial hidráulico | Concessão | Potencial hidráulico | 01/01/1940 | 131988 | 131988 | 98800 | Não | 22°41'29"S | 43°51'52"W | 1996-06-04 | 2026-06-04 | 100% para LIGHT ENERGIA S.A (SP) | 59 - Litoraneas do Rio de Janeiro | Piraí - RJ
Fontes Solar I | UFV.RS.PE.032372-1 | PE | UFV | Operação | Solar | Radiação solar | Registro | Radiação solar | 02/09/2015 | 5000 | 5000 | 980 | Não | 9°4'12,22"S | 38°8'49,62"W |  |  | 100% para Enel Soluções Energéticas Ltda (REG) |  | Tacaratu - PE
Fontes Solar II | UFV.RS.PE.032373-0 | PE | UFV | Operação | Solar | Radiação solar | Registro | Radiação solar | 08/09/2015 | 5000 | 5000 | 980 | Não | 9°4'16,09"S | 38°8'45,55"W |  |  | 100% para Enel Soluções Energéticas Ltda (REG) |  | Tacaratu - PE
Força e Luz São Pedro | CGH.PH.SC.029876-0 | SC | CGH | Operação | Hídrica | Potencial hidráulico | Registro | Potencial hidráulico | 22/09/2008 | 828 | 828 | 0 | Não | 27°2'55"S | 51°13'57"W |  |  | 100% para CPEL Indústria de Papel Ltda. (REG) | 72 - Uruguai, Inhanduva, Peixe e outros | Pinheiro Preto - SC
Fordlândia | UTE.PE.PA.027550-6 | PA | UTE | Operação | Fóssil | Petróleo | Registro | Óleo Diesel |  | 960 | 960 | 0 | Não | 3°49'58,411"S | 55°30'4,093"W |  |  | 100% para EQUATORIAL PARÁ DISTRIBUIDORA DE ENERGIA S.A. (REG) |  | Aveiro - PA
Forespel - Energia Renovável de Pellets | UTE.FL.RS.043021-8 | RS | UTE | Operação | Biomassa | Floresta | Registro | Resíduos Florestais | 01/12/2016 | 3700 | 3700 | 0 | Não | 28° 43' 56,953" S | 50° 7' 6,445" W |  |  | 100% para FORESPEL-ENERGIA RENOVÁVEL DE PELLETS LTDA (REG) |  | São José dos Ausentes - RS
Forquilha | PCH.PH.RS.000976-8 | RS | PCH | Operação | Hídrica | Potencial hidráulico | Concessão | Potencial hidráulico |  | 1118 | 1000 | 920 | Não | -1 | -1 | 2012-12-04 | 2042-12-31 | 100% para COMPANHIA ESTADUAL DE GERAÇÃO E TRANSMISSÃO DE ENERGIA ELÉTRICA - CEEE-GT (SP) |  | Maximiliano de Almeida - RS
Forquilha | PCH.PH.PR.035801-0 | PR | PCH | Construção | Hídrica | Potencial hidráulico | Autorização | Potencial hidráulico | - | 5500 | 0 | 0 | Não | 26°0'19,58"S | 52°11'0,59"W | 2017-04-12 | 2052-04-12 | 100% para HIDRELETRICA FORQUILHA LTDA (PIE) | 65 - Parana, Iguacu | Mangueirinha - PR
Forquilha IV | PCH.PH.RS.034057-0 | RS | PCH | Construção | Hídrica | Potencial hidráulico | Autorização | Potencial hidráulico | - | 13000 | 0 | 0 | Não | 27º 36’ 51,7” S | 51º 44’ 59,6” O | 2017-07-31 | 2052-07-31 | 100% para CENTRAL GERADORA HIDRELÉTRICA FORQUILHA LTDA (PIE) | 72 - Uruguai, Inhanduva, Peixe e outros | Machadinho - RS, Maximiliano de Almeida - RS
Fortaleza | UTE.GN.CE.028357-6 | CE | UTE | Operação | Fóssil | Gás natural | Autorização | Gás Natural | 27/12/2003 | 326601 | 326601 | 0 | Não | 3° 40' 52,000" S | 38° 51' 58,000" W | 2001-10-23 | 2031-10-23 | 100% para CENTRAL GERADORA TERMELETRICA FORTALEZA S.A. (PIE) |  | Caucaia - CE
Fortaleza | PCH.PH.PR.035274-8 | PR | PCH | Construção não iniciada | Hídrica | Potencial hidráulico | Autorização | Potencial hidráulico | - | 13000 | 0 | 0 | Não | -1 | -1 | 2018-01-26 | 2053-01-29 | 100% para FORTALEZA ENERGIA LTDA (PIE) |  | Tibagi - PR
FORTALEZA - 1 | UTE.PE.CE.033319-0 | CE | UTE | Operação | Fóssil | Petróleo | Registro | Óleo Diesel | 01/01/1998 | 349.6 | 349.6 | 0 | Não | 3°43'51"S | 38°31'44"W |  |  | 100% para Claro S.A (REG) |  | Fortaleza - CE
FORTALEZA - 2 | UTE.PE.CE.033314-0 | CE | UTE | Operação | Fóssil | Petróleo | Registro | Óleo Diesel | 01/01/2014 | 1800 | 1800 | 0 | Não | 3°44'56"S | 38°27'14"W |  |  | 100% para Claro S.A (REG) |  | Fortaleza - CE
Fortik Nordeste | UTE.PE.BA.029791-7 | BA | UTE | Operação | Fóssil | Petróleo | Registro | Óleo Diesel |  | 972 | 972 | 0 | Não | 12°20'14,71"S | 38°46'36,42"W |  |  | 100% para Fortik Nordeste Ltda. (REG) |  | Conceição do Jacuípe - BA
Fortlev Sul | UTE.PE.SC.030535-9 | SC | UTE | Operação | Fóssil | Petróleo | Registro | Óleo Diesel | 18/05/2011 | 2200 | 2200 | 0 | Não | 26°28'13,03"S | 48°44'54,546"W |  |  | 100% para Fortlev Sul Indústria e Comércio de Plásticos Ltda (REG) |  | Araquari - SC
Fortuna | CGH.PH.SC.029888-3 | SC | CGH | Operação | Hídrica | Potencial hidráulico | Registro | Potencial hidráulico |  | 880 | 880 | 0 | Não | -1 | -1 |  |  | 100% para Jovawind Geração de Energia Elétrica Ltda. (REG) |  | Grão Pará - SC
Fortuna II | PCH.PH.MG.028426-2 | MG | PCH | Operação | Hídrica | Potencial hidráulico | Autorização | Potencial hidráulico | 11/01/2019 | 9000 | 9000 | 4660 | Não | 18°53'36,78"S | 42°41'5,91"W | 2001-12-27 | 2031-12-27 | 100% para PCH Fortuna II S.A. (PIE) | 56 - Doce | Guanhães - MG, Virginópolis - MG
Foseco | UTE.PE.SP.030020-9 | SP | UTE | Operação | Fóssil | Petróleo | Registro | Óleo Diesel | 01/09/2000 | 758 | 758 | 0 | Não | 23°35'11,635"S | 46°45'35,249"W |  |  | 100% para Foseco Industrial e Comercial Ltda. (REG) |  | São Paulo - SP
Foz da Anta | PCH.PH.PR.029414-4 | PR | PCH | Construção não iniciada | Hídrica | Potencial hidráulico | Autorização | Potencial hidráulico | - | 12000 | 0 | 0 | Não | 23°51'12"S | 49°57'28"W | 2006-04-17 | 2036-04-17 | 100% para Santa Helena Energia ME (PIE) | 64 - Parana, Paranapanema, Amambai e outros | Arapoti - PR, Tomazina - PR
Foz do Cedro (Antiga A1E8) | PCH.PH.MT.034560-1 | MT | PCH | Construção não iniciada | Hídrica | Potencial hidráulico | Autorização | Potencial hidráulico | - | 24000 | 0 | 13900 | Não | 12°45'5,05"S | 56°1'56,72"W | 2019-12-05 | 2054-12-05 | 100% para RIO DO CEDRO ENERGIA S/A (PIE) | 17 - Tapajos | Lucas do Rio Verde - MT, Sorriso - MT
Foz do Chapecó | UHE.PH.RS.028354-1 | RS | UHE | Operação | Hídrica | Potencial hidráulico | Concessão | Potencial hidráulico | 14/10/2010 | 855000 | 855000 | 427200 | Não | -1 | -1 | 2001-11-07 | 2036-11-07 | 100% para FOZ DO CHAPECÓ ENERGIA S.A. (PIE) |  | Águas de Chapecó - SC, Alpestre - RS
Foz do Estrela | PCH.PH.PR.028998-1 | PR | PCH | Construção | Hídrica | Potencial hidráulico | Autorização | Potencial hidráulico | - | 29500 | 0 | 18410 | Não | 26°5'35,42"S | 51°52'40,18"W | 2016-11-07 | 2046-11-07 | 100% para SAO LUIZ ENERGETICA S/A (PIE) | 65 - Parana, Iguacu | Coronel Domingos Soares - PR
Foz do Rio Choró | EOL.CV.CE.028630-3 | CE | EOL | Operação | Eólica | Cinética do vento | Autorização | Cinética do vento | 31/01/2009 | 25200 | 25200 | 7280 | Não | 4° 7' 32,000" S | 38° 9' 1,000" W | 2002-06-05 | 2032-06-05 | 100% para SIIF Cinco Geração e Comercialização de Energia S.A. (PIE) |  | Beberibe - CE
Foz do Santana | PCH.PH.PR.035443-0 | PR | PCH | Construção não iniciada | Hídrica | Potencial hidráulico | Autorização | Potencial hidráulico | - | 25000 | 0 | 0 | Não | 25°51'58,13"S | 52°51'8,73"W | 2019-04-26 | 2054-04-26 | 100% para FOZ DO SANTANA GERAÇÃO DE ENERGIA S.A. (PIE) | 65 - Parana, Iguacu | Itapejara d´Oeste - PR, São João - PR
Fracimar de Souza Carvalho | UFV.RS.PA.045416-8 | PA | UFV | Operação | Solar | Radiação solar | Registro | Radiação solar | 16/08/2019 | 1 | 1 | 0 | N/I | 3° 44' 30,296" S | 49° 50' 11,969" W |  |  | 100% para EQUATORIAL PARÁ DISTRIBUIDORA DE ENERGIA S.A. (REG) |  | Tucuruí - PA
França | UHE.PH.SP.000990-3 | SP | UHE | Operação | Hídrica | Potencial hidráulico | Concessão | Potencial hidráulico | 01/01/1958 | 29500 | 29520 | 0 | Não | 23°56'28"S | 47°11'42"W | 1996-06-28 | 2016-06-28 | 100% para COMPANHIA BRASILEIRA DE ALUMÍNIO (APE) | 81 - Ribeira do Iguape | Juquitiba - SP
Franca Amaral | PCH.PH.RJ.000992-0 | RJ | PCH | Operação | Hídrica | Potencial hidráulico | Concessão | Potencial hidráulico |  | 4500 | 4500 | 4280 | Não | -1 | -1 | 1996-12-04 | 2026-12-09 | 100% para QUANTA GERAÇÃO S/A (PIE) |  | Bom Jesus do Itabapoana - RJ, São José do Calçado - ES
Francelina Nogueira Soares | UFV.RS.PA.039757-1 | PA | UFV | Operação | Solar | Radiação solar | Registro | Radiação solar | 14/02/2018 | 1 | 1 | 0 | N/I | 2° 19' 3,432" S | 52° 53' 49,488" W |  |  | 100% para EQUATORIAL PARÁ DISTRIBUIDORA DE ENERGIA S.A. (REG) |  | Porto de Moz - PA
Francemir Correa Lopes | UFV.RS.PA.046419-8 | PA | UFV | Operação | Solar | Radiação solar | Registro | Radiação solar | 04/11/2019 | 1 | 1 | 0 | N/I | 3° 50' 5,971" S | 49° 46' 59,477" W |  |  | 100% para EQUATORIAL PARÁ DISTRIBUIDORA DE ENERGIA S.A. (REG) |  | Tucuruí - PA
Francenilda Moreira Alvarez | UFV.RS.PA.040410-1 | PA | UFV | Operação | Solar | Radiação solar | Registro | Radiação solar | 20/03/2018 | 1 | 1 | 0 | N/I | 2°4'3,324"S | 52°15'39,06"W |  |  | 100% para EQUATORIAL PARÁ DISTRIBUIDORA DE ENERGIA S.A. (REG) |  | Porto de Moz - PA
Francenilda Palheta Dos Santos | UFV.RS.PA.038954-4 | PA | UFV | Operação | Solar | Radiação solar | Registro | Radiação solar | 28/11/2017 | 1 | 1 | 0 | N/I | 1° 39' 28,188" S | 52° 34' 23,484" W |  |  | 100% para EQUATORIAL PARÁ DISTRIBUIDORA DE ENERGIA S.A. (REG) |  | Porto de Moz - PA
Francenildo Lacerda Dos Santos | UFV.RS.PA.039201-4 | PA | UFV | Operação | Solar | Radiação solar | Registro | Radiação solar | 20/12/2017 | 1 | 1 | 0 | N/I | 1°41'25,26"S | 52°39'36,612"W |  |  | 100% para EQUATORIAL PARÁ DISTRIBUIDORA DE ENERGIA S.A. (REG) |  | Porto de Moz - PA
Francico Paulo de Oliveira | UFV.RS.PA.046042-7 | PA | UFV | Operação | Solar | Radiação solar | Registro | Radiação solar | 27/09/2019 | 1 | 1 | 0 | N/I | 3° 53' 22,772" S | 49° 48' 51,768" W |  |  | 100% para EQUATORIAL PARÁ DISTRIBUIDORA DE ENERGIA S.A. (REG) |  | Tucuruí - PA
Francidalva Brito de Oliveira | UFV.RS.PA.039087-9 | PA | UFV | Operação | Solar | Radiação solar | Registro | Radiação solar | 07/12/2017 | 1 | 1 | 0 | N/I | 1°45'4,644"S | 52°25'47,64"W |  |  | 100% para EQUATORIAL PARÁ DISTRIBUIDORA DE ENERGIA S.A. (REG) |  | Porto de Moz - PA
Franciel Monteiro da Costa | UFV.RS.PA.038913-7 | PA | UFV | Operação | Solar | Radiação solar | Registro | Radiação solar | 24/11/2017 | 1 | 1 | 0 | N/I | 1°47'35,556"S | 52°57'26,352"W |  |  | 100% para EQUATORIAL PARÁ DISTRIBUIDORA DE ENERGIA S.A. (REG) |  | Porto de Moz - PA
Francielson Costa Santos | UFV.RS.PA.039797-0 | PA | UFV | Operação | Solar | Radiação solar | Registro | Radiação solar | 12/02/2018 | 1 | 1 | 0 | N/I | 1° 52' 18,372" S | 53° 3' 0,360" W |  |  | 100% para EQUATORIAL PARÁ DISTRIBUIDORA DE ENERGIA S.A. (REG) |  | Porto de Moz - PA
Franciene de Souza Rocha | UFV.RS.PA.045923-2 | PA | UFV | Operação | Solar | Radiação solar | Registro | Radiação solar | 02/09/2019 | 1 | 1 | 0 | N/I | 3° 48' 10,969" S | 49° 47' 43,296" W |  |  | 100% para EQUATORIAL PARÁ DISTRIBUIDORA DE ENERGIA S.A. (REG) |  | Tucuruí - PA
Francilaura de Matos Barbosa | UFV.RS.PA.042989-9 | PA | UFV | Operação | Solar | Radiação solar | Registro | Radiação solar | 26/10/2018 | 1 | 1 | 0 | N/I | 2° 7' 26,832" S | 52° 46' 20,784" W |  |  | 100% para EQUATORIAL PARÁ DISTRIBUIDORA DE ENERGIA S.A. (REG) |  | Porto de Moz - PA
Francildo Costa Fernandes | UFV.RS.PA.038841-6 | PA | UFV | Operação | Solar | Radiação solar | Registro | Radiação solar | 21/11/2017 | 1 | 1 | 0 | N/I | 1°54'14,292"S | 53°4'28,92"W |  |  | 100% para EQUATORIAL PARÁ DISTRIBUIDORA DE ENERGIA S.A. (REG) |  | Porto de Moz - PA
Francildo Lacerda Goncalves | UFV.RS.PA.039202-2 | PA | UFV | Operação | Solar | Radiação solar | Registro | Radiação solar | 20/12/2017 | 1 | 1 | 0 | N/I | 1°41'15,468"S | 52°39'13,608"W |  |  | 100% para EQUATORIAL PARÁ DISTRIBUIDORA DE ENERGIA S.A. (REG) |  | Porto de Moz - PA
Francilei Lacerda Dos Santos | UFV.RS.PA.039545-5 | PA | UFV | Operação | Solar | Radiação solar | Registro | Radiação solar | 18/01/2018 | 1 | 1 | 0 | N/I | 1° 40' 59,736" S | 52° 38' 52,872" W |  |  | 100% para EQUATORIAL PARÁ DISTRIBUIDORA DE ENERGIA S.A. (REG) |  | Porto de Moz - PA
Francileia Silva da Costa | UFV.RS.PA.038651-0 | PA | UFV | Operação | Solar | Radiação solar | Registro | Radiação solar | 06/11/2017 | 1 | 1 | 0 | N/I | 1°59'11,148"S | 53°10'59,268"W |  |  | 100% para EQUATORIAL PARÁ DISTRIBUIDORA DE ENERGIA S.A. (REG) |  | Porto de Moz - PA
Francilene de Souza Pereira | UFV.RS.PA.039241-3 | PA | UFV | Operação | Solar | Radiação solar | Registro | Radiação solar | 23/12/2017 | 1 | 1 | 0 | N/I | 1°45'52,319"S | 52°46'56,122"W |  |  | 100% para EQUATORIAL PARÁ DISTRIBUIDORA DE ENERGIA S.A. (REG) |  | Porto de Moz - PA
Francinaldo Goncalves Zaquil | UFV.RS.PA.038470-4 | PA | UFV | Operação | Solar | Radiação solar | Registro | Radiação solar | 08/03/2018 | 1 | 1 | 0 | N/I | 2°2'39,516"S | 52°23'23,028"W |  |  | 100% para EQUATORIAL PARÁ DISTRIBUIDORA DE ENERGIA S.A. (REG) |  | Porto de Moz - PA
Francinaldo Martins Pantoja | UFV.RS.PA.039672-9 | PA | UFV | Operação | Solar | Radiação solar | Registro | Radiação solar | 26/02/2018 | 1 | 1 | 0 | N/I | 2° 9' 8,496" S | 52° 16' 39,000" W |  |  | 100% para EQUATORIAL PARÁ DISTRIBUIDORA DE ENERGIA S.A. (REG) |  | Porto de Moz - PA
Francinaldo Pinheiro de Oliveira | UFV.RS.PA.040459-4 | PA | UFV | Operação | Solar | Radiação solar | Registro | Radiação solar | 22/03/2018 | 1 | 1 | 0 | N/I | 2°25'6,204"S | 52°6'41,04"W |  |  | 100% para EQUATORIAL PARÁ DISTRIBUIDORA DE ENERGIA S.A. (REG) |  | Porto de Moz - PA
Francinei Dos Santos Das Chagas | UFV.RS.PA.046685-9 | PA | UFV | Operação | Solar | Radiação solar | Registro | Radiação solar | 06/10/2019 | 1 | 1 | 0 | N/I | 3° 51' 50,605" S | 49° 43' 48,299" W |  |  | 100% para EQUATORIAL PARÁ DISTRIBUIDORA DE ENERGIA S.A. (REG) |  | Tucuruí - PA
Francinei Duarte Barbosa | UFV.RS.PA.038502-6 | PA | UFV | Operação | Solar | Radiação solar | Registro | Radiação solar | 07/03/2018 | 1 | 1 | 0 | N/I | 1°53'54,636"S | 52°25'45,084"W |  |  | 100% para EQUATORIAL PARÁ DISTRIBUIDORA DE ENERGIA S.A. (REG) |  | Porto de Moz - PA
Francineia Damasceno Regis | UFV.RS.PA.043074-9 | PA | UFV | Operação | Solar | Radiação solar | Registro | Radiação solar | 17/10/2018 | 1 | 1 | 0 | N/I | 2° 4' 42,312" S | 53° 27' 37,836" W |  |  | 100% para EQUATORIAL PARÁ DISTRIBUIDORA DE ENERGIA S.A. (REG) |  | Prainha - PA
Francinete Ramos Carvalho | UFV.RS.PA.043120-6 | PA | UFV | Operação | Solar | Radiação solar | Registro | Radiação solar | 11/12/2018 | 1 | 1 | 0 | N/I | 2° 3' 40,104" S | 53° 20' 33,000" W |  |  | 100% para EQUATORIAL PARÁ DISTRIBUIDORA DE ENERGIA S.A. (REG) |  | Prainha - PA
Francinete Tavares | UFV.RS.PA.046127-0 | PA | UFV | Operação | Solar | Radiação solar | Registro | Radiação solar | 16/10/2019 | 1 | 1 | 0 | N/I | 3° 50' 43,184" S | 49° 46' 37,189" W |  |  | 100% para EQUATORIAL PARÁ DISTRIBUIDORA DE ENERGIA S.A. (REG) |  | Tucuruí - PA
Francinete Teixeira Dos Santos | UFV.RS.PA.045177-0 | PA | UFV | Operação | Solar | Radiação solar | Registro | Radiação solar | 07/08/2019 | 1 | 1 | 0 | N/I | 3° 47' 9,942" S | 49° 46' 51,708" W |  |  | 100% para EQUATORIAL PARÁ DISTRIBUIDORA DE ENERGIA S.A. (REG) |  | Tucuruí - PA
Franciney Barroso Dos Santos | UFV.RS.PA.039546-3 | PA | UFV | Operação | Solar | Radiação solar | Registro | Radiação solar | 18/01/2018 | 1 | 1 | 0 | N/I | 1° 55' 25,608" S | 52° 56' 24,000" W |  |  | 100% para EQUATORIAL PARÁ DISTRIBUIDORA DE ENERGIA S.A. (REG) |  | Porto de Moz - PA
Franciney Goncalves Zaquil | UFV.RS.PA.039486-6 | PA | UFV | Operação | Solar | Radiação solar | Registro | Radiação solar | 06/03/2018 | 1 | 1 | 0 | N/I | 2° 5' 11,040" S | 52° 21' 18,720" W |  |  | 100% para EQUATORIAL PARÁ DISTRIBUIDORA DE ENERGIA S.A. (REG) |  | Porto de Moz - PA
Franciney Ramos Carvalho | UFV.RS.PA.039796-2 | PA | UFV | Operação | Solar | Radiação solar | Registro | Radiação solar | 12/02/2018 | 1 | 1 | 0 | N/I | 2° 0' 12,780" S | 53° 5' 16,800" W |  |  | 100% para EQUATORIAL PARÁ DISTRIBUIDORA DE ENERGIA S.A. (REG) |  | Porto de Moz - PA
Francinildo Ferreira Soares | UFV.RS.PA.038955-2 | PA | UFV | Operação | Solar | Radiação solar | Registro | Radiação solar | 28/11/2017 | 1 | 1 | 0 | N/I | 1° 39' 55,656" S | 52° 35' 9,708" W |  |  | 100% para EQUATORIAL PARÁ DISTRIBUIDORA DE ENERGIA S.A. (REG) |  | Porto de Moz - PA
Francirlene Torres Canario | UFV.RS.PA.039833-0 | PA | UFV | Operação | Solar | Radiação solar | Registro | Radiação solar | 24/01/2018 | 1 | 1 | 0 | N/I | 1° 52' 19,056" S | 52° 38' 17,556" W |  |  | 100% para EQUATORIAL PARÁ DISTRIBUIDORA DE ENERGIA S.A. (REG) |  | Porto de Moz - PA
Francirley Ferreira da Costa | UFV.RS.PA.038991-9 | PA | UFV | Operação | Solar | Radiação solar | Registro | Radiação solar | 30/11/2017 | 1 | 1 | 0 | N/I | 1° 39' 55,512" S | 52° 35' 9,240" W |  |  | 100% para EQUATORIAL PARÁ DISTRIBUIDORA DE ENERGIA S.A. (REG) |  | Porto de Moz - PA
Francisca Alves Aragao | UFV.RS.PA.039995-7 | PA | UFV | Operação | Solar | Radiação solar | Registro | Radiação solar | 08/02/2018 | 1 | 1 | 0 | N/I | 1° 54' 56,988" S | 52° 30' 2,520" W |  |  | 100% para EQUATORIAL PARÁ DISTRIBUIDORA DE ENERGIA S.A. (REG) |  | Porto de Moz - PA
Francisca Batista Souza | UFV.RS.PA.039401-7 | PA | UFV | Operação | Solar | Radiação solar | Registro | Radiação solar | 15/01/2018 | 1 | 1 | 0 | N/I | 1° 51' 55,944" S | 52° 44' 52,800" W |  |  | 100% para EQUATORIAL PARÁ DISTRIBUIDORA DE ENERGIA S.A. (REG) |  | Porto de Moz - PA
Francisca Costa da Cruz | UFV.RS.PA.040090-4 | PA | UFV | Operação | Solar | Radiação solar | Registro | Radiação solar | 03/02/2018 | 1 | 1 | 0 | N/I | 2°12'40,86"S | 52°47'53,448"W |  |  | 100% para EQUATORIAL PARÁ DISTRIBUIDORA DE ENERGIA S.A. (REG) |  | Porto de Moz - PA
Francisca de Carvalho | UFV.RS.PA.045729-9 | PA | UFV | Operação | Solar | Radiação solar | Registro | Radiação solar | 27/09/2019 | 1 | 1 | 0 | N/I | 3° 53' 40,254" S | 49° 48' 19,933" W |  |  | 100% para EQUATORIAL PARÁ DISTRIBUIDORA DE ENERGIA S.A. (REG) |  | Tucuruí - PA
Francisca de Sousa Ferreira | UFV.RS.PA.045412-5 | PA | UFV | Operação | Solar | Radiação solar | Registro | Radiação solar | 16/08/2019 | 1 | 1 | 0 | N/I | 3° 49' 53,713" S | 49° 46' 55,438" W |  |  | 100% para EQUATORIAL PARÁ DISTRIBUIDORA DE ENERGIA S.A. (REG) |  | Tucuruí - PA
Francisca Edilene Dos Santos Assuncao | UFV.RS.PA.045882-1 | PA | UFV | Operação | Solar | Radiação solar | Registro | Radiação solar | 01/09/2019 | 1 | 1 | 0 | N/I | 3° 44' 44,848" S | 49° 48' 46,253" W |  |  | 100% para EQUATORIAL PARÁ DISTRIBUIDORA DE ENERGIA S.A. (REG) |  | Tucuruí - PA
Francisca Ednalva de Carvalho | UFV.RS.PA.046190-3 | PA | UFV | Operação | Solar | Radiação solar | Registro | Radiação solar | 18/10/2019 | 1 | 1 | 0 | N/I | 4° 0' 53,874" S | 49° 41' 46,687" W |  |  | 100% para EQUATORIAL PARÁ DISTRIBUIDORA DE ENERGIA S.A. (REG) |  | Tucuruí - PA
Francisca Ferreira de Souza | UFV.RS.PA.038956-0 | PA | UFV | Operação | Solar | Radiação solar | Registro | Radiação solar | 28/11/2017 | 1 | 1 | 0 | N/I | 1° 35' 53,088" S | 52° 33' 3,600" W |  |  | 100% para EQUATORIAL PARÁ DISTRIBUIDORA DE ENERGIA S.A. (REG) |  | Porto de Moz - PA
Francisca Gilcinelma Lima Arruda | UFV.RS.PA.045768-0 | PA | UFV | Operação | Solar | Radiação solar | Registro | Radiação solar | 13/09/2019 | 1 | 1 | 0 | N/I | 3° 51' 21,794" S | 49° 42' 35,593" W |  |  | 100% para EQUATORIAL PARÁ DISTRIBUIDORA DE ENERGIA S.A. (REG) |  | Tucuruí - PA
Francisca Maria de Sousa | UFV.RS.PA.046130-0 | PA | UFV | Operação | Solar | Radiação solar | Registro | Radiação solar | 16/10/2019 | 1 | 1 | 0 | N/I | 4° 0' 38,624" S | 49° 43' 21,281" W |  |  | 100% para EQUATORIAL PARÁ DISTRIBUIDORA DE ENERGIA S.A. (REG) |  | Tucuruí - PA
Francisca Soares da Silva | UFV.RS.PA.046617-4 | PA | UFV | Operação | Solar | Radiação solar | Registro | Radiação solar | 30/12/2019 | 1 | 1 | 0 | N/I | 3° 45' 10,847" S | 49° 54' 22,795" W |  |  | 100% para EQUATORIAL PARÁ DISTRIBUIDORA DE ENERGIA S.A. (REG) |  | Tucuruí - PA
Francisca Tavares Sanches | UFV.RS.PA.040516-7 | PA | UFV | Operação | Solar | Radiação solar | Registro | Radiação solar | 27/03/2018 | 1 | 1 | 0 | N/I | 2° 32' 38,328" S | 52° 15' 26,280" W |  |  | 100% para EQUATORIAL PARÁ DISTRIBUIDORA DE ENERGIA S.A. (REG) |  | Porto de Moz - PA
Francisco Alves Batista | UFV.RS.PA.045267-0 | PA | UFV | Operação | Solar | Radiação solar | Registro | Radiação solar | 12/08/2019 | 1 | 1 | 0 | N/I | 3° 46' 43,766" S | 49° 45' 24,394" W |  |  | 100% para EQUATORIAL PARÁ DISTRIBUIDORA DE ENERGIA S.A. (REG) |  | Tucuruí - PA
Francisco Alves da Silva | UFV.RS.PA.046609-3 | PA | UFV | Operação | Solar | Radiação solar | Registro | Radiação solar | 12/12/2019 | 1 | 1 | 0 | N/I | 3° 53' 36,881" S | 49° 43' 11,244" W |  |  | 100% para EQUATORIAL PARÁ DISTRIBUIDORA DE ENERGIA S.A. (REG) |  | Tucuruí - PA
Francisco Antonio Dos Santos Gomes | UFV.RS.PA.045173-8 | PA | UFV | Operação | Solar | Radiação solar | Registro | Radiação solar | 07/08/2019 | 1 | 1 | 0 | N/I | 3° 47' 13,333" S | 49° 49' 12,742" W |  |  | 100% para EQUATORIAL PARÁ DISTRIBUIDORA DE ENERGIA S.A. (REG) |  | Tucuruí - PA
Francisco Barbosa de Freitas | UFV.RS.PA.040386-5 | PA | UFV | Operação | Solar | Radiação solar | Registro | Radiação solar | 19/03/2018 | 1 | 1 | 0 | N/I | 2°0'41,148"S | 52°16'0,696"W |  |  | 100% para EQUATORIAL PARÁ DISTRIBUIDORA DE ENERGIA S.A. (REG) |  | Porto de Moz - PA
Francisco Barto de Oliveira | UFV.RS.PA.045784-1 | PA | UFV | Operação | Solar | Radiação solar | Registro | Radiação solar | 20/09/2019 | 1 | 1 | 0 | N/I | 3° 53' 39,584" S | 49° 49' 34,388" W |  |  | 100% para EQUATORIAL PARÁ DISTRIBUIDORA DE ENERGIA S.A. (REG) |  | Tucuruí - PA
Francisco Brazao de Abreu | UFV.RS.PA.039140-9 | PA | UFV | Operação | Solar | Radiação solar | Registro | Radiação solar | 14/12/2017 | 1 | 1 | 0 | N/I | 1° 26' 45,528" S | 52° 18' 31,536" W |  |  | 100% para EQUATORIAL PARÁ DISTRIBUIDORA DE ENERGIA S.A. (REG) |  | Porto de Moz - PA
Francisco Carlos de Abreu | UFV.RS.PA.045691-8 | PA | UFV | Operação | Solar | Radiação solar | Registro | Radiação solar | 04/09/2019 | 1 | 1 | 0 | N/I | 4° 0' 57,298" S | 49° 54' 50,494" W |  |  | 100% para EQUATORIAL PARÁ DISTRIBUIDORA DE ENERGIA S.A. (REG) |  | Tucuruí - PA
Francisco Castro Ferreira | UFV.RS.PA.045179-7 | PA | UFV | Operação | Solar | Radiação solar | Registro | Radiação solar | 07/08/2019 | 1 | 1 | 0 | N/I | 3° 54' 21,370" S | 49° 43' 59,797" W |  |  | 100% para EQUATORIAL PARÁ DISTRIBUIDORA DE ENERGIA S.A. (REG) |  | Tucuruí - PA
Francisco da Conceicao Marques de Olivei | UFV.RS.PA.045454-0 | PA | UFV | Operação | Solar | Radiação solar | Registro | Radiação solar | 29/08/2019 | 1 | 1 | 0 | N/I | 3° 55' 18,257" S | 49° 43' 45,185" W |  |  | 100% para EQUATORIAL PARÁ DISTRIBUIDORA DE ENERGIA S.A. (REG) |  | Tucuruí - PA
Francisco da Conceicao Trindade | UFV.RS.PA.045747-7 | PA | UFV | Operação | Solar | Radiação solar | Registro | Radiação solar | 30/09/2019 | 1 | 1 | 0 | N/I | 3° 47' 12,437" S | 49° 49' 30,306" W |  |  | 100% para EQUATORIAL PARÁ DISTRIBUIDORA DE ENERGIA S.A. (REG) |  | Tucuruí - PA
Francisco da Silva Chagas | UFV.RS.PA.045682-9 | PA | UFV | Operação | Solar | Radiação solar | Registro | Radiação solar | 04/09/2019 | 1 | 1 | 0 | N/I | 3° 24' 54,889" S | 49° 46' 51,154" W |  |  | 100% para EQUATORIAL PARÁ DISTRIBUIDORA DE ENERGIA S.A. (REG) |  | Tucuruí - PA
Francisco da Silva Tenorio | UFV.RS.PA.039936-1 | PA | UFV | Operação | Solar | Radiação solar | Registro | Radiação solar | 29/01/2018 | 1 | 1 | 0 | N/I | 1° 53' 11,724" S | 52° 26' 2,832" W |  |  | 100% para EQUATORIAL PARÁ DISTRIBUIDORA DE ENERGIA S.A. (REG) |  | Porto de Moz - PA
Francisco Das Chagas Dias | UFV.RS.PA.045533-4 | PA | UFV | Operação | Solar | Radiação solar | Registro | Radiação solar | 04/09/2019 | 1 | 1 | 0 | N/I | 3° 53' 19,990" S | 49° 53' 7,627" W |  |  | 100% para EQUATORIAL PARÁ DISTRIBUIDORA DE ENERGIA S.A. (REG) |  | Tucuruí - PA
Francisco Das Chagas Ramos de Lima | UFV.RS.PA.040479-9 | PA | UFV | Operação | Solar | Radiação solar | Registro | Radiação solar | 23/03/2018 | 1 | 1 | 0 | N/I | 2°27'12,42"S | 52°12'55,728"W |  |  | 100% para EQUATORIAL PARÁ DISTRIBUIDORA DE ENERGIA S.A. (REG) |  | Porto de Moz - PA
Francisco Das Chagas Ricardo Dos Anjos | UFV.RS.PA.045715-9 | PA | UFV | Operação | Solar | Radiação solar | Registro | Radiação solar | 13/09/2019 | 1 | 1 | 0 | N/I | 4° 1' 5,880" S | 49° 54' 59,749" W |  |  | 100% para EQUATORIAL PARÁ DISTRIBUIDORA DE ENERGIA S.A. (REG) |  | Tucuruí - PA
Francisco de Almeida Silva | UFV.RS.PA.039972-8 | PA | UFV | Operação | Solar | Radiação solar | Registro | Radiação solar | 08/02/2018 | 1 | 1 | 0 | N/I | 1° 59' 57,624" S | 52° 38' 2,580" W |  |  | 100% para EQUATORIAL PARÁ DISTRIBUIDORA DE ENERGIA S.A. (REG) |  | Porto de Moz - PA
Francisco de Jesus Santos | UFV.RS.PA.045516-4 | PA | UFV | Operação | Solar | Radiação solar | Registro | Radiação solar | 04/09/2019 | 1 | 1 | 0 | N/I | 4° 0' 37,127" S | 49° 54' 14,713" W |  |  | 100% para EQUATORIAL PARÁ DISTRIBUIDORA DE ENERGIA S.A. (REG) |  | Tucuruí - PA
Francisco de Oliveira Caldeira | UFV.RS.PA.039384-3 | PA | UFV | Operação | Solar | Radiação solar | Registro | Radiação solar | 14/01/2018 | 1 | 1 | 0 | N/I | 1° 39' 44,064" S | 52° 53' 32,964" W |  |  | 100% para EQUATORIAL PARÁ DISTRIBUIDORA DE ENERGIA S.A. (REG) |  | Porto de Moz - PA
Francisco de Sales Andrade | UFV.RS.PA.040035-1 | PA | UFV | Operação | Solar | Radiação solar | Registro | Radiação solar | 01/02/2018 | 1 | 1 | 0 | N/I | 2°7'58,692"S | 52°45'28,584"W |  |  | 100% para EQUATORIAL PARÁ DISTRIBUIDORA DE ENERGIA S.A. (REG) |  | Porto de Moz - PA
Francisco do Nascimento Costa | UFV.RS.PA.045387-0 | PA | UFV | Operação | Solar | Radiação solar | Registro | Radiação solar | 16/08/2019 | 1 | 1 | 0 | N/I | 3° 16' 54,480" S | 49° 48' 31,493" W |  |  | 100% para EQUATORIAL PARÁ DISTRIBUIDORA DE ENERGIA S.A. (REG) |  | Tucuruí - PA
Francisco Dos Santos | UFV.RS.PA.045937-2 | PA | UFV | Operação | Solar | Radiação solar | Registro | Radiação solar | 02/09/2019 | 1 | 1 | 0 | N/I | 3° 45' 8,269" S | 49° 48' 48,434" W |  |  | 100% para EQUATORIAL PARÁ DISTRIBUIDORA DE ENERGIA S.A. (REG) |  | Tucuruí - PA
Francisco Edilson Pinto | UFV.RS.PA.040036-0 | PA | UFV | Operação | Solar | Radiação solar | Registro | Radiação solar | 01/02/2018 | 1 | 1 | 0 | N/I | 1°59'54,024"S | 53°6'16,884"W |  |  | 100% para EQUATORIAL PARÁ DISTRIBUIDORA DE ENERGIA S.A. (REG) |  | Porto de Moz - PA
Francisco Felipe de Aragao | UFV.RS.PA.039939-6 | PA | UFV | Operação | Solar | Radiação solar | Registro | Radiação solar | 29/01/2018 | 1 | 1 | 0 | N/I | 1° 53' 16,224" S | 52° 29' 30,264" W |  |  | 100% para EQUATORIAL PARÁ DISTRIBUIDORA DE ENERGIA S.A. (REG) |  | Porto de Moz - PA
Francisco Fernandes da Costa | UFV.RS.PA.045620-9 | PA | UFV | Operação | Solar | Radiação solar | Registro | Radiação solar | 05/09/2019 | 1 | 1 | 0 | N/I | 3° 55' 31,015" S | 49° 43' 56,554" W |  |  | 100% para EQUATORIAL PARÁ DISTRIBUIDORA DE ENERGIA S.A. (REG) |  | Tucuruí - PA
Francisco Fernandes da Cruz | UFV.RS.PA.045656-0 | PA | UFV | Operação | Solar | Radiação solar | Registro | Radiação solar | 03/09/2019 | 1 | 1 | 0 | N/I | 3° 56' 10,007" S | 49° 52' 58,732" W |  |  | 100% para EQUATORIAL PARÁ DISTRIBUIDORA DE ENERGIA S.A. (REG) |  | Tucuruí - PA
Francisco Ferreira Barbosa | UFV.RS.PA.039613-3 | PA | UFV | Operação | Solar | Radiação solar | Registro | Radiação solar | 19/01/2018 | 1 | 1 | 0 | N/I | 1° 52' 0,840" S | 52° 37' 51,600" W |  |  | 100% para EQUATORIAL PARÁ DISTRIBUIDORA DE ENERGIA S.A. (REG) |  | Porto de Moz - PA
Francisco Ferreira Dos Santos Filho | UFV.RS.PA.045501-6 | PA | UFV | Operação | Solar | Radiação solar | Registro | Radiação solar | 02/09/2019 | 1 | 1 | 0 | N/I | 3° 54' 23,627" S | 49° 52' 0,437" W |  |  | 100% para EQUATORIAL PARÁ DISTRIBUIDORA DE ENERGIA S.A. (REG) |  | Tucuruí - PA
Francisco Furtado da Silva | UFV.RS.PA.046218-7 | PA | UFV | Operação | Solar | Radiação solar | Registro | Radiação solar | 22/10/2019 | 1 | 1 | 0 | N/I | 3° 54' 52,297" S | 49° 52' 13,505" W |  |  | 100% para EQUATORIAL PARÁ DISTRIBUIDORA DE ENERGIA S.A. (REG) |  | Tucuruí - PA
Francisco Gomes de Oliveira | UFV.RS.PA.038957-9 | PA | UFV | Operação | Solar | Radiação solar | Registro | Radiação solar | 28/11/2017 | 1 | 1 | 0 | N/I | 1° 38' 36,312" S | 52° 33' 36,648" W |  |  | 100% para EQUATORIAL PARÁ DISTRIBUIDORA DE ENERGIA S.A. (REG) |  | Porto de Moz - PA
Francisco Gross (Antiga Santa Fé) | PCH.PH.ES.028380-0 | ES | PCH | Operação | Hídrica | Potencial hidráulico | Autorização | Potencial hidráulico | 27/05/2009 | 29000 | 29000 | 16400 | Não | -1 | -1 | 2001-11-13 | 2031-11-13 | 100% para SANTA FÉ ENERGIA S/A (PIE) |  | Alegre - ES
Francisco Horacio de Sousa Neto | UFV.RS.PA.039024-0 | PA | UFV | Operação | Solar | Radiação solar | Registro | Radiação solar | 02/12/2017 | 1 | 1 | 0 | N/I | 1°45'16,074"S | 52°25'1,366"W |  |  | 100% para EQUATORIAL PARÁ DISTRIBUIDORA DE ENERGIA S.A. (REG) |  | Porto de Moz - PA
Francisco Janielson Costa Ferreira | UFV.RS.PA.045918-6 | PA | UFV | Operação | Solar | Radiação solar | Registro | Radiação solar | 02/09/2019 | 1 | 1 | 0 | N/I | 3° 44' 14,518" S | 49° 49' 3,112" W |  |  | 100% para EQUATORIAL PARÁ DISTRIBUIDORA DE ENERGIA S.A. (REG) |  | Tucuruí - PA
Francisco Jorge Oliveira Ramos | UFV.RS.PA.045857-0 | PA | UFV | Operação | Solar | Radiação solar | Registro | Radiação solar | 01/09/2019 | 1 | 1 | 0 | N/I | 3° 45' 1,436" S | 49° 50' 21,844" W |  |  | 100% para EQUATORIAL PARÁ DISTRIBUIDORA DE ENERGIA S.A. (REG) |  | Tucuruí - PA
Francisco Jose Pereira | UFV.RS.PA.045943-7 | PA | UFV | Operação | Solar | Radiação solar | Registro | Radiação solar | 03/09/2019 | 1 | 1 | 0 | N/I | 3° 49' 18,473" S | 49° 46' 26,184" W |  |  | 100% para EQUATORIAL PARÁ DISTRIBUIDORA DE ENERGIA S.A. (REG) |  | Tucuruí - PA
Francisco Junior Leao Goncalves | UFV.RS.PA.046304-3 | PA | UFV | Operação | Solar | Radiação solar | Registro | Radiação solar | 25/10/2019 | 1 | 1 | 0 | N/I | 3° 59' 57,685" S | 49° 42' 28,109" W |  |  | 100% para EQUATORIAL PARÁ DISTRIBUIDORA DE ENERGIA S.A. (REG) |  | Tucuruí - PA
Francisco Junior Rodrigues Caldas | UFV.RS.PA.045417-6 | PA | UFV | Operação | Solar | Radiação solar | Registro | Radiação solar | 16/08/2019 | 1 | 1 | 0 | N/I | 3° 52' 58,476" S | 49° 46' 40,339" W |  |  | 100% para EQUATORIAL PARÁ DISTRIBUIDORA DE ENERGIA S.A. (REG) |  | Tucuruí - PA
Francisco Leodorio Barros | UFV.RS.PA.046010-9 | PA | UFV | Operação | Solar | Radiação solar | Registro | Radiação solar | 26/09/2019 | 1 | 1 | 0 | N/I | 3° 53' 36,276" S | 49° 46' 18,955" W |  |  | 100% para EQUATORIAL PARÁ DISTRIBUIDORA DE ENERGIA S.A. (REG) |  | Tucuruí - PA
Francisco Lobato Pimentel | UFV.RS.PA.038501-8 | PA | UFV | Operação | Solar | Radiação solar | Registro | Radiação solar | 07/03/2018 | 1 | 1 | 0 | N/I | 2°3'1,512"S | 52°22'31,44"W |  |  | 100% para EQUATORIAL PARÁ DISTRIBUIDORA DE ENERGIA S.A. (REG) |  | Porto de Moz - PA
Francisco Lopes de Brito | UFV.RS.PA.045842-2 | PA | UFV | Operação | Solar | Radiação solar | Registro | Radiação solar | 30/09/2019 | 1 | 1 | 0 | N/I | 3° 50' 51,356" S | 49° 43' 18,412" W |  |  | 100% para EQUATORIAL PARÁ DISTRIBUIDORA DE ENERGIA S.A. (REG) |  | Tucuruí - PA
Francisco Luis de Mesquita | UFV.RS.PA.045370-6 | PA | UFV | Operação | Solar | Radiação solar | Registro | Radiação solar | 22/08/2019 | 1 | 1 | 0 | N/I | 3° 44' 43,933" S | 49° 48' 33,653" W |  |  | 100% para EQUATORIAL PARÁ DISTRIBUIDORA DE ENERGIA S.A. (REG) |  | Tucuruí - PA
Francisco Machado de Oliveira | UFV.RS.PA.046286-1 | PA | UFV | Operação | Solar | Radiação solar | Registro | Radiação solar | 24/10/2019 | 1 | 1 | 0 | N/I | 3° 55' 34,028" S | 49° 44' 16,001" W |  |  | 100% para EQUATORIAL PARÁ DISTRIBUIDORA DE ENERGIA S.A. (REG) |  | Tucuruí - PA
Francisco Marinho de Sousa | UFV.RS.PA.046239-0 | PA | UFV | Operação | Solar | Radiação solar | Registro | Radiação solar | 23/10/2019 | 1 | 1 | 0 | N/I | 4° 1' 4,426" S | 49° 42' 30,654" W |  |  | 100% para EQUATORIAL PARÁ DISTRIBUIDORA DE ENERGIA S.A. (REG) |  | Tucuruí - PA
Francisco Maronir Matias | UFV.RS.PA.045689-6 | PA | UFV | Operação | Solar | Radiação solar | Registro | Radiação solar | 04/09/2019 | 1 | 1 | 0 | N/I | 3° 52' 18,062" S | 49° 49' 33,992" W |  |  | 100% para EQUATORIAL PARÁ DISTRIBUIDORA DE ENERGIA S.A. (REG) |  | Tucuruí - PA
Francisco Matos Barbosa Filho | UFV.RS.PA.038500-0 | PA | UFV | Operação | Solar | Radiação solar | Registro | Radiação solar | 07/03/2018 | 1 | 1 | 0 | N/I | 1°53'56,004"S | 52°25'45,084"W |  |  | 100% para EQUATORIAL PARÁ DISTRIBUIDORA DE ENERGIA S.A. (REG) |  | Porto de Moz - PA
Francisco Moreira Lopes | UFV.RS.PA.045929-1 | PA | UFV | Operação | Solar | Radiação solar | Registro | Radiação solar | 02/09/2019 | 1 | 1 | 0 | N/I | 3° 48' 19,523" S | 49° 47' 53,585" W |  |  | 100% para EQUATORIAL PARÁ DISTRIBUIDORA DE ENERGIA S.A. (REG) |  | Tucuruí - PA
Francisco Nilo Martins Ribeiro | UFV.RS.PA.039567-6 | PA | UFV | Operação | Solar | Radiação solar | Registro | Radiação solar | 02/03/2018 | 1 | 1 | 0 | N/I | 2° 4' 39,396" S | 52° 20' 40,848" W |  |  | 100% para EQUATORIAL PARÁ DISTRIBUIDORA DE ENERGIA S.A. (REG) |  | Porto de Moz - PA
Francisco Nunes Dos Santos | UFV.RS.PA.040440-3 | PA | UFV | Operação | Solar | Radiação solar | Registro | Radiação solar | 21/03/2018 | 1 | 1 | 0 | N/I | 2°3'20,736"S | 52°15'44,676"W |  |  | 100% para EQUATORIAL PARÁ DISTRIBUIDORA DE ENERGIA S.A. (REG) |  | Porto de Moz - PA
Francisco Oliveira de Souza | UFV.RS.PA.038947-1 | PA | UFV | Operação | Solar | Radiação solar | Registro | Radiação solar | 27/11/2017 | 1 | 1 | 0 | N/I | 1° 46' 38,532" S | 52° 59' 51,612" W |  |  | 100% para EQUATORIAL PARÁ DISTRIBUIDORA DE ENERGIA S.A. (REG) |  | Porto de Moz - PA
Francisco Palheta Dos Santos | UFV.RS.PA.038714-2 | PA | UFV | Operação | Solar | Radiação solar | Registro | Radiação solar | 12/11/2017 | 1 | 1 | 0 | N/I | 1°57'54,828"S | 53°1'41,808"W |  |  | 100% para EQUATORIAL PARÁ DISTRIBUIDORA DE ENERGIA S.A. (REG) |  | Porto de Moz - PA
Francisco Pereira da Silva | UFV.RS.PA.038532-8 | PA | UFV | Operação | Solar | Radiação solar | Registro | Radiação solar | 28/10/2017 | 1 | 1 | 0 | N/I | 2°8'28,608"S | 53°15'41,976"W |  |  | 100% para EQUATORIAL PARÁ DISTRIBUIDORA DE ENERGIA S.A. (REG) |  | Porto de Moz - PA
Francisco Pereira Franco | UFV.RS.PA.046409-0 | PA | UFV | Operação | Solar | Radiação solar | Registro | Radiação solar | 04/11/2019 | 1 | 1 | 0 | N/I | 3° 51' 42,145" S | 49° 53' 19,367" W |  |  | 100% para EQUATORIAL PARÁ DISTRIBUIDORA DE ENERGIA S.A. (REG) |  | Tucuruí - PA
Francisco Pinheiro de Brito | UFV.RS.PA.039127-1 | PA | UFV | Operação | Solar | Radiação solar | Registro | Radiação solar | 13/12/2017 | 1 | 1 | 0 | N/I | 1°40'12,504"S | 52°35'31,812"W |  |  | 100% para EQUATORIAL PARÁ DISTRIBUIDORA DE ENERGIA S.A. (REG) |  | Porto de Moz - PA
Francisco Pinho da Silva | UFV.RS.PA.043064-1 | PA | UFV | Operação | Solar | Radiação solar | Registro | Radiação solar | 16/10/2018 | 1 | 1 | 0 | N/I | 2° 3' 11,268" S | 53° 27' 30,672" W |  |  | 100% para EQUATORIAL PARÁ DISTRIBUIDORA DE ENERGIA S.A. (REG) |  | Prainha - PA
Francisco Ramos Batista | UFV.RS.PA.038715-0 | PA | UFV | Operação | Solar | Radiação solar | Registro | Radiação solar | 12/11/2017 | 1 | 1 | 0 | N/I | 1°58'3,54"S | 53°1'39,072"W |  |  | 100% para EQUATORIAL PARÁ DISTRIBUIDORA DE ENERGIA S.A. (REG) |  | Porto de Moz - PA
Francisco Ribeiro Martins | UFV.RS.PA.045426-5 | PA | UFV | Operação | Solar | Radiação solar | Registro | Radiação solar | 30/08/2019 | 1 | 1 | 0 | N/I | 3° 56' 23,734" S | 49° 49' 12,986" W |  |  | 100% para EQUATORIAL PARÁ DISTRIBUIDORA DE ENERGIA S.A. (REG) |  | Tucuruí - PA
Francisco Robson Gama de Abreu | UFV.RS.PA.038680-4 | PA | UFV | Operação | Solar | Radiação solar | Registro | Radiação solar | 08/11/2017 | 1 | 1 | 0 | N/I | 2°1'50,16"S | 53°6'27,9"W |  |  | 100% para EQUATORIAL PARÁ DISTRIBUIDORA DE ENERGIA S.A. (REG) |  | Porto de Moz - PA
Francisco Rodrigues da Costa | UFV.RS.PA.046317-5 | PA | UFV | Operação | Solar | Radiação solar | Registro | Radiação solar | 30/10/2019 | 1 | 1 | 0 | N/I | 3° 51' 16,963" S | 49° 47' 4,070" W |  |  | 100% para EQUATORIAL PARÁ DISTRIBUIDORA DE ENERGIA S.A. (REG) |  | Tucuruí - PA
Francisco Rodrigues da Silva | UFV.RS.PA.045507-5 | PA | UFV | Operação | Solar | Radiação solar | Registro | Radiação solar | 02/09/2019 | 1 | 1 | 0 | N/I | 3° 54' 52,495" S | 49° 50' 26,534" W |  |  | 100% para EQUATORIAL PARÁ DISTRIBUIDORA DE ENERGIA S.A. (REG) |  | Tucuruí - PA
Francisco Sá 1 | UFV.RS.MG.033236-4 | MG | UFV | Construção não iniciada | Solar | Radiação solar | Autorização | Radiação solar | - | 33000 | 0 | 9100 | Não | 16° 18' 34,430" S | 43° 40' 1,150" W | 2018-08-24 | 2053-08-24 | 100% para FRANCISCO SÁ 1 ENERGIAS RENOVÁVEIS S.A. (PIE) |  | Francisco Sá - MG
Francisco Sá 2 | UFV.RS.MG.033237-2 | MG | UFV | Construção não iniciada | Solar | Radiação solar | Autorização | Radiação solar | - | 33000 | 0 | 9100 | Não | 16° 18' 8,110" S | 43° 39' 55,420" W | 2018-08-24 | 2053-08-24 | 100% para FRANCISCO SÁ 2 ENERGIAS RENOVÁVEIS S.A. (PIE) |  | Francisco Sá - MG
Francisco Sá 3 | UFV.RS.MG.033238-0 | MG | UFV | Construção não iniciada | Solar | Radiação solar | Autorização | Radiação solar | - | 33000 | 0 | 9100 | Não | 16° 17' 51,260" S | 43° 39' 48,230" W | 2018-08-24 | 2053-08-24 | 100% para FRANCISCO SÁ 3 ENERGIAS RENOVÁVEIS S.A. (PIE) |  | Francisco Sá - MG
Francisco Sanches Aragao | UFV.RS.PA.039898-5 | PA | UFV | Operação | Solar | Radiação solar | Registro | Radiação solar | 27/01/2018 | 1 | 1 | 0 | N/I | 1° 53' 52,260" S | 52° 28' 51,240" W |  |  | 100% para EQUATORIAL PARÁ DISTRIBUIDORA DE ENERGIA S.A. (REG) |  | Porto de Moz - PA
Francisco Santana Pinheiro Barbosa | UFV.RS.PA.040239-7 | PA | UFV | Operação | Solar | Radiação solar | Registro | Radiação solar | 12/03/2018 | 1 | 1 | 0 | N/I | 2°12'17,28"S | 52°47'26,7"W |  |  | 100% para EQUATORIAL PARÁ DISTRIBUIDORA DE ENERGIA S.A. (REG) |  | Porto de Moz - PA
Francisco Santiago de Souza | UFV.RS.PA.039484-0 | PA | UFV | Operação | Solar | Radiação solar | Registro | Radiação solar | 06/03/2018 | 1 | 1 | 0 | N/I | 2° 3' 13,824" S | 52° 22' 22,800" W |  |  | 100% para EQUATORIAL PARÁ DISTRIBUIDORA DE ENERGIA S.A. (REG) |  | Porto de Moz - PA
Francisco Santos Figueiredo | UFV.RS.PA.040457-8 | PA | UFV | Operação | Solar | Radiação solar | Registro | Radiação solar | 22/03/2018 | 1 | 1 | 0 | N/I | 2°29'36,204"S | 52°7'32,592"W |  |  | 100% para EQUATORIAL PARÁ DISTRIBUIDORA DE ENERGIA S.A. (REG) |  | Porto de Moz - PA
Francisco Soares da Costa | UFV.RS.PA.038973-0 | PA | UFV | Operação | Solar | Radiação solar | Registro | Radiação solar | 29/11/2017 | 1 | 1 | 0 | N/I | 1° 39' 55,260" S | 53° 35' 10,680" W |  |  | 100% para EQUATORIAL PARÁ DISTRIBUIDORA DE ENERGIA S.A. (REG) |  | Porto de Moz - PA
Francisco Teixeira Dos Reis | UFV.RS.PA.045818-0 | PA | UFV | Operação | Solar | Radiação solar | Registro | Radiação solar | 20/09/2019 | 1 | 1 | 0 | N/I | 3° 56' 0,283" S | 49° 49' 29,262" W |  |  | 100% para EQUATORIAL PARÁ DISTRIBUIDORA DE ENERGIA S.A. (REG) |  | Tucuruí - PA
Francisco Viana da Costa | UFV.RS.PA.045518-0 | PA | UFV | Operação | Solar | Radiação solar | Registro | Radiação solar | 04/09/2019 | 1 | 1 | 0 | N/I | 3° 53' 45,125" S | 49° 49' 39,403" W |  |  | 100% para EQUATORIAL PARÁ DISTRIBUIDORA DE ENERGIA S.A. (REG) |  | Tucuruí - PA
Francivane Batista da Silva | UFV.RS.PA.039850-0 | PA | UFV | Operação | Solar | Radiação solar | Registro | Radiação solar | 25/01/2018 | 1 | 1 | 0 | N/I | 1° 54' 35,748" S | 52° 25' 32,196" W |  |  | 100% para EQUATORIAL PARÁ DISTRIBUIDORA DE ENERGIA S.A. (REG) |  | Porto de Moz - PA
Francy Carmem Pontes Carvalho | UFV.RS.PA.046669-7 | PA | UFV | Operação | Solar | Radiação solar | Registro | Radiação solar | 04/12/2019 | 1 | 1 | 0 | N/I | 3° 53' 43,202" S | 49° 44' 46,025" W |  |  | 100% para EQUATORIAL PARÁ DISTRIBUIDORA DE ENERGIA S.A. (REG) |  | Tucuruí - PA
Frango Mineiro | UTE.PE.MG.030405-0 | MG | UTE | Operação | Fóssil | Petróleo | Registro | Óleo Diesel | 01/10/2010 | 500 | 500 | 0 | Não | 19° 41' 28,27" S | 44° 53' 49,37" W |  |  | 100% para Frango Mineiro Ltda (REG) |  | Pitangui - MG
Frango Sertanejo | UTE.PE.SP.029610-4 | SP | UTE | Operação | Fóssil | Petróleo | Registro | Óleo Diesel | 22/01/2007 | 4944 | 4944 | 0 | Não | 20°47'34,393"S | 49°12'56,814"W |  |  | 100% para Sertanejo Alimentos Ltda. (REG) |  | Guapiaçu - SP
Fransuelen da Costa Castro | UFV.RS.PA.038992-7 | PA | UFV | Operação | Solar | Radiação solar | Registro | Radiação solar | 30/11/2017 | 1 | 1 | 0 | N/I | 1° 39' 52,956" S | 52° 34' 48,216" W |  |  | 100% para EQUATORIAL PARÁ DISTRIBUIDORA DE ENERGIA S.A. (REG) |  | Porto de Moz - PA
Frascal | CGH.PH.SC.031041-7 | SC | CGH | Operação | Hídrica | Potencial hidráulico | Registro | Potencial hidráulico | 06/04/2015 | 2200 | 2200 | 1230 | Não | -1 | -1 |  |  | 100% para Frascal Geração de Energia Renováveis LTDA - ME (REG) |  | Santa Cecília - SC
Frascomar | UTE.PE.SP.029540-0 | SP | UTE | Operação | Fóssil | Petróleo | Registro | Óleo Diesel |  | 400 | 400 | 0 | Não | 23°37'18,07"S | 46°46'28,12"W |  |  | 100% para Frascomar Indústria e Comércio de Plásticos Ltda. (REG) |  | Taboão da Serra - SP
Frederico João Cerutti SA | CGH.PH.RS.029037-8 | RS | CGH | Operação | Hídrica | Potencial hidráulico | Registro | Potencial hidráulico | 30/12/2003 | 1200 | 1200 | 0 | Não | -1 | -1 |  |  | 100% para Hidrelétrica Frederico João Cerutti S.A (REG) |  | Erval Seco - RS, Seberi - RS
Fredivaldo Barbosa Esquerdo | UFV.RS.PA.043089-7 | PA | UFV | Operação | Solar | Radiação solar | Registro | Radiação solar | 18/10/2018 | 1 | 1 | 0 | N/I | 2° 4' 44,616" S | 53° 27' 57,028" W |  |  | 100% para EQUATORIAL PARÁ DISTRIBUIDORA DE ENERGIA S.A. (REG) |  | Prainha - PA
Fredson Ferreira Soares | UFV.RS.PA.038958-7 | PA | UFV | Operação | Solar | Radiação solar | Registro | Radiação solar | 28/11/2017 | 1 | 1 | 0 | N/I | 1° 39' 55,008" S | 52° 35' 9,960" W |  |  | 100% para EQUATORIAL PARÁ DISTRIBUIDORA DE ENERGIA S.A. (REG) |  | Porto de Moz - PA
Freguesia do Andirá | UTE.PE.AM.029488-8 | AM | UTE | Operação | Fóssil | Petróleo | Registro | Óleo Diesel |  | 80 | 80 | 0 | Não | 2°47'33,59"S | 57°4'8,177"W |  |  | 100% para AMAZONAS ENERGIA S.A (REG) |  | Barreirinha - AM
Frei Galvão | UTE.PE.SP.030220-1 | SP | UTE | Operação | Fóssil | Petróleo | Registro | Óleo Diesel | 01/11/2009 | 508 | 508 | 0 | Não | 22°48'55,173"S | 45°11'5,744"W |  |  | 100% para Hospital Maternidade Frei Galvão. (REG) |  | Guaratinguetá - SP
FRESH START BAKERIES INDUSTRIAL | UTE.PE.MG.030484-0 | MG | UTE | Operação | Fóssil | Petróleo | Registro | Óleo Diesel | 01/09/2010 | 694 | 694 | 0 | Não | 21°40'51,846"S | 43°26'24,677"W |  |  | Não Informado |  | Juiz de Fora - MG
Frical Alimentos | UTE.PE.MG.030380-1 | MG | UTE | Operação | Fóssil | Petróleo | Registro | Óleo Diesel | 13/10/2010 | 365 | 365 | 0 | Não | 19°48'1,186"S | 42°8'53,546"W |  |  | 100% para Frical Alimentos Ltda (REG) |  | Caratinga - MG
Fridel | UTE.PE.MG.030161-2 | MG | UTE | Operação | Fóssil | Petróleo | Registro | Óleo Diesel | 01/12/2008 | 80 | 80 | 0 | Não | 19°54'25,73"S | 44°3'14,107"W |  |  | Não Informado |  | Contagem - MG
Frigobet | UTE.PE.MG.031488-9 | MG | UTE | Operação | Fóssil | Petróleo | Registro | Óleo Diesel | 05/11/2012 | 1560 | 1560 | 0 | Não | 19°56'44,076"S | 44°6'48,544"W |  |  | 100% para FRIGOBET - Frigorífico Industrial Betim Ltda. (REG) |  | Betim - MG
Frigor Hans | UTE.PE.SP.028327-4 | SP | UTE | Operação | Fóssil | Petróleo | Registro | Óleo Diesel | 10/09/2001 | 720 | 720 | 0 | Não | 23°9'14,296"S | 46°56'12,314"W |  |  | 100% para Frigor Hans Indústria e Comércio de Carnes Ltda (REG) |  | Jundiaí - SP
Frigorífico Aliança | UTE.PE.MG.034065-0 | MG | UTE | Operação | Fóssil | Petróleo | Registro | Óleo Diesel | 12/01/2010 | 266 | 266 | 0 | Não | 18°54'47,261"S | 46°58'11,302"W |  |  | 100% para Frigorífico Aliança Ltda - EPP (REG) |  | Patrocínio - MG
Frigorífico D talia | UTE.RA.SC.029550-7 | SC | UTE | Operação | Biomassa | Resíduos animais | Registro | Biogás - RA |  | 42 | 42 | 0 | Não | 28°34'26,5"S | 49°14'33,35"W |  |  | 100% para D’talia Agroindústria Ltda. (REG) |  | Pedras Grandes - SC
Frigorífico Delta | UTE.PE.MG.031093-0 | MG | UTE | Operação | Fóssil | Petróleo | Registro | Óleo Diesel | 23/04/2013 | 281 | 281 | 0 | Não | 19°57'21,407"S | 47°50'13,91"W |  |  | 100% para Frigorífico Delta Ltda. ME (REG) |  | Delta - MG
FRIGORIFICO MATA BEM | UTE.PE.MG.032966-5 | MG | UTE | Operação | Fóssil | Petróleo | Registro | Óleo Diesel | 01/04/2015 | 208 | 208 | 0 | Não | 19°25'38,075"S | 44°11'34,066"W |  |  | 100% para Frigorifico Mata Bem Comercio e Abate de Suinos e Bovinos LTDA - EPP (REG) |  | Sete Lagoas - MG
FRIGORÍFICO SABOR DE MINAS | UTE.PE.MG.034159-2 | MG | UTE | Operação | Fóssil | Petróleo | Registro | Óleo Diesel | 01/07/2015 | 347.2 | 347.2 | 0 | Não | 21°8'59"S | 42°25'34"W |  |  | 100% para FRIGORIFICO SABOR DE MINAS Ltda (REG) |  | Muriaé - MG
FRIGORIFICO VALE DA CONQUISTA | UTE.PE.MG.033896-6 | MG | UTE | Operação | Fóssil | Petróleo | Registro | Óleo Diesel | 19/09/2013 | 360 | 360 | 0 | Não | 20°22'53"S | 44°29'4"W |  |  | 100% para FRIGORIFICO VALE DA CONQUISTA LTDA (REG) |  | Itaguara - MG
FRIVASA FRIGORIFICO VALE DO SAPUCAI | UTE.PE.MG.032979-7 | MG | UTE | Operação | Fóssil | Petróleo | Registro | Óleo Diesel | 30/01/2015 | 672 | 672 | 0 | Não | 22°25'5,211"S | 45°29'42,193"W |  |  | 100% para Frigorifico Vale do Sapucai LTDA (REG) |  | Itajubá - MG
Fronteira | UTE.AI.MG.029199-4 | MG | UTE | Operação | Biomassa | Agroindustriais | Registro | Bagaço de Cana de Açúcar | 09/07/2007 | 2600 | 2600 | 0 | Não | 20° 18' 13,000" S | 49° 12' 21,600" W |  |  | 100% para RENUKA VALE DO IVAÍ S.A. (REG) |  | Fronteira - MG
Frutal | UTE.AI.MG.029290-7 | MG | UTE | Operação | Biomassa | Agroindustriais | Autorização | Bagaço de Cana de Açúcar |  | 16092 | 16092 | 0 | Não | 20° 4' 57,180" S | 48° 49' 14,700" W | 2008-10-17 | 2038-10-17 | 100% para Usina Frutal Açúcar e Álcool Ltda. (APE) |  | Frutal - MG
Fruteiras | PCH.PH.ES.000999-7 | ES | PCH | Operação | Hídrica | Potencial hidráulico | Concessão | Potencial hidráulico |  | 8736 | 8736 | 5560 | Não | -1 | -1 | 1995-07-16 | 2025-07-16 | 100% para STATKRAFT ENERGIAS RENOVÁVEIS S/A (PIE) |  | Cachoeiro de Itapemirim - ES
FS Sorriso | UTE.FL.MT.044865-6 | MT | UTE | Construção | Biomassa | Floresta | Autorização | Resíduos Florestais | - | 55000 | 0 | 0 | Não | 13° 0' 5,570" S | 55° 56' 46,240" W | 2020-05-20 | 2055-05-20 | 100% para FS AGRISOLUTIONS INDUSTRIA DE BIOCOMBUSTIVEIS LTDA (APE) |  | Sorriso - MT
Fuga Couros | UTE.PE.RS.029973-1 | RS | UTE | Operação | Fóssil | Petróleo | Registro | Óleo Diesel | 24/11/2008 | 1296 | 1296 | 0 | Não | 28°26'30,267"S | 52°11'14,13"W |  |  | 100% para Fuga Couros S.A. (REG) |  | Marau - RS
Fuga Couros - Camargo | UTE.PE.RS.031000-0 | RS | UTE | Operação | Fóssil | Petróleo | Registro | Óleo Diesel | 14/12/2012 | 1016 | 1016 | 0 | Não | 28°35'42,168"S | 52°11'19,236"W |  |  | 100% para Fuga Couros S.A. (REG) |  | Camargo - RS
Fumaça | UHE.PH.SP.001000-6 | SP | UHE | Operação | Hídrica | Potencial hidráulico | Concessão | Potencial hidráulico | 01/01/1964 | 36400 | 36400 | 0 | Não | -1 | -1 | 1996-06-28 | 2016-06-28 | 100% para COMPANHIA BRASILEIRA DE ALUMÍNIO (APE) |  | Ibiúna - SP
Fumaça | PCH.PH.MG.027957-9 | MG | PCH | Operação | Hídrica | Potencial hidráulico | Autorização | Potencial hidráulico | 20/05/2003 | 10000 | 10000 | 0 | Não | -1 | -1 | 2000-08-31 | 2030-08-31 | 100% para MAYNART ENERGÉTICA LTDA. (PIE) |  | Mariana - MG
Fumaça IV | PCH.PH.ES.027575-1 | ES | PCH | Operação | Hídrica | Potencial hidráulico | Autorização | Potencial hidráulico | 30/12/2008 | 4500 | 4500 | 2610 | Não | -1 | -1 | 1999-12-30 | 2029-12-30 | 100% para CAPARAÓ ENERGIA S/A (PIE) |  | Dores do Rio Preto - ES, Caiana - MG
Fundação Educacional de Patos de Minas | UTE.PE.MG.037280-3 | MG | UTE | Operação | Fóssil | Petróleo | Registro | Óleo Combustível | 12/12/2016 | 800 | 800 | 0 | Não | 18°34'30"S | 46°30'49"W |  |  | 100% para FUNDACAO EDUCACIONAL DE PATOS DE MINAS (REG) |  | Patos de Minas - MG
Fundão | UHE.PH.PR.028360-6 | PR | UHE | Operação | Hídrica | Potencial hidráulico | Concessão | Potencial hidráulico | 23/06/2006 | 120168 | 120168 | 63800 | Não | 25°42'12,39" S | 52°00'7,09" W | 2001-10-25 | 2037-05-28 | 100% para CENTRAIS ELÉTRICAS DO RIO JORDÃO S.A. (PIE) | 65 - Parana, Iguacu | Foz do Jordão - PR, Pinhão - PR
Fundão I | PCH.PH.PR.028846-2 | PR | PCH | Operação | Hídrica | Potencial hidráulico | Autorização | Potencial hidráulico | 29/12/2006 | 2475 | 2475 | 2110 | Não | -1 | -1 | 2002-12-19 | 2032-12-19 | 100% para CENTRAIS ELÉTRICAS DO RIO JORDÃO S.A. (PIE) |  | Foz do Jordão - PR, Pinhão - PR
Fundãozinho | PCH.PH.MS.037179-3 | MS | PCH | Construção não iniciada | Hídrica | Potencial hidráulico | Autorização | Potencial hidráulico | - | 22000 | 0 | 0 | Não | -1 | -1 | 2020-11-27 | 2055-11-27 | 100% para Atiaia Energia S.A. (PIE) |  | Costa Rica - MS
Funfarme | UTE.PE.SP.029472-1 | SP | UTE | Operação | Fóssil | Petróleo | Registro | Óleo Diesel | 28/07/1996 | 1609 | 1609 | 0 | Sim | 20°50'15,266"S | 49°24'24,516"W |  |  | 100% para Fundação Faculdade Regional de Medicina de São José do Rio Preto (REG) |  | São José do Rio Preto - SP
Funil | UHE.PH.MG.001006-5 | MG | UHE | Operação | Hídrica | Potencial hidráulico | Concessão | Potencial hidráulico | 30/12/2002 | 180000 | 180000 | 84600 | Não | 21°8'34,65"S | 45°2'9,99"W | 2000-12-20 | 2035-12-20 | 100% para Aliança Geração de Energia S.A. (PIE) | 61 - Grande | Lavras - MG, Perdões - MG
Funil | CGH.PH.MG.029961-8 | MG | CGH | Operação | Hídrica | Potencial hidráulico | Registro | Potencial hidráulico | 01/07/1952 | 540 | 540 | 0 | Não | -1 | -1 |  |  | 100% para Companhia Fabril Mascarenhas (REG) |  | Alvinópolis - MG, Dom Silvério - MG
Funil | UHE.PH.BA.027046-6 | BA | UHE | Operação | Hídrica | Potencial hidráulico | Concessão | Potencial hidráulico | 13/02/1970 | 30000 | 30000 | 10910 | Não | 14°13'44,73"S | 39°27'43,32"W | 2012-12-04 | 2042-12-31 | 100% para COMPANHIA HIDRO ELÉTRICA DO SÃO FRANCISCO (SP) | 52 - Contas | Ubaitaba - BA
Funil | PCH.PH.MG.027645-6 | MG | PCH | Operação | Hídrica | Potencial hidráulico | Autorização | Potencial hidráulico | 05/03/2008 | 22500 | 22500 | 13090 | Não | -1 | -1 | 1999-12-23 | 2029-12-23 | 100% para FUNIL ENERGIA S/A (PIE) |  | Dores de Guanhães - MG
Funil | UHE.PH.RJ.027118-7 | RJ | UHE | Operação | Hídrica | Potencial hidráulico | Concessão | Potencial hidráulico | 20/03/1970 | 216000 | 216000 | 115000 | Não | 22°31'43,64"S | 44°34'4,60"W | 2012-12-04 | 2042-12-31 | 100% para FURNAS-CENTRAIS ELÉTRICAS S.A. (SP) | 58 - Paraiba do Sul | Itatiaia - RJ, Resende - RJ
Funil | CGH.PH.MG.027066-0 | MG | CGH | Operação | Hídrica | Potencial hidráulico | Registro | Potencial hidráulico | 23/12/1949 | 4230 | 4230 | 0 | Não | 20°28'36"S | 43°26'47"W |  |  | 100% para MAYNART ENERGÉTICA LTDA. (REG) | 56 - Doce | Belo Horizonte - MG
Furlan | UTE.AI.SP.027342-2 | SP | UTE | Operação | Biomassa | Agroindustriais | Registro | Bagaço de Cana de Açúcar | 01/05/1976 | 3600 | 3600 | 0 | Não | 22° 45' 41,796" S | 47° 28' 42,096" W |  |  | 100% para Usina Açucareira Furlan S.A. (REG) |  | Santa Bárbara d´Oeste - SP
Furlan Avaré | UTE.AI.SP.031189-8 | SP | UTE | Operação | Biomassa | Agroindustriais | Autorização | Bagaço de Cana de Açúcar | 22/05/2014 | 30000 | 30000 | 3800 | Não | 22°55'25,052"S | 48°55'45,373"W | 2013-07-10 | 2043-07-10 | 100% para Usina Açucareira Furlan S.A. (PIE) |  | Avaré - SP
Furnas | UHE.PH.MG.001007-3 | MG | UHE | Operação | Hídrica | Potencial hidráulico | Concessão | Potencial hidráulico | 04/09/1963 | 1216000 | 1216000 | 582000 | Não | 20°40'9"S | 46°19'5"W | 2012-12-04 | 2042-12-31 | 100% para FURNAS-CENTRAIS ELÉTRICAS S.A. (SP) | 61 - Grande | São João Batista do Glória - MG, São José da Barra - MG
Furnas do Segredo | PCH.PH.RS.001009-0 | RS | PCH | Operação | Hídrica | Potencial hidráulico | Autorização | Potencial hidráulico | 16/09/2005 | 9800 | 9800 | 5510 | Não | -1 | -1 | 2000-08-28 | 2030-08-28 | 100% para JAGUARI ENERGÉTICA SA (PIE) |  | Jaguari - RS
Furquim | PCH.PH.MG.028175-1 | MG | PCH | Operação | Hídrica | Potencial hidráulico | Autorização | Potencial hidráulico | 05/11/2003 | 6000 | 6000 | 0 | Não | -1 | -1 | 2001-07-24 | 2031-07-24 | 100% para MAYNART ENERGÉTICA LTDA. (PIE) |  | Mariana - MG
Futura 1 | UFV.RS.BA.037479-2 | BA | UFV | Construção não iniciada | Solar | Radiação solar | Autorização | Radiação solar | - | 31250 | 0 | 0 | Não | 9° 39' 33,040" S | 40° 40' 41,470" W | 2020-07-13 | 2055-07-13 | 100% para FUTURA 1 GERAÇÃO E COMERCIALIZAÇÃO DE ENERGIA SOLAR E PARTICIPAÇÕES LTDA (PIE) |  | Juazeiro - BA
Futura 10 | UFV.RS.BA.037488-1 | BA | UFV | Construção não iniciada | Solar | Radiação solar | Autorização | Radiação solar | - | 31250 | 0 | 0 | Não | 9° 41' 31,870" S | 40° 40' 23,290" W | 2020-07-13 | 2055-07-13 | 100% para Futura 3 Geração e Comercialização de Energia Solar e Participações Ltda. (PIE) |  | Juazeiro - BA
Futura 11 | UFV.RS.BA.037489-0 | BA | UFV | Construção não iniciada | Solar | Radiação solar | Autorização | Radiação solar | - | 31250 | 0 | 0 | Não | 9° 41' 41,940" S | 40° 39' 53,290" W | 2020-07-13 | 2055-07-13 | 100% para Futura 3 Geração e Comercialização de Energia Solar e Participações Ltda. (PIE) |  | Juazeiro - BA
Futura 12 | UFV.RS.BA.037490-3 | BA | UFV | Construção não iniciada | Solar | Radiação solar | Autorização | Radiação solar | - | 31250 | 0 | 0 | Não | 9° 41' 54,750" S | 40° 40' 16,620" W | 2020-07-13 | 2055-07-13 | 100% para Futura 3 Geração e Comercialização de Energia Solar e Participações Ltda. (PIE) |  | Juazeiro - BA
Futura 13 | UFV.RS.BA.037491-1 | BA | UFV | Construção não iniciada | Solar | Radiação solar | Autorização | Radiação solar | - | 31250 | 0 | 0 | Não | 9° 42' 7,710" S | 40° 40' 16,710" W | 2020-07-13 | 2055-07-13 | 100% para Futura 4 Geração e Comercialização de Energia Solar e Participações Ltda. (PIE) |  | Juazeiro - BA
Futura 14 | UFV.RS.BA.037492-0 | BA | UFV | Construção não iniciada | Solar | Radiação solar | Autorização | Radiação solar | - | 31250 | 0 | 0 | Não | 9° 40' 1,650" S | 40° 41' 21,820" W | 2020-07-13 | 2055-07-13 | 100% para Futura 4 Geração e Comercialização de Energia Solar e Participações Ltda. (PIE) |  | Juazeiro - BA
Futura 15 | UFV.RS.BA.037493-8 | BA | UFV | Construção não iniciada | Solar | Radiação solar | Autorização | Radiação solar | - | 31250 | 0 | 0 | Não | 9° 40' 21,900" S | 40° 41' 14,120" W | 2020-07-13 | 2055-07-13 | 100% para Futura 4 Geração e Comercialização de Energia Solar e Participações Ltda. (PIE) |  | Juazeiro - BA
Futura 16 | UFV.RS.BA.037494-6 | BA | UFV | Construção não iniciada | Solar | Radiação solar | Autorização | Radiação solar | - | 31250 | 0 | 0 | Não | 9° 40' 33,310" S | 40° 41' 23,590" W | 2020-07-13 | 2055-07-13 | 100% para Futura 4 Geração e Comercialização de Energia Solar e Participações Ltda. (PIE) |  | Juazeiro - BA
Futura 17 | UFV.RS.BA.037495-4 | BA | UFV | Construção não iniciada | Solar | Radiação solar | Autorização | Radiação solar | - | 31250 | 0 | 0 | Não | 9° 40' 46,260" S | 40° 41' 17,720" W | 2020-07-13 | 2055-07-13 | 100% para Futura 4 Geração e Comercialização de Energia Solar e Participações Ltda. (PIE) |  | Juazeiro - BA
Futura 18 | UFV.RS.BA.037496-2 | BA | UFV | Construção não iniciada | Solar | Radiação solar | Autorização | Radiação solar | - | 31250 | 0 | 0 | Não | 9° 40' 57,930" S | 40° 41' 27,810" W | 2020-07-13 | 2055-07-13 | 100% para Futura 5 Geração e Comercialização de Energia Solar e Participações Ltda. (PIE) |  | Juazeiro - BA
Futura 19 | UFV.RS.BA.037497-0 | BA | UFV | Construção não iniciada | Solar | Radiação solar | Autorização | Radiação solar | - | 31250 | 0 | 0 | Não | 9° 41' 11,920" S | 40° 41' 16,110" W | 2020-07-13 | 2055-07-13 | 100% para Futura 5 Geração e Comercialização de Energia Solar e Participações Ltda. (PIE) |  | Juazeiro - BA
Futura 2 | UFV.RS.BA.037480-6 | BA | UFV | Construção não iniciada | Solar | Radiação solar | Autorização | Radiação solar | - | 31250 | 0 | 0 | Não | 9° 39' 46,020" S | 40° 40' 37,430" W | 2020-07-13 | 2055-07-13 | 100% para FUTURA 1 GERAÇÃO E COMERCIALIZAÇÃO DE ENERGIA SOLAR E PARTICIPAÇÕES LTDA (PIE) |  | Juazeiro - BA
Futura 20 | UFV.RS.BA.037498-9 | BA | UFV | Construção não iniciada | Solar | Radiação solar | Autorização | Radiação solar | - | 31250 | 0 | 0 | Não | 9° 41' 24,930" S | 40° 41' 10,760" W | 2020-07-13 | 2055-07-13 | 100% para Futura 5 Geração e Comercialização de Energia Solar e Participações Ltda. (PIE) |  | Juazeiro - BA
Futura 21 | UFV.RS.BA.037499-7 | BA | UFV | Construção não iniciada | Solar | Radiação solar | Autorização | Radiação solar | - | 31250 | 0 | 300 | Não | 9° 41' 37,270" S | 40° 41' 28,960" W | 2020-07-13 | 2055-07-13 | 100% para Futura 6 Geração e Comercialização de Energia Solar e Participações Ltda. (PIE) |  | Juazeiro - BA
Futura 22 | UFV.RS.BA.037500-4 | BA | UFV | Construção não iniciada | Solar | Radiação solar | Autorização | Radiação solar | - | 31250 | 0 | 0 | Não | 9° 41' 45,070" S | 40° 40' 58,300" W | 2020-07-13 | 2055-07-13 | 100% para Futura 6 Geração e Comercialização de Energia Solar e Participações Ltda. (PIE) |  | Juazeiro - BA
Futura 3 | UFV.RS.BA.037481-4 | BA | UFV | Construção não iniciada | Solar | Radiação solar | Autorização | Radiação solar | - | 31250 | 0 | 0 | Não | 9° 40' 7,650" S | 40° 40' 32,750" W | 2020-07-13 | 2055-07-13 | 100% para FUTURA 1 GERAÇÃO E COMERCIALIZAÇÃO DE ENERGIA SOLAR E PARTICIPAÇÕES LTDA (PIE) |  | Juazeiro - BA
Futura 4 | UFV.RS.BA.037482-2 | BA | UFV | Construção não iniciada | Solar | Radiação solar | Autorização | Radiação solar | - | 31250 | 0 | 0 | Não | 9° 40' 27,860" S | 40° 40' 32,780" W | 2020-07-13 | 2055-07-13 | 100% para FUTURA 1 GERAÇÃO E COMERCIALIZAÇÃO DE ENERGIA SOLAR E PARTICIPAÇÕES LTDA (PIE) |  | Juazeiro - BA
Futura 5 | UFV.RS.BA.037483-0 | BA | UFV | Construção não iniciada | Solar | Radiação solar | Autorização | Radiação solar | - | 31250 | 0 | 0 | Não | 9° 40' 48,750" S | 40° 40' 28,890" W | 2020-07-13 | 2055-07-13 | 100% para FUTURA 2 GERAÇÃO E COMERCIALIZAÇÃO DE ENERGIA SOLAR E PARTICIPAÇÕES LTDA (PIE) |  | Juazeiro - BA
Futura 6 | UFV.RS.BA.037484-9 | BA | UFV | Construção não iniciada | Solar | Radiação solar | Autorização | Radiação solar | - | 31250 | 0 | 0 | Não | 9° 41' 13,150" S | 40° 40' 23,300" W | 2020-07-13 | 2055-07-13 | 100% para FUTURA 2 GERAÇÃO E COMERCIALIZAÇÃO DE ENERGIA SOLAR E PARTICIPAÇÕES LTDA (PIE) |  | Juazeiro - BA
Futura 7 | UFV.RS.BA.037485-7 | BA | UFV | Construção não iniciada | Solar | Radiação solar | Autorização | Radiação solar | - | 31250 | 0 | 0 | Não | 9° 40' 52,500" S | 40° 39' 38,850" W | 2020-07-13 | 2055-07-13 | 100% para FUTURA 2 GERAÇÃO E COMERCIALIZAÇÃO DE ENERGIA SOLAR E PARTICIPAÇÕES LTDA (PIE) |  | Juazeiro - BA
Futura 8 | UFV.RS.BA.037486-5 | BA | UFV | Construção não iniciada | Solar | Radiação solar | Autorização | Radiação solar | - | 31250 | 0 | 0 | Não | 9° 41' 11,770" S | 40° 39' 51,870" W | 2020-07-13 | 2055-07-13 | 100% para FUTURA 2 GERAÇÃO E COMERCIALIZAÇÃO DE ENERGIA SOLAR E PARTICIPAÇÕES LTDA (PIE) |  | Juazeiro - BA
Futura 9 | UFV.RS.BA.037487-3 | BA | UFV | Construção não iniciada | Solar | Radiação solar | Autorização | Radiação solar | - | 31250 | 0 | 0 | Não | 9° 41' 27,790" S | 40° 39' 44,070" W | 2020-07-13 | 2055-07-13 | 100% para Futura 3 Geração e Comercialização de Energia Solar e Participações Ltda. (PIE) |  | Juazeiro - BA
G | PCH.PH.MG.000010-8 | MG | PCH | Operação | Hídrica | Potencial hidráulico | Autorização | Potencial hidráulico | 01/01/1937 | 1440 | 1440 | 0 | Não | -1 | -1 | 2000-08-31 | 2030-08-31 | 100% para ANGLOGOLD ASHANTI CÓRREGO DO SÍTIO MINERAÇÃO S.A. (APE) |  | Nova Lima - MG
G & D | CGH.PH.SC.031623-7 | SC | CGH | Operação | Hídrica | Potencial hidráulico | Registro | Potencial hidráulico | 01/06/2014 | 1000 | 1000 | 610 | Não | -1 | -1 |  |  | 100% para G &amp D Geradora de Energia Elétrica LTDA (REG) |  | Rio do Campo - SC
G Barbosa | UTE.PE.SE.031161-8 | SE | UTE | Operação | Fóssil | Petróleo | Registro | Óleo Diesel | 01/11/2011 | 800 | 800 | 0 | Não | 10°51'26,138"S | 37°4'56,244"W |  |  | 100% para Supermercado Guidolin Central Ltda. (REG) |  | Nossa Senhora do Socorro - SE
Gabriel da Silva Moraes | UFV.RS.PA.045769-8 | PA | UFV | Operação | Solar | Radiação solar | Registro | Radiação solar | 16/09/2019 | 1 | 1 | 0 | N/I | 3° 52' 48,090" S | 49° 48' 19,789" W |  |  | 100% para EQUATORIAL PARÁ DISTRIBUIDORA DE ENERGIA S.A. (REG) |  | Tucuruí - PA
Gabriel do Nascimento Gomes | UFV.RS.PA.039307-0 | PA | UFV | Operação | Solar | Radiação solar | Registro | Radiação solar | 09/01/2018 | 1 | 1 | 0 | N/I | 1°47'34,944"S | 52°51'7,38"W |  |  | 100% para EQUATORIAL PARÁ DISTRIBUIDORA DE ENERGIA S.A. (REG) |  | Porto de Moz - PA
Gabriel Fonseca Souto | UFV.RS.PA.040364-4 | PA | UFV | Operação | Solar | Radiação solar | Registro | Radiação solar | 17/03/2018 | 1 | 1 | 0 | N/I | 2°6'57,78"S | 52°15'4,428"W |  |  | 100% para EQUATORIAL PARÁ DISTRIBUIDORA DE ENERGIA S.A. (REG) |  | Porto de Moz - PA
Gabriel Moraes Portilho | UFV.RS.PA.046461-9 | PA | UFV | Operação | Solar | Radiação solar | Registro | Radiação solar | 05/11/2019 | 1 | 1 | 0 | N/I | 3° 48' 3,431" S | 49° 48' 4,795" W |  |  | 100% para EQUATORIAL PARÁ DISTRIBUIDORA DE ENERGIA S.A. (REG) |  | Tucuruí - PA
Gabriel Passos | UTE.PE.MG.028596-0 | MG | UTE | Operação | Fóssil | Petróleo | Autorização | Outros Energéticos de Petróleo | 01/11/2003 | 57220 | 57220 | 0 | Não | 19°57'58,62"S | 44°5'43,88"W | 2004-06-02 | 2034-06-02 | 100% para PETRÓLEO BRASILEIRO S A PETROBRAS (APE) |  | Betim - MG
Gabriel Romano do Amaral | UFV.RS.PA.039203-0 | PA | UFV | Operação | Solar | Radiação solar | Registro | Radiação solar | 20/12/2017 | 1 | 1 | 0 | N/I | 52°37'26,76"W | 1°40'16,86"S |  |  | 100% para EQUATORIAL PARÁ DISTRIBUIDORA DE ENERGIA S.A. (REG) |  | Porto de Moz - PA
Gabriela Batista Muniz | UFV.RS.PA.038993-5 | PA | UFV | Operação | Solar | Radiação solar | Registro | Radiação solar | 30/11/2017 | 1 | 1 | 0 | N/I | 1° 37' 56,568" S | 52° 33' 28,260" W |  |  | 100% para EQUATORIAL PARÁ DISTRIBUIDORA DE ENERGIA S.A. (REG) |  | Porto de Moz - PA
Gabriela Estelita Quaresma Dos Santos | UFV.RS.PA.039350-9 | PA | UFV | Operação | Solar | Radiação solar | Registro | Radiação solar | 11/01/2018 | 1 | 1 | 0 | N/I | 1°55'33,204"S | 52°56'23,388"W |  |  | 100% para EQUATORIAL PARÁ DISTRIBUIDORA DE ENERGIA S.A. (REG) |  | Porto de Moz - PA
Gafanhoto | UHE.PH.MG.001011-1 | MG | UHE | Operação | Hídrica | Potencial hidráulico | Concessão | Potencial hidráulico | 01/01/1946 | 14000 | 14000 | 6680 | Não | 20°6'14"S | 44°50'35"W | 2016-01-05 | 2046-01-05 | 100% para CEMIG GERAÇÃO OESTE S.A. (SP) | 40 - Alto Sao Francisco, ate Tres Marias | Divinópolis - MG
Galera | PCH.PH.MT.035842-8 | MT | PCH | Construção não iniciada | Hídrica | Potencial hidráulico | Autorização | Potencial hidráulico | - | 13000 | 0 | 9000 | Não | 14°29'23,13"S | 59°26'47,3"W | 2019-03-21 | 2054-03-21 | 100% para RIO GALERA ENERGÉTICA S.A. (PIE) | 15 - Madeira | Conquista D'Oeste - MT
Galera Centrais Eletricas 1a | CGH.PH.MT.027213-2 | MT | CGH | Operação | Hídrica | Potencial hidráulico | Registro | Potencial hidráulico | 23/09/1997 | 768 | 768 | 0 | Não | 14°27'54"S | 59°29'58"W |  |  | 100% para CGH GALERA CENTRAIS ELÉTRICAS 1A LTDA. (REG) | 15 - Madeira | Conquista D'Oeste - MT
Galheiros | CGH.PH.MT.029516-7 | MT | CGH | Operação | Hídrica | Potencial hidráulico | Registro | Potencial hidráulico | 21/01/2015 | 2999.99 | 2999.99 | 0 | Não | -1 | -1 |  |  | 100% para Hidroelétrica Rio Galheiros Ltda. (REG) |  | Campo Verde - MT
Galheiros I | PCH.PH.GO.030312-7 | GO | PCH | Operação | Hídrica | Potencial hidráulico | Autorização | Potencial hidráulico | 09/11/2012 | 12060 | 12060 | 7020 | Não | -1 | -1 | 2010-08-05 | 2040-08-05 | 100% para GALHEIROS GERAÇÃO DE ENERGIA ELÉTRICA S.A (PIE) |  | São Domingos - GO
Galopolis | CGH.PH.RS.029714-3 | RS | CGH | Operação | Hídrica | Potencial hidráulico | Registro | Potencial hidráulico | 20/12/2007 | 1500 | 1500 | 0 | Não | -1 | -1 |  |  | 45.9300% para MIRTILLO TROMBINI S/A PARTICIPAÇÕES (REG) 37.1500% para TECFORM PARTICIPAÇÕES S/A (REG) 16.9200% para SOTTA ENERGIA S/A (REG) |  | Caxias do Sul - RS
Galópolis | CGH.PH.RS.028886-1 | RS | CGH | Operação | Hídrica | Potencial hidráulico | Registro | Potencial hidráulico |  | 540 | 540 | 0 | Não | 29° 08' 28'' S | 51° 05' 31'' W |  |  | 100% para Pro Bios Consultoria e Participações Ltda (REG) | 87 - Camaqua, Jacui, lagoa dos Patos e outros | Caxias do Sul - RS
Galpões | EOL.CV.RS.031477-3 | RS | EOL | Operação | Eólica | Cinética do vento | Autorização | Cinética do vento | 16/12/2015 | 8000 | 8000 | 3500 | Não | 30°52'50,76"S | 55°40'35,574"W | 2014-05-08 | 2049-05-08 | 100% para COMPANHIA DE GERAÇÃO E TRANSMISSÃO DE ENERGIA ELÉTRICA DO SUL DO BRASIL - ELETROBRAS CGT ELETROSUL (PIE) |  | Santana do Livramento - RS
Galvani | UTE.AI.SP.001017-0 | SP | UTE | Operação | Biomassa | Agroindustriais | Autorização | Bagaço de Cana de Açúcar | 01/09/1996 | 11500 | 11500 | 0 | Não | 22°47'56,412"S | 47°7'30,226"W | 2002-06-07 | 2032-06-07 | 100% para GICS INDUSTRIA COMERCIO E SERVICOS S.A. (APE) |  | Paulínia - SP
Galvani | UTE.OF.BA.030174-4 | BA | UTE | Operação | Fóssil | Outros Fósseis | Registro | Calor de Processo - OF | 01/06/2002 | 5000 | 5000 | 0 | Não | 12° 5' 30,000" S | 45° 48' 21,000" W |  |  | 100% para FOSNOR - FOSFATADOS DO NORTE-NORDESTE S/A (REG) |  | Luís Eduardo Magalhães - BA
Galvani Serra do Salitre | UTE.PE.MG.038221-3 | MG | UTE | Construção | Fóssil | Petróleo | Autorização | Outros Energéticos de Petróleo | - | 30000 | 0 | 0 | Não | 19°3'52"S | 46°43'47,3"W | 2018-07-09 | 2053-07-09 | 100% para GICS INDUSTRIA COMERCIO E SERVICOS S.A. (APE) |  | Serra do Salitre - MG
Gama | UTE.PE.SP.028211-1 | SP | UTE | Operação | Fóssil | Petróleo | Registro | Óleo Diesel | 13/06/2001 | 144 | 144 | 0 | Não | 22° 39' 43,200" S | 50° 24' 43,200" W |  |  | 100% para Gama Comércio de Petróleo S.A (REG) |  | Assis - SP
Gameleira | UTE.AI.MT.028601-0 | MT | UTE | Operação | Biomassa | Agroindustriais | Registro | Bagaço de Cana de Açúcar |  | 4032 | 4032 | 0 | Não | 10° 39' 16,33" S | 51° 25' 7,24" W |  |  | 100% para Destilaria Gameleira S.A (REG) |  | Confresa - MT
Gameleira | EOL.CV.RN.038006-7 | RN | EOL | Construção | Eólica | Cinética do vento | Autorização | Cinética do vento | - | 17750 | 0 | 8500 | Não | 5° 13' 29,443" S | 35° 28' 43,978" W | 2019-01-11 | 2054-01-11 | 100% para SPE GAMELEIRA ENERGIA S.A. (PIE) |  | Touros - RN
Gameleira | CGH.PH.GO.031086-7 | GO | CGH | Operação | Hídrica | Potencial hidráulico | Registro | Potencial hidráulico | 01/04/2013 | 990 | 990 | 0 | Não | 16°31'19,08"S | 48°38'2,97"W |  |  | 100% para Gameleira Energética Ltda. (REG) | 60 - Paranaiba | Silvânia - GO, Gameleira de Goiás - GO
Gameleira | PCH.PH.GO.035112-1 | GO | PCH | Construção não iniciada | Hídrica | Potencial hidráulico | Autorização | Potencial hidráulico | - | 14000 | 0 | 7020 | Não | 16°38'44,62"S | 47°49'56,08"W | 2017-07-14 | 2052-07-14 | 100% para SÃO BARTOLOMEU GERADORA DE ENERGIA RENOVÁVEL S.A. (PIE) | 60 - Paranaiba | Cristalina - GO, Luziânia - GO
Gameleira 1 | UFV.RS.CE.040708-9 | CE | UFV | Construção não iniciada | Solar | Radiação solar | Autorização | Radiação solar | - | 30000 | 0 | 8600 | Não | 7°16'35,945"S | 38°58'56,665"W | 2020-03-20 | 2055-03-20 | 100% para GAMELEIRA 1 ENERGIAS RENOVAVEIS S.A (PIE) |  | Milagres - CE
Gameleira 2 | UFV.RS.CE.040709-7 | CE | UFV | Construção não iniciada | Solar | Radiação solar | Autorização | Radiação solar | - | 30000 | 0 | 8600 | Não | 7°16'29,497"S | 38°58'19,91"W | 2020-03-20 | 2055-03-20 | 100% para GAMELEIRA 2 ENERGIAS RENOVAVEIS S.A. (PIE) |  | Milagres - CE
Gameleira 3 | UFV.RS.CE.040710-0 | CE | UFV | Construção não iniciada | Solar | Radiação solar | Autorização | Radiação solar | - | 30000 | 0 | 8600 | Não | 7°16'13,281"S | 38°58'35,696"W | 2020-03-20 | 2055-03-20 | 100% para GAMELEIRA 3 ENERGIAS RENOVAVEIS S.A. (PIE) |  | Milagres - CE
Gameleira 4 | UFV.RS.CE.040711-9 | CE | UFV | Construção não iniciada | Solar | Radiação solar | Autorização | Radiação solar | - | 30000 | 0 | 8600 | Não | 7°16'10,154"S | 38°58'30,935"W | 2020-03-20 | 2055-03-20 | 100% para GAMELEIRA 4 ENERGIAS RENOVAVEIS S.A. (PIE) |  | Milagres - CE
Garça Branca | PCH.PH.SC.031059-0 | SC | PCH | Operação | Hídrica | Potencial hidráulico | Autorização | Potencial hidráulico | 17/07/2018 | 6500 | 6500 | 3400 | Não | 26°34'40"S | 53°26'1"W | 2013-03-14 | 2043-03-14 | 100% para GARÇA BRANCA ENERGÉTICA SA (PIE) | 74 - Uruguai, Varzea, Turvo e outros | Anchieta - SC, Guaraciaba - SC
Garcia | UHE.PH.SC.001019-7 | SC | UHE | Operação | Hídrica | Potencial hidráulico | Concessão | Potencial hidráulico |  | 8920 | 8920 | 7100 | Não | 27°32'55,07"S | 49°0'22,548"W | 2016-01-05 | 2046-01-05 | 100% para CELESC GERAÇÃO S.A (SP) | 84 - Tubarao, Capivari e outros | Angelina - SC
Garcia de Angelina | CGH.PH.SC.037419-9 | SC | CGH | Construção não iniciada | Hídrica | Potencial hidráulico | Autorização | Potencial hidráulico | - | 2000 | 0 | 1320000 | Não | 27°30'22"S | 48°59'49"W | 2020-03-20 | 2055-03-20 | 100% para Hidreletrica Garcia De Angelina SPE LTDA (PIE) | 84 - Tubarao, Capivari e outros | Angelina - SC
Gardenia Silva Ramos | UFV.RS.PA.045562-8 | PA | UFV | Operação | Solar | Radiação solar | Registro | Radiação solar | 04/09/2019 | 1 | 1 | 0 | N/I | 3° 53' 33,796" S | 49° 54' 54,173" W |  |  | 100% para EQUATORIAL PARÁ DISTRIBUIDORA DE ENERGIA S.A. (REG) |  | Porto de Moz - PA
Garganta da Jararaca | PCH.PH.MT.028918-3 | MT | PCH | Operação | Hídrica | Potencial hidráulico | Autorização | Potencial hidráulico | 28/11/2006 | 29300 | 29300 | 20730 | Não | 13°23'26,148"S | 57°37'21,678"W | 2003-06-18 | 2033-06-18 | 100% para Rio do Sangue Energia S.A (PIE) | 17 - Tapajos | Campo Novo do Parecis - MT
Gargaú | EOL.CV.RJ.028730-0 | RJ | EOL | Operação | Eólica | Cinética do vento | Autorização | Cinética do vento | 28/10/2010 | 28050 | 28050 | 7290 | Não | 21° 33' 55.100" S | 41° 4' 21.900" W | 2002-10-02 | 2032-10-02 | 100% para GARGAÚ ENERGÉTICA SA (PIE) |  | São Francisco de Itabapoana - RJ
Garibaldi | UHE.PH.SC.030415-8 | SC | UHE | Operação | Hídrica | Potencial hidráulico | Concessão | Potencial hidráulico | 24/09/2013 | 191900 | 191900 | 86300 | Não | -1 | -1 | 2016-10-18 | 2046-07-19 | 100% para RIO CANOAS ENERGIA S.A. (PIE) |  | Abdon Batista - SC
Garrote | EOL.CV.CE.035197-0 | CE | EOL | Operação | Eólica | Cinética do vento | Autorização | Cinética do vento | 01/12/2017 | 23100 | 23100 | 10500 | Não | 4°44'6,118"S | 37°19'28,965"W | 2016-06-13 | 2051-06-13 | 100% para CENTRAL EOLICA GARROTE S.A. (PIE) |  | Icapuí - CE
Gás Anamã | UTE.GN.AM.029942-1 | AM | UTE | Operação | Fóssil | Gás natural | Registro | Gás Natural | 13/10/2008 | 3300 | 3300 | 0 | Não | 3° 34' 48,300" S | 61° 24' 16,100" W |  |  | 100% para Canamã Energética Companhia Ltda. (REG) |  | Anamã - AM
Gás Anori | UTE.GN.AM.029941-3 | AM | UTE | Operação | Fóssil | Gás natural | Registro | Gás Natural | 13/10/2008 | 3300 | 3300 | 0 | Não | 3°44'57,374"S | 61°39'34,055"W |  |  | 100% para Canamã Energética Companhia Ltda. (REG) |  | Anori - AM
Gás Caapiranga | UTE.GN.AM.029940-5 | AM | UTE | Operação | Fóssil | Gás natural | Registro | Gás Natural | 13/10/2008 | 2200 | 2200 | 0 | Não | 3° 19' 42,000" S | 61° 12' 34,100" W |  |  | 100% para Canamã Energética Companhia Ltda. (REG) |  | Caapiranga - AM
Gasa | UTE.AI.SP.027950-1 | SP | UTE | Operação | Biomassa | Agroindustriais | Autorização | Bagaço de Cana de Açúcar | 01/01/1996 | 78000 | 78000 | 28400 | Não | 20° 46' 11,640" S | 51° 15' 31,320" W | 2008-01-16 | 2038-01-16 | 100% para Bioenergia Gasa Ltda (PIE) |  | Andradina - SP
Gaseifamaz I | UTE.FL.SP.028687-7 | SP | UTE | Operação | Biomassa | Floresta | Registro | Resíduos Florestais | 20/05/2003 | 27 | 27 | 0 | Não | 23° 32' 52,800" S | 46° 38' 9,600" W |  |  | 100% para Biomass Users Network do Brasil (REG) |  | São Paulo - SP
Gaseifamaz II | UTE.FL.AM.028733-4 | AM | UTE | Operação | Biomassa | Floresta | Registro | Resíduos Florestais |  | 27 | 27 | 0 | Não | 3°5'23,59"S | 59°57'46,48"W |  |  | 100% para Biomass Users Network do Brasil (REG) |  | Manaus - AM
Gasparetto Textil | UTE.PE.SC.032698-4 | SC | UTE | Operação | Fóssil | Petróleo | Registro | Óleo Diesel | 01/05/2010 | 288 | 288 | 0 | Não | 26°53'59"S | 49°0'37,2"W |  |  | 100% para LTA Gasparetto Têxtil ltda - EPP (REG) |  | Gaspar - SC
Gavião Peixoto | PCH.PH.SP.001025-1 | SP | PCH | Operação | Hídrica | Potencial hidráulico | Concessão | Potencial hidráulico | 22/06/2007 | 4800 | 4800 | 3820 | Não | 21°50'49"S | 48°29'22"W | 1997-11-20 | 2027-11-20 | 100% para Chimay Empreendimentos e Participações Ltda (PIE) | 62 - Parana, Tiete e outros | Gavião Peixoto - SP
GB José Thomaz | UTE.PE.SE.029950-2 | SE | UTE | Operação | Fóssil | Petróleo | Registro | Óleo Diesel | 04/11/2008 | 800 | 800 | 0 | Não | 10° 58' 34,950" S | 37° 4' 5,140" W |  |  | 100% para CENCOSUD BRASIL COMERCIAL LTDA (REG) |  | Aracaju - SE
GB Maceió | UTE.PE.AL.029971-5 | AL | UTE | Operação | Fóssil | Petróleo | Registro | Óleo Diesel | 24/11/2008 | 232 | 232 | 0 | Não | 9° 39' 57,000" S | 35° 44' 7,000" W |  |  | 100% para CENCOSUD BRASIL COMERCIAL LTDA (REG) |  | Maceió - AL
GB Melício Machado | UTE.PE.SE.029953-7 | SE | UTE | Operação | Fóssil | Petróleo | Registro | Óleo Diesel | 04/11/2008 | 576 | 576 | 0 | Não | 10°50'42,017"S | 37°9'16,661"W |  |  | 100% para CENCOSUD BRASIL COMERCIAL LTDA (REG) |  | Nossa Senhora do Socorro - SE
GB Oswaldo Aranha | UTE.PE.SE.029952-9 | SE | UTE | Operação | Fóssil | Petróleo | Registro | Óleo Diesel | 04/11/2008 | 720 | 720 | 0 | Não | 10° 54' 34,290" S | 37° 4' 29,150" W |  |  | 100% para CENCOSUD BRASIL COMERCIAL LTDA (REG) |  | Aracaju - SE
GB Rio Mar | UTE.PE.SE.029955-3 | SE | UTE | Operação | Fóssil | Petróleo | Registro | Óleo Diesel | 04/11/2008 | 400 | 400 | 0 | Não | 10° 56' 43,000" S | 37° 2' 52,270" W |  |  | 100% para CENCOSUD BRASIL COMERCIAL LTDA (REG) |  | Aracaju - SE
GB Sede | UTE.PE.SE.029954-5 | SE | UTE | Operação | Fóssil | Petróleo | Registro | Óleo Diesel | 04/11/2008 | 400 | 400 | 0 | Não | 10°50'45,562"S | 37°9'25,234"W |  |  | 100% para CENCOSUD BRASIL COMERCIAL LTDA (REG) |  | Nossa Senhora do Socorro - SE
GB Silvio Teixeira | UTE.PE.SE.029951-0 | SE | UTE | Operação | Fóssil | Petróleo | Registro | Óleo Diesel | 04/11/2008 | 1080 | 1080 | 0 | Não | 10° 56' 31,270" S | 37° 3' 31,410" W |  |  | 100% para CENCOSUD BRASIL COMERCIAL LTDA (REG) |  | Aracaju - SE
GE Celma | UTE.GN.RJ.029544-2 | RJ | UTE | Operação | Fóssil | Gás natural | Registro | Gás Natural | 01/01/2007 | 1063 | 1063 | 0 | Não | 22°30'1,51"S | 43°13'37,923"W |  |  | 100% para GE Celma Ltda. (REG) |  | Petrópolis - RJ
GE Jangada | EOL.CV.RN.030700-9 | RN | EOL | Operação | Eólica | Cinética do vento | Autorização | Cinética do vento | 29/12/2018 | 27300 | 27300 | 10300 | Não | 5°3'27,084"S | 36°0'52,669"W | 2012-01-05 | 2042-01-05 | 100% para USINA DE ENERGIA EÓLICA JANGADA S/A (PIE) |  | São Bento do Norte - RN
GE Maria Helena | EOL.CV.RN.030702-5 | RN | EOL | Operação | Eólica | Cinética do vento | Autorização | Cinética do vento | 29/12/2018 | 27300 | 27300 | 12000 | Não | 5°4'5,203"S | 36°0'52,241"W | 2012-01-05 | 2042-01-05 | 100% para USINA DE ENERGIA EÓLICA MARIA HELENA S/A (PIE) |  | São Bento do Norte - RN
Geandro Sousa Goncalves | UFV.RS.PA.038499-2 | PA | UFV | Operação | Solar | Radiação solar | Registro | Radiação solar | 07/03/2018 | 1 | 1 | 0 | N/I | 2°2'40,344"S | 52°19'48,828"W |  |  | 100% para EQUATORIAL PARÁ DISTRIBUIDORA DE ENERGIA S.A. (REG) |  | Porto de Moz - PA
Geanne Ferreira Souto | UFV.RS.PA.039993-0 | PA | UFV | Operação | Solar | Radiação solar | Registro | Radiação solar | 30/01/2018 | 1 | 1 | 0 | N/I | 1° 52' 56,064" S | 52° 29' 42,396" W |  |  | 100% para EQUATORIAL PARÁ DISTRIBUIDORA DE ENERGIA S.A. (REG) |  | Porto de Moz - PA
Geanne Garcia de Castro | UFV.RS.PA.039483-1 | PA | UFV | Operação | Solar | Radiação solar | Registro | Radiação solar | 06/03/2018 | 1 | 1 | 0 | N/I | 2° 1' 49,908" S | 52° 19' 51,600" W |  |  | 100% para EQUATORIAL PARÁ DISTRIBUIDORA DE ENERGIA S.A. (REG) |  | Porto de Moz - PA
Gedore | UTE.PE.RS.026863-1 | RS | UTE | Operação | Fóssil | Petróleo | Registro | Óleo Diesel | 01/11/2009 | 2200 | 2200 | 0 | Não | 29° 45' 37,000" S | 51° 8' 50,000" W |  |  | 100% para Ferramentas Gedore do Brasil S.A. (REG) |  | São Leopoldo - RS
Geila Souto Ramos | UFV.RS.PA.039865-9 | PA | UFV | Operação | Solar | Radiação solar | Registro | Radiação solar | 26/01/2018 | 1 | 1 | 0 | N/I | 1° 53' 13,344" S | 52° 32' 13,416" W |  |  | 100% para EQUATORIAL PARÁ DISTRIBUIDORA DE ENERGIA S.A. (REG) |  | Porto de Moz - PA
Geilson Lima Barbosa | UFV.RS.PA.040148-0 | PA | UFV | Operação | Solar | Radiação solar | Registro | Radiação solar | 06/02/2018 | 1 | 1 | 0 | N/I | 1°54'30,348"S | 52°34'30,36"W |  |  | 100% para EQUATORIAL PARÁ DISTRIBUIDORA DE ENERGIA S.A. (REG) |  | Porto de Moz - PA
Geirlan Pureza Dos Santos | UFV.RS.PA.038868-8 | PA | UFV | Operação | Solar | Radiação solar | Registro | Radiação solar | 22/11/2017 | 1 | 1 | 0 | N/I | 1°47'33,396"S | 52°57'22,5"W |  |  | 100% para EQUATORIAL PARÁ DISTRIBUIDORA DE ENERGIA S.A. (REG) |  | Porto de Moz - PA
Geisiany Pinheiro Froz | UFV.RS.PA.039807-1 | PA | UFV | Operação | Solar | Radiação solar | Registro | Radiação solar | 23/01/2018 | 1 | 1 | 0 | N/I | 1° 52' 21,900" S | 52° 38' 42,000" W |  |  | 100% para EQUATORIAL PARÁ DISTRIBUIDORA DE ENERGIA S.A. (REG) |  | Porto de Moz - PA
Geiziel Furtado Dos Santos | UFV.RS.PA.039771-7 | PA | UFV | Operação | Solar | Radiação solar | Registro | Radiação solar | 13/02/2018 | 1 | 1 | 0 | N/I | 2° 18' 55,476" S | 52° 53' 46,356" W |  |  | 100% para EQUATORIAL PARÁ DISTRIBUIDORA DE ENERGIA S.A. (REG) |  | Porto de Moz - PA
Gelcileia Paula de Souza | UFV.RS.PA.038662-6 | PA | UFV | Operação | Solar | Radiação solar | Registro | Radiação solar | 06/11/2017 | 1 | 1 | 0 | N/I | 2°1'1,812"S | 52°58'30"W |  |  | 100% para EQUATORIAL PARÁ DISTRIBUIDORA DE ENERGIA S.A. (REG) |  | Porto de Moz - PA
Geliane da Silva E. Silva | UFV.RS.PA.038469-0 | PA | UFV | Operação | Solar | Radiação solar | Registro | Radiação solar | 08/03/2018 | 1 | 1 | 0 | N/I | 1°55'15,06"S | 52°30'22,824"W |  |  | 100% para EQUATORIAL PARÁ DISTRIBUIDORA DE ENERGIA S.A. (REG) |  | Porto de Moz - PA
GELNEX G1 | UTE.PE.SC.034502-4 | SC | UTE | Operação | Fóssil | Petróleo | Registro | Óleo Diesel | 01/06/2010 | 2600 | 2600 | 0 | Não | 27°11'0,452"S | 52°14'0,465"W |  |  | 100% para Gelnex Industria e Comércio LTDA (REG) |  | Itá - SC
GELNEX G2 | UTE.PE.GO.033616-5 | GO | UTE | Operação | Fóssil | Petróleo | Registro | Óleo Diesel | 10/08/2007 | 3999.99 | 3999.99 | 0 | Não | 16°35'25,297"S | 49°51'52,35"W |  |  | 100% para Gelnex Industria e Comércio LTDA (REG) |  | Nazário - GO
GELNEX G3 | UTE.PE.TO.034581-4 | TO | UTE | Operação | Fóssil | Petróleo | Registro | Óleo Diesel | 01/08/2011 | 2400 | 2400 | 0 | Não | 7°11'57,3"S | 48°18'7,027"W |  |  | 100% para Gelnex Industria e Comércio LTDA (REG) |  | Araguaína - TO
Gelson Queiros Rodrigues Filho | UFV.RS.PA.045390-0 | PA | UFV | Operação | Solar | Radiação solar | Registro | Radiação solar | 16/08/2019 | 1 | 1 | 0 | N/I | 3° 50' 54,280" S | 49° 46' 32,117" W |  |  | 100% para EQUATORIAL PARÁ DISTRIBUIDORA DE ENERGIA S.A. (REG) |  | Tucuruí - PA
Gemar | UTE.PE.SE.030156-6 | SE | UTE | Operação | Fóssil | Petróleo | Registro | Óleo Diesel | 01/05/2009 | 440 | 440 | 0 | Não | 10° 54' 40,000" S | 37° 4' 18,000" W |  |  | 100% para Gemar Empreendimentos S.A. (REG) |  | Aracaju - SE
General Lecor | UTE.PE.SP.029917-0 | SP | UTE | Operação | Fóssil | Petróleo | Registro | Óleo Diesel | 07/10/2008 | 62 | 62 | 0 | Não | 23° 32' 51,000" S | 46° 38' 10,000" W |  |  | 100% para Consórcio Queiroz Galvão. Andrade Gutierrez (REG) |  | São Paulo - SP
Generalco | UTE.AI.SP.028059-3 | SP | UTE | Operação | Biomassa | Agroindustriais | Registro | Bagaço de Cana de Açúcar | 19/02/2001 | 3800 | 3800 | 0 | Não | 20° 34' 30,360" S | 50° 23' 3,840" W |  |  | 100% para Destilaria Generalco S.A (REG) |  | General Salgado - SP
Genesio Pureza Dos Santos | UFV.RS.PA.038893-9 | PA | UFV | Operação | Solar | Radiação solar | Registro | Radiação solar | 23/11/2017 | 1 | 1 | 0 | N/I | 1°47'32,964"S | 52°57'27,792"W |  |  | 100% para EQUATORIAL PARÁ DISTRIBUIDORA DE ENERGIA S.A. (REG) |  | Porto de Moz - PA
Genesio Ribeiro da Silva | UFV.RS.PA.038498-4 | PA | UFV | Operação | Solar | Radiação solar | Registro | Radiação solar | 07/03/2018 | 1 | 1 | 0 | N/I | 2°3'4,536"S | 52°22'30,72"W |  |  | 100% para EQUATORIAL PARÁ DISTRIBUIDORA DE ENERGIA S.A. (REG) |  | Porto de Moz - PA
Geni da Silva Souza | UFV.RS.PA.039063-1 | PA | UFV | Operação | Solar | Radiação solar | Registro | Radiação solar | 05/12/2017 | 1 | 1 | 0 | N/I | 1°46'30,108"S | 52°16'13,44"W |  |  | 100% para EQUATORIAL PARÁ DISTRIBUIDORA DE ENERGIA S.A. (REG) |  | Porto de Moz - PA
Genilson da Silva Lacerda | UFV.RS.PA.038508-5 | PA | UFV | Operação | Solar | Radiação solar | Registro | Radiação solar | 27/10/2017 | 1 | 1 | 0 | N/I | 2°8'21,732"S | 53°15'44,352"W |  |  | 100% para EQUATORIAL PARÁ DISTRIBUIDORA DE ENERGIA S.A. (REG) |  | Porto de Moz - PA
Genilson Dos Santos Brito | UFV.RS.PA.038914-5 | PA | UFV | Operação | Solar | Radiação solar | Registro | Radiação solar | 24/11/2017 | 1 | 1 | 0 | N/I | 1°46'25,14"S | 52°55'23,448"W |  |  | 100% para EQUATORIAL PARÁ DISTRIBUIDORA DE ENERGIA S.A. (REG) |  | Porto de Moz - PA
Genilson Dos Santos Lobato | UFV.RS.PA.046618-2 | PA | UFV | Operação | Solar | Radiação solar | Registro | Radiação solar | 30/12/2019 | 1 | 1 | 0 | N/I | 3° 44' 41,593" S | 49° 54' 9,263" W |  |  | 100% para EQUATORIAL PARÁ DISTRIBUIDORA DE ENERGIA S.A. (REG) |  | Tucuruí - PA
Genilson Fernandes de Freitas | UFV.RS.PA.039566-8 | PA | UFV | Operação | Solar | Radiação solar | Registro | Radiação solar | 02/03/2018 | 1 | 1 | 0 | N/I | 2° 0' 51,732" S | 52° 15' 49,284" W |  |  | 100% para EQUATORIAL PARÁ DISTRIBUIDORA DE ENERGIA S.A. (REG) |  | Porto de Moz - PA
Genilson Pereira da Silva | UFV.RS.PA.045663-2 | PA | UFV | Operação | Solar | Radiação solar | Registro | Radiação solar | 03/09/2019 | 1 | 1 | 0 | N/I | 3° 45' 23,598" S | 49° 54' 25,272" W |  |  | 100% para EQUATORIAL PARÁ DISTRIBUIDORA DE ENERGIA S.A. (REG) |  | Tucuruí - PA
Genilson Tavares de Jesus | UFV.RS.PA.045217-3 | PA | UFV | Operação | Solar | Radiação solar | Registro | Radiação solar | 07/08/2019 | 1 | 1 | 0 | N/I | 3° 46' 33,380" S | 49° 49' 39,796" W |  |  | 100% para EQUATORIAL PARÁ DISTRIBUIDORA DE ENERGIA S.A. (REG) |  | Tucuruí - PA
Genival Aquino de Araujo | UFV.RS.PA.046016-8 | PA | UFV | Operação | Solar | Radiação solar | Registro | Radiação solar | 26/09/2019 | 1 | 1 | 0 | N/I | 3° 54' 27,558" S | 49° 46' 16,496" W |  |  | 100% para EQUATORIAL PARÁ DISTRIBUIDORA DE ENERGIA S.A. (REG) |  | Tucuruí - PA
Genival Corado Malaquias | UFV.RS.PA.045969-0 | PA | UFV | Operação | Solar | Radiação solar | Registro | Radiação solar | 23/09/2019 | 1 | 1 | 0 | N/I | 3° 55' 0,682" S | 49° 46' 53,483" W |  |  | 100% para EQUATORIAL PARÁ DISTRIBUIDORA DE ENERGIA S.A. (REG) |  | Tucuruí - PA
Genival da Silva | UFV.RS.PA.046258-6 | PA | UFV | Operação | Solar | Radiação solar | Registro | Radiação solar | 24/10/2019 | 1 | 1 | 0 | N/I | 3° 57' 2,210" S | 49° 50' 56,375" W |  |  | 100% para EQUATORIAL PARÁ DISTRIBUIDORA DE ENERGIA S.A. (REG) |  | Tucuruí - PA
Genival Sanches de Matos | UFV.RS.PA.039427-0 | PA | UFV | Operação | Solar | Radiação solar | Registro | Radiação solar | 16/01/2018 | 1 | 1 | 0 | N/I | 1° 53' 42,612" S | 52° 45' 24,120" W |  |  | 100% para EQUATORIAL PARÁ DISTRIBUIDORA DE ENERGIA S.A. (REG) |  | Porto de Moz - PA
Genival Santos Ferreira | UFV.RS.PA.039734-2 | PA | UFV | Operação | Solar | Radiação solar | Registro | Radiação solar | 22/01/2018 | 1 | 1 | 0 | N/I | 1° 52' 34,536" S | 52° 38' 37,932" W |  |  | 100% para EQUATORIAL PARÁ DISTRIBUIDORA DE ENERGIA S.A. (REG) |  | Porto de Moz - PA
Genival Tavares de Jesus | UFV.RS.PA.045413-3 | PA | UFV | Operação | Solar | Radiação solar | Registro | Radiação solar | 16/08/2019 | 1 | 1 | 0 | N/I | 3° 46' 10,632" S | 49° 48' 56,254" W |  |  | 100% para EQUATORIAL PARÁ DISTRIBUIDORA DE ENERGIA S.A. (REG) |  | Tucuruí - PA
Genivaldo Araujo Caldeira | UFV.RS.PA.039385-1 | PA | UFV | Operação | Solar | Radiação solar | Registro | Radiação solar | 14/01/2018 | 1 | 1 | 0 | N/I | 1° 40' 59,268" S | 52° 24' 27,324" W |  |  | 100% para EQUATORIAL PARÁ DISTRIBUIDORA DE ENERGIA S.A. (REG) |  | Porto de Moz - PA
Genivaldo Nogueira da Silva | UFV.RS.PA.039866-7 | PA | UFV | Operação | Solar | Radiação solar | Registro | Radiação solar | 26/01/2018 | 1 | 1 | 0 | N/I | 1° 53' 52,980" S | 52° 28' 51,600" W |  |  | 100% para EQUATORIAL PARÁ DISTRIBUIDORA DE ENERGIA S.A. (REG) |  | Porto de Moz - PA
Genoveva Dos Santos Moreira | UFV.RS.PA.039103-4 | PA | UFV | Operação | Solar | Radiação solar | Registro | Radiação solar | 09/12/2017 | 1 | 1 | 0 | N/I | 1° 25' 14,268" S | 52° 20' 47,400" W |  |  | 100% para EQUATORIAL PARÁ DISTRIBUIDORA DE ENERGIA S.A. (REG) |  | Porto de Moz - PA
Geo Elétrica Tamboara | UTE.AI.PR.030724-6 | PR | UTE | Operação | Biomassa | Agroindustriais | Autorização | Biogás-AGR | 01/12/2012 | 10026 | 7003 | 0 | Não | 23° 15' 57,23" S | 52° 29' 31,70" W | 2013-02-18 | 2043-02-18 | 100% para Geo Elétrica Tamboara Bioenergia SPE Ltda (PIE) |  | Tamboara - PR
Geolab | UTE.PE.GO.030474-3 | GO | UTE | Operação | Fóssil | Petróleo | Registro | Óleo Diesel | 15/03/2015 | 3360 | 3360 | 0 | Não | 16° 24' 24,28" S | 48° 56' 15,59" W |  |  | 100% para Geolab Indústria Farmacêutica S.A (REG) |  | Anápolis - GO
Geomagno Ferreira Souto | UFV.RS.PA.039899-3 | PA | UFV | Operação | Solar | Radiação solar | Registro | Radiação solar | 27/01/2018 | 1 | 1 | 0 | N/I | 1° 54' 0,468" S | 52° 28' 33,960" W |  |  | 100% para EQUATORIAL PARÁ DISTRIBUIDORA DE ENERGIA S.A. (REG) |  | Porto de Moz - PA
George do Espirito Santo Vieira | UFV.RS.PA.039834-9 | PA | UFV | Operação | Solar | Radiação solar | Registro | Radiação solar | 24/01/2018 | 1 | 1 | 0 | N/I | 1° 52' 23,376" S | 52° 38' 37,644" W |  |  | 100% para EQUATORIAL PARÁ DISTRIBUIDORA DE ENERGIA S.A. (REG) |  | Porto de Moz - PA
Geovane Rodrigues da Rocha | UFV.RS.PA.045994-1 | PA | UFV | Operação | Solar | Radiação solar | Registro | Radiação solar | 26/09/2019 | 1 | 1 | 0 | N/I | 3° 53' 55,900" S | 49° 46' 0,808" W |  |  | 100% para EQUATORIAL PARÁ DISTRIBUIDORA DE ENERGIA S.A. (REG) |  | Tucuruí - PA
Geovanne Paiva da Costa | UFV.RS.PA.038894-7 | PA | UFV | Operação | Solar | Radiação solar | Registro | Radiação solar | 23/11/2017 | 1 | 1 | 0 | N/I | 1°47'33,288"S | 52°57'33,984"W |  |  | 100% para EQUATORIAL PARÁ DISTRIBUIDORA DE ENERGIA S.A. (REG) |  | Porto de Moz - PA
Geração CAL TREVO | UTE.PE.SE.035629-8 | SE | UTE | Operação | Fóssil | Petróleo | Registro | Óleo Diesel | 01/06/2015 | 1200 | 1200 | 0 | Não | 10°40'12"S | 37°48'18"W |  |  | 100% para CAL TREVO INDUSTRIAL LTDA (REG) |  | Simão Dias - SE
Geração Carnielli | CGH.PH.ES.030326-7 | ES | CGH | Operação | Hídrica | Potencial hidráulico | Registro | Potencial hidráulico | 30/04/2003 | 32 | 32 | 0 | Não | 20°21'56"S | 41°07'32"W |  |  | 100% para Pedro Carnielli (REG) | 57 - Litoraneas do Espirito Santo | Venda Nova do Imigrante - ES
Geração Diesel Irmãos Hort | UTE.PE.SC.032673-9 | SC | UTE | Operação | Fóssil | Petróleo | Registro | Óleo Diesel | 01/10/2006 | 2640 | 2640 | 0 | Não | 27°6'52,999"S | 48°56'45,178"W |  |  | 100% para Industrial Irmãos Hort Ltda (REG) |  | Brusque - SC
Gerador de Emergência | UTE.PE.MG.027771-1 | MG | UTE | Operação | Fóssil | Petróleo | Registro | Óleo Diesel | 25/01/2010 | 996 | 996 | 0 | Não | 19°57'59,328"S | 43°50'4,142"W |  |  | 100% para Anglogold Ashanti Brasil Mineração LTDA (REG) |  | Nova Lima - MG
Geraldiscos | UTE.PE.SP.030217-1 | SP | UTE | Operação | Fóssil | Petróleo | Registro | Óleo Diesel | 01/08/2009 | 1456 | 1456 | 0 | Não | 23°28'51,294"S | 47°0'7,728"W |  |  | Não Informado |  | São Paulo - SP
Geraldo Alves de Aguiar | UFV.RS.PA.046598-4 | PA | UFV | Operação | Solar | Radiação solar | Registro | Radiação solar | 11/12/2019 | 1 | 1 | 0 | N/I | 3° 48' 14,598" S | 49° 44' 5,111" W |  |  | 100% para EQUATORIAL PARÁ DISTRIBUIDORA DE ENERGIA S.A. (REG) |  | Tucuruí - PA
Geraldo Ribeiro Nunes | UFV.RS.PA.040409-8 | PA | UFV | Operação | Solar | Radiação solar | Registro | Radiação solar | 20/03/2018 | 1 | 1 | 0 | N/I | 2°3'54,9"S | 52°15'39,6"W |  |  | 100% para EQUATORIAL PARÁ DISTRIBUIDORA DE ENERGIA S.A. (REG) |  | Porto de Moz - PA
Geraldo Rodrigues de Souza | UFV.RS.PA.038722-3 | PA | UFV | Operação | Solar | Radiação solar | Registro | Radiação solar | 12/11/2017 | 1 | 1 | 0 | N/I | 1°58'15,42"S | 53°1'12"W |  |  | 100% para EQUATORIAL PARÁ DISTRIBUIDORA DE ENERGIA S.A. (REG) |  | Porto de Moz - PA
Geramar I (Antiga Tocantinópolis) | UTE.PE.MA.029705-4 | MA | UTE | Operação | Fóssil | Petróleo | Autorização | Óleo Combustível | 09/01/2010 | 165870 | 165870 | 0 | Não | 3°33'58,225"S | 44°33'31,301"W | 2008-01-17 | 2043-01-17 | 100% para GERA MARANHÃO - Geradora de Energia do Maranhão S.A. (PIE) |  | Miranda do Norte - MA
Geramar II (Antiga Nova Olinda) | UTE.PE.MA.029668-6 | MA | UTE | Operação | Fóssil | Petróleo | Autorização | Óleo Combustível | 06/02/2010 | 165870 | 165870 | 0 | Não | 3°33'58,203"S | 44°33'31,259"W | 2008-01-21 | 2043-01-21 | 100% para GERA MARANHÃO - Geradora de Energia do Maranhão S.A. (PIE) |  | Miranda do Norte - MA
Gerci Pereira Dos Santos | UFV.RS.PA.045899-6 | PA | UFV | Operação | Solar | Radiação solar | Registro | Radiação solar | 01/09/2019 | 1 | 1 | 0 | N/I | 3° 46' 35,778" S | 49° 53' 27,733" W |  |  | 100% para EQUATORIAL PARÁ DISTRIBUIDORA DE ENERGIA S.A. (REG) |  | Tucuruí - PA
Geremilson Souza da Costa | UFV.RS.PA.038533-6 | PA | UFV | Operação | Solar | Radiação solar | Registro | Radiação solar | 28/10/2017 | 1 | 1 | 0 | N/I | 2°3'58,032"S | 53°19'1,344"W |  |  | 100% para EQUATORIAL PARÁ DISTRIBUIDORA DE ENERGIA S.A. (REG) |  | Porto de Moz - PA
Gerlene Pereira da Silva | UFV.RS.PA.045539-3 | PA | UFV | Operação | Solar | Radiação solar | Registro | Radiação solar | 04/09/2019 | 1 | 1 | 0 | N/I | 3° 52' 16,151" S | 49° 55' 20,572" W |  |  | 100% para EQUATORIAL PARÁ DISTRIBUIDORA DE ENERGIA S.A. (REG) |  | Tucuruí - PA
Geronimo Pereira Costa | UFV.RS.PA.038534-4 | PA | UFV | Operação | Solar | Radiação solar | Registro | Radiação solar | 28/10/2017 | 1 | 1 | 0 | N/I | 2°3'57,024"S | 53°19'2,856"W |  |  | 100% para EQUATORIAL PARÁ DISTRIBUIDORA DE ENERGIA S.A. (REG) |  | Porto de Moz - PA
Gersiel Barroso | UFV.RS.PA.045243-2 | PA | UFV | Operação | Solar | Radiação solar | Registro | Radiação solar | 08/08/2019 | 1 | 1 | 0 | N/I | 3° 52' 28,841" S | 49° 47' 13,985" W |  |  | 100% para EQUATORIAL PARÁ DISTRIBUIDORA DE ENERGIA S.A. (REG) |  | Tucuruí - PA
Gerson Alves Araujo | UFV.RS.PA.045635-7 | PA | UFV | Operação | Solar | Radiação solar | Registro | Radiação solar | 03/09/2019 | 1 | 1 | 0 | N/I | 3° 59' 26,056" S | 49° 51' 40,468" W |  |  | 100% para EQUATORIAL PARÁ DISTRIBUIDORA DE ENERGIA S.A. (REG) |  | Tucuruí - PA
Gerson Dos Santos Furtado | UFV.RS.PA.039251-0 | PA | UFV | Operação | Solar | Radiação solar | Registro | Radiação solar | 25/12/2017 | 1 | 1 | 0 | N/I | 1°45'57,204"S | 52°47'1,464"W |  |  | 100% para EQUATORIAL PARÁ DISTRIBUIDORA DE ENERGIA S.A. (REG) |  | Porto de Moz - PA
Gerson Leonardo Ferreira | UFV.RS.PA.045549-0 | PA | UFV | Operação | Solar | Radiação solar | Registro | Radiação solar | 04/09/2019 | 1 | 1 | 0 | N/I | 3° 52' 39,828" S | 49° 54' 11,030" W |  |  | 100% para EQUATORIAL PARÁ DISTRIBUIDORA DE ENERGIA S.A. (REG) |  | Tucuruí - PA
Gerson Moreira | UFV.RS.PA.046452-0 | PA | UFV | Operação | Solar | Radiação solar | Registro | Radiação solar | 05/11/2019 | 1 | 1 | 0 | N/I | 3° 46' 59,117" S | 49° 50' 37,925" W |  |  | 100% para EQUATORIAL PARÁ DISTRIBUIDORA DE ENERGIA S.A. (REG) |  | Tucuruí - PA
Gerson Paiva de Alencar | UFV.RS.PA.039386-0 | PA | UFV | Operação | Solar | Radiação solar | Registro | Radiação solar | 14/01/2018 | 1 | 1 | 0 | N/I | 1° 51' 24,372" S | 52° 36' 27,072" W |  |  | 100% para EQUATORIAL PARÁ DISTRIBUIDORA DE ENERGIA S.A. (REG) |  | Porto de Moz - PA
Gerson Ramos Pantoja | UFV.RS.PA.039670-2 | PA | UFV | Operação | Solar | Radiação solar | Registro | Radiação solar | 26/02/2018 | 1 | 1 | 0 | N/I | 2° 11' 57,300" S | 52° 17' 2,616" W |  |  | 100% para EQUATORIAL PARÁ DISTRIBUIDORA DE ENERGIA S.A. (REG) |  | Porto de Moz - PA
Geruza Magalhaes de Lima | UFV.RS.PA.039554-4 | PA | UFV | Operação | Solar | Radiação solar | Registro | Radiação solar | 03/03/2018 | 1 | 1 | 0 | N/I | 2° 3' 31,536" S | 52° 22' 28,488" W |  |  | 100% para EQUATORIAL PARÁ DISTRIBUIDORA DE ENERGIA S.A. (REG) |  | Porto de Moz - PA
Gervasio Vilela Caldeira | UFV.RS.PA.039402-5 | PA | UFV | Operação | Solar | Radiação solar | Registro | Radiação solar | 15/01/2018 | 1 | 1 | 0 | N/I | 1° 40' 3,792" S | 52° 53' 55,968" W |  |  | 100% para EQUATORIAL PARÁ DISTRIBUIDORA DE ENERGIA S.A. (REG) |  | Porto de Moz - PA
GES 450-1 | UTE.PE.SP.030446-8 | SP | UTE | Operação | Fóssil | Petróleo | Registro | Óleo Diesel | 10/01/2011 | 410 | 410 | 0 | Não | 23°39'29,847"S | 46°36'18,593"W |  |  | 100% para Super Finishing do Brasil Comercial Ltda (REG) |  | São Bernardo do Campo - SP
Gesiel Silva do Nascimento | UFV.RS.PA.046658-1 | PA | UFV | Operação | Solar | Radiação solar | Registro | Radiação solar | 21/11/2019 | 1 | 1 | 0 | N/I | 3° 46' 52,648" S | 49° 45' 39,146" W |  |  | 100% para EQUATORIAL PARÁ DISTRIBUIDORA DE ENERGIA S.A. (REG) |  | Tucuruí - PA
Gessica Dasmaceno de Souza | UFV.RS.PA.045843-0 | PA | UFV | Operação | Solar | Radiação solar | Registro | Radiação solar | 30/09/2019 | 1 | 1 | 0 | N/I | 3° 47' 20,710" S | 49° 49' 5,448" W |  |  | 100% para EQUATORIAL PARÁ DISTRIBUIDORA DE ENERGIA S.A. (REG) |  | Tucuruí - PA
Gessica Matias Dos Santos | UFV.RS.PA.046295-0 | PA | UFV | Operação | Solar | Radiação solar | Registro | Radiação solar | 24/10/2019 | 1 | 1 | 0 | N/I | 3° 54' 24,768" S | 49° 50' 29,339" W |  |  | 100% para EQUATORIAL PARÁ DISTRIBUIDORA DE ENERGIA S.A. (REG) |  | Tucuruí - PA
Gessica Pinto Pantoja | UFV.RS.PA.046602-6 | PA | UFV | Operação | Solar | Radiação solar | Registro | Radiação solar | 11/12/2019 | 1 | 1 | 0 | N/I | 3° 52' 29,338" S | 49° 44' 25,235" W |  |  | 100% para EQUATORIAL PARÁ DISTRIBUIDORA DE ENERGIA S.A. (REG) |  | Tucuruí - PA
Getulio Moreira Barbosa | UFV.RS.PA.039428-9 | PA | UFV | Operação | Solar | Radiação solar | Registro | Radiação solar | 16/01/2018 | 1 | 1 | 0 | N/I | 1° 51' 27,936" S | 52° 44' 35,160" W |  |  | 100% para EQUATORIAL PARÁ DISTRIBUIDORA DE ENERGIA S.A. (REG) |  | Porto de Moz - PA
Gezaias Santos Monteiro | UFV.RS.PA.038574-3 | PA | UFV | Operação | Solar | Radiação solar | Registro | Radiação solar | 01/11/2017 | 1 | 1 | 0 | N/I | 2°0'3,42"S | 53°12'44,28"W |  |  | 100% para EQUATORIAL PARÁ DISTRIBUIDORA DE ENERGIA S.A. (REG) |  | Porto de Moz - PA
Geziane Raiana Ribeiro Dos Santos | UFV.RS.PA.046463-5 | PA | UFV | Operação | Solar | Radiação solar | Registro | Radiação solar | 05/11/2019 | 1 | 1 | 0 | N/I | 3° 49' 7,126" S | 49° 46' 7,795" W |  |  | 100% para EQUATORIAL PARÁ DISTRIBUIDORA DE ENERGIA S.A. (REG) |  | Tucuruí - PA
Gezioni Costa Andrade | UFV.RS.PA.038842-4 | PA | UFV | Operação | Solar | Radiação solar | Registro | Radiação solar | 21/11/2017 | 1 | 1 | 0 | N/I | 1°48'1,008"S | 53°1'46,308"W |  |  | 100% para EQUATORIAL PARÁ DISTRIBUIDORA DE ENERGIA S.A. (REG) |  | Porto de Moz - PA
Giasa II | UTE.AI.PB.028957-4 | PB | UTE | Operação | Biomassa | Agroindustriais | Autorização | Bagaço de Cana de Açúcar | 05/08/2003 | 30000 | 30000 | 9690 | Não | 7°21'11,808"S | 35°1'46,801"W | 2004-05-06 | 2034-05-06 | 100% para USINA GIASA LTDA (PIE) |  | Pedras de Fogo - PB
Gibóia | CGH.PH.AL.028545-5 | AL | CGH | Operação | Hídrica | Potencial hidráulico | Registro | Potencial hidráulico |  | 160 | 160 | 0 | Não | -1 | -1 |  |  | 100% para Usina Serra Grande S.A. (REG) |  | São José da Laje - AL
Gidevangena da Silva Ferreira | UFV.RS.PA.039482-3 | PA | UFV | Operação | Solar | Radiação solar | Registro | Radiação solar | 06/03/2018 | 1 | 1 | 0 | N/I | 2° 6' 25,596" S | 52° 21' 30,240" W |  |  | 100% para EQUATORIAL PARÁ DISTRIBUIDORA DE ENERGIA S.A. (REG) |  | Porto de Moz - PA
GIESECKE & DEVRIENT | UTE.PE.SP.035494-5 | SP | UTE | Operação | Fóssil | Petróleo | Registro | Óleo Diesel | 02/01/2016 | 1350 | 1350 | 0 | Não | 23°25'32"S | 46°24'51"W |  |  | 100% para Giesecke &amp Devrient America do Sul Industria e Comercio de Smart Cards S/A (REG) |  | Guarulhos - SP
Gilberto Ribeiro Martins | UFV.RS.PA.045601-2 | PA | UFV | Operação | Solar | Radiação solar | Registro | Radiação solar | 03/09/2019 | 1 | 1 | 0 | N/I | 3° 58' 58,170" S | 49° 48' 56,041" W |  |  | 100% para EQUATORIAL PARÁ DISTRIBUIDORA DE ENERGIA S.A. (REG) |  | Tucuruí - PA
Gilberto Rocha Lopes | UFV.RS.PA.045167-3 | PA | UFV | Operação | Solar | Radiação solar | Registro | Radiação solar | 07/08/2019 | 1 | 1 | 0 | N/I | 3° 46' 29,780" S | 49° 48' 22,046" W |  |  | 100% para EQUATORIAL PARÁ DISTRIBUIDORA DE ENERGIA S.A. (REG) |  | Tucuruí - PA
Gilberto Santos Vaz | UFV.RS.PA.045137-1 | PA | UFV | Operação | Solar | Radiação solar | Registro | Radiação solar | 30/07/2019 | 1 | 1 | 0 | N/I | 3° 50' 5,968" S | 49° 45' 33,736" W |  |  | 100% para EQUATORIAL PARÁ DISTRIBUIDORA DE ENERGIA S.A. (REG) |  | Tucuruí - PA
Gilcinei Sanches de Matos | UFV.RS.PA.039429-7 | PA | UFV | Operação | Solar | Radiação solar | Registro | Radiação solar | 16/01/2018 | 1 | 1 | 0 | N/I | 1° 53' 42,144" S | 52° 45' 24,120" W |  |  | 100% para EQUATORIAL PARÁ DISTRIBUIDORA DE ENERGIA S.A. (REG) |  | Porto de Moz - PA
Giliard Maciel Santos | UFV.RS.PA.046126-1 | PA | UFV | Operação | Solar | Radiação solar | Registro | Radiação solar | 16/10/2019 | 1 | 1 | 0 | N/I | 4° 0' 59,897" S | 49° 43' 36,462" W |  |  | 100% para EQUATORIAL PARÁ DISTRIBUIDORA DE ENERGIA S.A. (REG) |  | Tucuruí - PA
Gilma Leite Morais | UFV.RS.PA.039156-5 | PA | UFV | Operação | Solar | Radiação solar | Registro | Radiação solar | 15/12/2017 | 1 | 1 | 0 | N/I | 1°44'12,156"S | 52°28'40,8"W |  |  | 100% para EQUATORIAL PARÁ DISTRIBUIDORA DE ENERGIA S.A. (REG) |  | Porto de Moz - PA
Gilmar Machado | UFV.RS.RS.040847-6 | RS | UFV | Operação | Solar | Radiação solar | Registro | Radiação solar | 16/04/2018 | 5 | 5 | 0 | Não | 29° 40' 38,000" S | 51° 27' 49,000" W |  |  | 100% para AKT TRANSPORTE DE CARGAS LTDA. (REG) |  | Montenegro - RS
Gilmar Silva Marques | UFV.RS.PA.046123-7 | PA | UFV | Operação | Solar | Radiação solar | Registro | Radiação solar | 16/10/2019 | 1 | 1 | 0 | N/I | 3° 50' 49,913" S | 49° 42' 27,796" W |  |  | 100% para EQUATORIAL PARÁ DISTRIBUIDORA DE ENERGIA S.A. (REG) |  | Tucuruí - PA
Gilmar Souza da Silva | UFV.RS.PA.046645-0 | PA | UFV | Operação | Solar | Radiação solar | Registro | Radiação solar | 21/11/2019 | 1 | 1 | 0 | N/I | 3° 59' 25,156" S | 49° 45' 22,385" W |  |  | 100% para EQUATORIAL PARÁ DISTRIBUIDORA DE ENERGIA S.A. (REG) |  | Tucuruí - PA
Gilmara da Silva Pires | UFV.RS.PA.038895-5 | PA | UFV | Operação | Solar | Radiação solar | Registro | Radiação solar | 23/11/2017 | 1 | 1 | 0 | N/I | 1°47'39,012"S | 52°58'19,848"W |  |  | 100% para EQUATORIAL PARÁ DISTRIBUIDORA DE ENERGIA S.A. (REG) |  | Porto de Moz - PA
Gilmax Santos Nunes | UFV.RS.PA.045224-6 | PA | UFV | Operação | Solar | Radiação solar | Registro | Radiação solar | 07/08/2019 | 1 | 1 | 0 | N/I | 3° 52' 56,712" S | 49° 48' 8,662" W |  |  | 100% para EQUATORIAL PARÁ DISTRIBUIDORA DE ENERGIA S.A. (REG) |  | Tucuruí - PA
Gilmedes Sena de Araujo | UFV.RS.PA.045368-4 | PA | UFV | Operação | Solar | Radiação solar | Registro | Radiação solar | 22/08/2019 | 1 | 1 | 0 | N/I | 3° 46' 53,774" S | 49° 53' 59,478" W |  |  | 100% para EQUATORIAL PARÁ DISTRIBUIDORA DE ENERGIA S.A. (REG) |  | Tucuruí - PA
Gilsivane Sanches de Matos | UFV.RS.PA.039430-0 | PA | UFV | Operação | Solar | Radiação solar | Registro | Radiação solar | 16/01/2018 | 1 | 1 | 0 | N/I | 1° 52' 2,208" S | 52° 44' 56,364" W |  |  | 100% para EQUATORIAL PARÁ DISTRIBUIDORA DE ENERGIA S.A. (REG) |  | Porto de Moz - PA
Gilson Alves Dos Santos | UFV.RS.PA.039043-7 | PA | UFV | Operação | Solar | Radiação solar | Registro | Radiação solar | 04/12/2017 | 1 | 1 | 0 | N/I | 1°47'14,388"S | 52°21'41,688"W |  |  | 100% para EQUATORIAL PARÁ DISTRIBUIDORA DE ENERGIA S.A. (REG) |  | Porto de Moz - PA
Gilson da Gama Dos Santos | UFV.RS.PA.038800-9 | PA | UFV | Operação | Solar | Radiação solar | Registro | Radiação solar | 18/11/2017 | 1 | 1 | 0 | N/I | 1°56'37,788"S | 53°7'42,6"W |  |  | 100% para EQUATORIAL PARÁ DISTRIBUIDORA DE ENERGIA S.A. (REG) |  | Porto de Moz - PA
Gilson Goncalves Lopes | UFV.RS.PA.045265-3 | PA | UFV | Operação | Solar | Radiação solar | Registro | Radiação solar | 09/08/2019 | 1 | 1 | 0 | N/I | 3° 46' 39,785" S | 49° 48' 34,578" W |  |  | 100% para EQUATORIAL PARÁ DISTRIBUIDORA DE ENERGIA S.A. (REG) |  | Tucuruí - PA
Gilson Leite Morais | UFV.RS.PA.039141-7 | PA | UFV | Operação | Solar | Radiação solar | Registro | Radiação solar | 14/12/2017 | 1 | 1 | 0 | N/I | 1°44'31,38"S | 52°30'21,6"W |  |  | 100% para EQUATORIAL PARÁ DISTRIBUIDORA DE ENERGIA S.A. (REG) |  | Porto de Moz - PA
Gilson Moraes da Costa | UFV.RS.PA.046690-5 | PA | UFV | Operação | Solar | Radiação solar | Registro | Radiação solar | 06/10/2019 | 1 | 1 | 0 | N/I | 3° 50' 45,395" S | 49° 42' 51,347" W |  |  | 100% para EQUATORIAL PARÁ DISTRIBUIDORA DE ENERGIA S.A. (REG) |  | Tucuruí - PA
Gilvan de Lima Freitas | UFV.RS.PA.039689-3 | PA | UFV | Operação | Solar | Radiação solar | Registro | Radiação solar | 24/02/2018 | 1 | 1 | 0 | N/I | 2° 11' 45,132" S | 52° 16' 58,296" W |  |  | 100% para EQUATORIAL PARÁ DISTRIBUIDORA DE ENERGIA S.A. (REG) |  | Porto de Moz - PA
Gilvan Muniz Silva | UFV.RS.PA.046646-8 | PA | UFV | Operação | Solar | Radiação solar | Registro | Radiação solar | 21/11/2019 | 1 | 1 | 0 | N/I | 3° 50' 2,998" S | 49° 45' 26,194" W |  |  | 100% para EQUATORIAL PARÁ DISTRIBUIDORA DE ENERGIA S.A. (REG) |  | Tucuruí - PA
Gilvan Oliveira de Jesus | UFV.RS.PA.045877-5 | PA | UFV | Operação | Solar | Radiação solar | Registro | Radiação solar | 01/09/2019 | 1 | 1 | 0 | N/I | 3° 46' 28,092" S | 49° 48' 56,462" W |  |  | 100% para EQUATORIAL PARÁ DISTRIBUIDORA DE ENERGIA S.A. (REG) |  | Tucuruí - PA
Gilvan Pereira Lopes | UFV.RS.PA.045756-6 | PA | UFV | Operação | Solar | Radiação solar | Registro | Radiação solar | 30/09/2019 | 1 | 1 | 0 | N/I | 3° 46' 59,783" S | 49° 48' 3,834" W |  |  | 100% para EQUATORIAL PARÁ DISTRIBUIDORA DE ENERGIA S.A. (REG) |  | Tucuruí - PA
Gilvando Nunes Almeida | UFV.RS.PA.038497-6 | PA | UFV | Operação | Solar | Radiação solar | Registro | Radiação solar | 07/03/2018 | 1 | 1 | 0 | N/I | 2°1'32,916"S | 52°24'36,828"W |  |  | 100% para EQUATORIAL PARÁ DISTRIBUIDORA DE ENERGIA S.A. (REG) |  | Porto de Moz - PA
Gindaí | CGH.PH.PE.028091-7 | PE | CGH | Operação | Hídrica | Potencial hidráulico | Registro | Potencial hidráulico | 01/03/1940 | 4500 | 4500 | 0 | Não | 8°37'43,68"S | 35°11'48,589"W |  |  | 100% para Usina Trapiche S.A (REG) | 39 - Litoraneas de Pernambuco e Alagoas | Sirinhaém - PE
Ginivaldo Jose da Rocha Lopes | UFV.RS.PA.045171-1 | PA | UFV | Operação | Solar | Radiação solar | Registro | Radiação solar | 07/08/2019 | 1 | 1 | 0 | N/I | 3° 46' 59,146" S | 49° 48' 6,977" W |  |  | 100% para EQUATORIAL PARÁ DISTRIBUIDORA DE ENERGIA S.A. (REG) |  | Tucuruí - PA
Gino Rodrigues da Rocha | UFV.RS.PA.046603-4 | PA | UFV | Operação | Solar | Radiação solar | Registro | Radiação solar | 11/12/2019 | 1 | 1 | 0 | N/I | 3° 52' 52,183" S | 49° 45' 33,433" W |  |  | 100% para EQUATORIAL PARÁ DISTRIBUIDORA DE ENERGIA S.A. (REG) |  | Tucuruí - PA
Giomedes Sena de Araujo | UFV.RS.PA.045470-2 | PA | UFV | Operação | Solar | Radiação solar | Registro | Radiação solar | 23/08/2009 | 1 | 1 | 0 | N/I | 3° 46' 21,896" S | 49° 53' 18,953" W |  |  | 100% para EQUATORIAL PARÁ DISTRIBUIDORA DE ENERGIA S.A. (REG) |  | Tucuruí - PA
Giovane Oliveira Barroso | UFV.RS.PA.038681-2 | PA | UFV | Operação | Solar | Radiação solar | Registro | Radiação solar | 08/11/2017 | 1 | 1 | 0 | N/I | 2°0'28,116"S | 53°0'10,8"W |  |  | 100% para EQUATORIAL PARÁ DISTRIBUIDORA DE ENERGIA S.A. (REG) |  | Porto de Moz - PA
Giovani Pimenta Rodrigues | UFV.RS.PA.045342-0 | PA | UFV | Operação | Solar | Radiação solar | Registro | Radiação solar | 19/08/2019 | 1 | 1 | 0 | N/I | 3° 47' 22,207" S | 49° 40' 37,456" W |  |  | 100% para EQUATORIAL PARÁ DISTRIBUIDORA DE ENERGIA S.A. (REG) |  | Tucuruí - PA
Giovelli Cia | CGH.PH.RS.030947-8 | RS | CGH | Operação | Hídrica | Potencial hidráulico | Registro | Potencial hidráulico | 01/01/1928 | 175.5 | 175.5 | 0 | Não | 28°8'20"S | 54°32'47"W |  |  | 100% para Giovelle &amp Cia Ltda. (REG) | 74 - Uruguai, Varzea, Turvo e outros | Guarani das Missões - RS
Girassol | CGH.PH.BA.030426-3 | BA | CGH | Operação | Hídrica | Potencial hidráulico | Registro | Potencial hidráulico | 10/02/2010 | 1000 | 1000 | 0 | Não | -1 | -1 |  |  | 100% para M2 Energia Ltda (REG) |  | Jaborandi - BA
Gisele Dos Santos Soares | UFV.RS.PA.038589-1 | PA | UFV | Operação | Solar | Radiação solar | Registro | Radiação solar | 02/11/2017 | 1 | 1 | 0 | N/I | 2°3'22,5"S | 53°11'39,624"W |  |  | 100% para EQUATORIAL PARÁ DISTRIBUIDORA DE ENERGIA S.A. (REG) |  | Porto de Moz - PA
Giselli Perna de Castro | UFV.RS.PA.038716-9 | PA | UFV | Operação | Solar | Radiação solar | Registro | Radiação solar | 12/11/2017 | 1 | 1 | 0 | N/I | 1°36'31,824"S | 52°33'14,976"W |  |  | 100% para EQUATORIAL PARÁ DISTRIBUIDORA DE ENERGIA S.A. (REG) |  | Porto de Moz - PA
Gislaine Rodrigues Gama | UFV.RS.PA.038801-7 | PA | UFV | Operação | Solar | Radiação solar | Registro | Radiação solar | 18/11/2017 | 1 | 1 | 0 | N/I | 1°58'48,576"S | 53°4'5,232"W |  |  | 100% para EQUATORIAL PARÁ DISTRIBUIDORA DE ENERGIA S.A. (REG) |  | Porto de Moz - PA
Givanildo Viegas Correa | UFV.RS.PA.043045-5 | PA | UFV | Operação | Solar | Radiação solar | Registro | Radiação solar | 18/10/2018 | 1 | 1 | 0 | N/I | 2° 10' 23,160" S | 53° 36' 9,900" W |  |  | 100% para EQUATORIAL PARÁ DISTRIBUIDORA DE ENERGIA S.A. (REG) |  | Prainha - PA
Glaciane da Silva Lima | UFV.RS.PA.039553-6 | PA | UFV | Operação | Solar | Radiação solar | Registro | Radiação solar | 03/03/2018 | 1 | 1 | 0 | N/I | 2° 2' 4,848" S | 52° 18' 31,500" W |  |  | 100% para EQUATORIAL PARÁ DISTRIBUIDORA DE ENERGIA S.A. (REG) |  | Porto de Moz - PA
Glaciene da Silva Ferreira | UFV.RS.PA.039480-7 | PA | UFV | Operação | Solar | Radiação solar | Registro | Radiação solar | 06/03/2018 | 1 | 1 | 0 | N/I | 2° 6' 24,804" S | 52° 21' 26,280" W |  |  | 100% para EQUATORIAL PARÁ DISTRIBUIDORA DE ENERGIA S.A. (REG) |  | Porto de Moz - PA
Glacio Tenorio Pereira | UFV.RS.PA.045770-1 | PA | UFV | Operação | Solar | Radiação solar | Registro | Radiação solar | 19/09/2019 | 1 | 1 | 0 | N/I | 3° 58' 29,183" S | 49° 49' 31,274" W |  |  | 100% para EQUATORIAL PARÁ DISTRIBUIDORA DE ENERGIA S.A. (REG) |  | Tucuruí - PA
Gladson Moraes da Silva | UFV.RS.PA.038613-8 | PA | UFV | Operação | Solar | Radiação solar | Registro | Radiação solar | 03/11/2017 | 1 | 1 | 0 | N/I | 2°0'49,212"S | 53°8'43,8"W |  |  | 100% para EQUATORIAL PARÁ DISTRIBUIDORA DE ENERGIA S.A. (REG) |  | Porto de Moz - PA
Gleibson Moraes da Silva | UFV.RS.PA.038614-6 | PA | UFV | Operação | Solar | Radiação solar | Registro | Radiação solar | 03/11/2017 | 1 | 1 | 0 | N/I | 2°0'49,068"S | 53°8'43,8"W |  |  | 100% para EQUATORIAL PARÁ DISTRIBUIDORA DE ENERGIA S.A. (REG) |  | Porto de Moz - PA
Gleice Mara Sanches de Matos | UFV.RS.PA.043000-5 | PA | UFV | Operação | Solar | Radiação solar | Registro | Radiação solar | 25/10/2018 | 1 | 1 | 0 | N/I | 1° 58' 17,040" S | 52° 36' 5,634" W |  |  | 100% para EQUATORIAL PARÁ DISTRIBUIDORA DE ENERGIA S.A. (REG) |  | Porto de Moz - PA
Gleiceleide Vieira Dos Santos | UFV.RS.PA.038869-6 | PA | UFV | Operação | Solar | Radiação solar | Registro | Radiação solar | 22/11/2017 | 1 | 1 | 0 | N/I | 1°52'17,364"S | 53°3'0,432"W |  |  | 100% para EQUATORIAL PARÁ DISTRIBUIDORA DE ENERGIA S.A. (REG) |  | Porto de Moz - PA
Gleiciane Barbosa | UFV.RS.PA.045552-0 | PA | UFV | Operação | Solar | Radiação solar | Registro | Radiação solar | 02/09/2019 | 1 | 1 | 0 | N/I | 3° 57' 3,161" S | 49° 49' 45,088" W |  |  | 100% para EQUATORIAL PARÁ DISTRIBUIDORA DE ENERGIA S.A. (REG) |  | Tucuruí - PA
Gleide Coelho de Oliveira | UFV.RS.PA.045979-8 | PA | UFV | Operação | Solar | Radiação solar | Registro | Radiação solar | 23/09/2019 | 1 | 1 | 0 | N/I | 3° 53' 53,034" S | 49° 53' 13,654" W |  |  | 100% para EQUATORIAL PARÁ DISTRIBUIDORA DE ENERGIA S.A. (REG) |  | Tucuruí - PA
Gleidson Pereira da Silva | UFV.RS.PA.038509-3 | PA | UFV | Operação | Solar | Radiação solar | Registro | Radiação solar | 27/10/2017 | 1 | 1 | 0 | N/I | 2°8'23,784"S | 53°15'41,976"W |  |  | 100% para EQUATORIAL PARÁ DISTRIBUIDORA DE ENERGIA S.A. (REG) |  | Porto de Moz - PA
Gleisiane da Rocha Costa | UFV.RS.PA.045301-3 | PA | UFV | Operação | Solar | Radiação solar | Registro | Radiação solar | 12/08/2019 | 1 | 1 | 0 | N/I | 3° 55' 23,715" S | 49° 44' 5,183" W |  |  | 100% para EQUATORIAL PARÁ DISTRIBUIDORA DE ENERGIA S.A. (REG) |  | Tucuruí - PA
Gleison Benaion de Castro | UFV.RS.PA.042963-5 | PA | UFV | Operação | Solar | Radiação solar | Registro | Radiação solar | 26/10/2018 | 1 | 1 | 0 | N/I | 2° 7' 58,656" S | 52° 47' 5,352" W |  |  | 100% para EQUATORIAL PARÁ DISTRIBUIDORA DE ENERGIA S.A. (REG) |  | Porto de Moz - PA
Gleiziane Viana Perna | UFV.RS.PA.038974-9 | PA | UFV | Operação | Solar | Radiação solar | Registro | Radiação solar | 29/11/2017 | 1 | 1 | 0 | N/I | 1° 39' 10,548" S | 52° 33' 34,272" W |  |  | 100% para EQUATORIAL PARÁ DISTRIBUIDORA DE ENERGIA S.A. (REG) |  | Porto de Moz - PA
Glenda Benaion de Castro | UFV.RS.PA.042990-2 | PA | UFV | Operação | Solar | Radiação solar | Registro | Radiação solar | 26/10/2018 | 1 | 1 | 0 | N/I | 2° 8' 2,544" S | 52° 47' 4,308" W |  |  | 100% para EQUATORIAL PARÁ DISTRIBUIDORA DE ENERGIA S.A. (REG) |  | Porto de Moz - PA
Glicério | PCH.PH.RJ.001032-4 | RJ | PCH | Operação | Hídrica | Potencial hidráulico | Concessão | Potencial hidráulico |  | 4800 | 0 | 0 | Não | 22°14'20,7"S | 42°4'32,6"W | 1996-12-04 | 2019-12-09 | 100% para QUANTA GERAÇÃO S/A (PIE) | 59 - Litoraneas do Rio de Janeiro | Macaé - RJ
Glicério Rocha | CGH.PH.MT.035769-3 | MT | CGH | Operação | Hídrica | Potencial hidráulico | Registro | Potencial hidráulico | 01/09/2016 | 3000 | 3000 | 0 | Não | -1 | -1 |  |  | 100% para CAIANA ENERGIA LTDA - ME (REG) |  | Nova Brasilândia - MT
Global I | UTE.PE.BA.029653-8 | BA | UTE | Operação | Fóssil | Petróleo | Autorização | Óleo Combustível | 07/05/2010 | 148800 | 148800 | 105300 | Não | 12°43'48,806"S | 38°28'52,515"W | 2007-12-21 | 2042-12-21 | 100% para COMPANHIA ENERGÉTICA CANDEIAS (PIE) |  | Candeias - BA
Global II | UTE.PE.BA.029639-2 | BA | UTE | Operação | Fóssil | Petróleo | Autorização | Óleo Combustível | 20/05/2010 | 148800 | 148800 | 109300 | Não | 12°43'48,064"S | 38°28'55,564"W | 2007-12-07 | 2042-12-07 | 100% para COMPANHIA ENERGÉTICA CANDEIAS (PIE) |  | Candeias - BA
Globo | UTE.GN.RJ.001033-2 | RJ | UTE | Operação | Fóssil | Gás natural | Autorização | Gás Natural | 01/06/1998 | 5160 | 5160 | 0 | Sim | 22° 47' 9,600" S | 43° 18' 43,200" W | 1998-10-27 | 2028-10-27 | 100% para EDITORA GLOBO S/A (APE) |  | Duque de Caxias - RJ
GLOBO BRASIL | UFV.RS.SP.038345-7 | SP | UFV | Operação | Solar | Radiação solar | Registro | Radiação solar | 01/01/2018 | 117 | 117 | 0 | Não | 22°58'55"S | 47°2'33"W |  |  | 100% para GLOBO BRASIL INDUSTRIA DE PAINEIS SOLARES E ACM LTDA (REG) |  | Valinhos - SP
Globo Mg4 | UFV.RS.RJ.046564-0 | RJ | UFV | Operação | Solar | Radiação solar | Registro | Radiação solar | 29/08/2019 | 600 | 600 | 0 | Não | 22° 57' 32,338" S | 43° 24' 12,809" W |  |  | 100% para GLOBO COMUNICACAO E PARTICIPACOES S/A (REG) |  | Rio de Janeiro - RJ
Globo Pe | UFV.RS.PE.046114-8 | PE | UFV | Operação | Solar | Radiação solar | Registro | Radiação solar | 27/07/2019 | 144 | 144 | 0 | Não | 8° 3' 18,560" S | 34° 52' 41,350" W |  |  | 100% para GLOBO COMUNICACAO E PARTICIPACOES S/A (REG) |  | Recife - PE
Glória | CGH.PH.MT.031142-1 | MT | CGH | Operação | Hídrica | Potencial hidráulico | Registro | Potencial hidráulico | 01/02/2013 | 1000 | 1000 | 0 | Não | -1 | -1 |  |  | 100% para GLÓRIA GERADORA DE ENERGIA LTDA (REG) |  | Santo Antônio do Leverger - MT
Glória | UHE.PH.MG.001034-0 | MG | UHE | Operação | Hídrica | Potencial hidráulico | Concessão | Potencial hidráulico | 01/01/1983 | 13800 | 11360 | 7000 | Não | 21°2'23" S | 42°19'44" W | 1991-11-01 | 2021-11-01 | 100% para VALE S.A. (APE) | 58 - Paraiba do Sul | Muriaé - MG
GNA I (Antiga Novo Tempo GNA II) | UTE.GN.RJ.032955-0 | RJ | UTE | Construção | Fóssil | Gás natural | Autorização | Gás Natural | - | 1338300 | 0 | 699500 | Não | 21°50'13,911"S | 41°2'31,243"W | 2015-05-15 | 2050-05-15 | 100% para UTE GNA I GERAÇÃO DE ENERGIA S.A. (PIE) |  | São João da Barra - RJ
GNA Porto do Açu III | UTE.GN.RJ.038173-0 | RJ | UTE | Construção não iniciada | Fóssil | Gás natural | Autorização | Gás Natural | - | 1672599 | 0 | 1547400 | Não | 21°50'19,116"S | 41°0'57,108"W | 2018-07-31 | 2053-07-31 | 100% para UTE GNA II Geração de Energia S.A. (PIE) |  | São João da Barra - RJ
GNA-RD | UTE.PE.GO.033488-0 | GO | UTE | Operação | Fóssil | Petróleo | Registro | Óleo Diesel | 01/11/2011 | 1200 | 1200 | 0 | Não | 16°43'24"S | 49°15'51"W |  |  | 100% para Claro S.A (REG) |  | Goiânia - GO
Godiva Alimentos | UTE.PE.MG.033037-0 | MG | UTE | Operação | Fóssil | Petróleo | Registro | Óleo Diesel | 04/12/2014 | 368 | 368 | 0 | Não | 21°9'17,428"S | 42°12'46,849"W |  |  | 100% para Godiva Alimentos Ltda (REG) |  | Patrocínio do Muriaé - MG
Goiabeira | EOL.CV.CE.030920-6 | CE | EOL | Operação | Eólica | Cinética do vento | Autorização | Cinética do vento | 22/12/2018 | 23100 | 23100 | 11800 | Não | 4° 35' 31.566" S | 37° 42' 50.210" W | 2012-07-19 | 2047-07-19 | 100% para Energia dos Ventos I S.A (PIE) |  | Aracati - CE
Goiabeira | CGH.PH.SC.001035-9 | SC | CGH | Operação | Hídrica | Potencial hidráulico | Registro | Potencial hidráulico | 01/01/1951 | 200 | 200 | 0 | Não | -1 | -1 |  |  | 100% para PRIMO TEDESCO S.A (REG) |  | Caçador - SC
Goiandira | PCH.PH.GO.028803-9 | GO | PCH | Operação | Hídrica | Potencial hidráulico | Autorização | Potencial hidráulico | 11/11/2010 | 27000 | 27000 | 17090 | Não | -1 | -1 | 2017-06-07 | 2033-04-16 | 100% para GOIÁS SUL GERAÇÃO DE ENERGIA S.A. (PIE) |  | Goiandira - GO, Nova Aurora - GO
Goianésia | UTE.AI.GO.028113-1 | GO | UTE | Operação | Biomassa | Agroindustriais | Autorização | Bagaço de Cana de Açúcar |  | 7300 | 7300 | 300 | Não | 15° 12' 54,720" S | 49° 5' 48,840" W | 2004-11-11 | 2034-11-11 | 100% para USINA GOIANÉSIA S/A EM RECUPERAÇÃO JUDICIAL (PIE) |  | Goianésia - GO
Goiânia DPA | UTE.PE.GO.032764-6 | GO | UTE | Operação | Fóssil | Petróleo | Registro | Óleo Diesel | 31/03/2015 | 100 | 100 | 0 | Não | 16°39'17,053"S | 49°19'50,159"W |  |  | 100% para Dairy Partners Americas Manufacturing Brasil Ltda (REG) |  | Goiânia - GO
Goiânia II | UTE.PE.GO.029460-8 | GO | UTE | Operação | Fóssil | Petróleo | Autorização | Óleo Diesel | 17/01/2009 | 140331 | 140331 | 0 | Não | 16° 47' 38,000" S | 49° 14' 22,000" W | 2006-08-04 | 2041-08-04 | 100% para Brentech Energia S.A (PIE) |  | Aparecida de Goiânia - GO
Goiasa | UTE.AI.GO.028118-2 | GO | UTE | Operação | Biomassa | Agroindustriais | Autorização | Bagaço de Cana de Açúcar | 30/09/2005 | 46520 | 46520 | 16620 | Não | 18° 4' 14,729" S | 49° 40' 14,779" W | 2003-03-31 | 2033-03-31 | 100% para Goiatuba Álcool Ltda (PIE) |  | Goiatuba - GO
Goioerê | UTE.AI.PR.028150-6 | PR | UTE | Operação | Biomassa | Agroindustriais | Autorização | Bagaço de Cana de Açúcar | 05/09/1978 | 15000 | 15000 | 0 | Não | 23°56'22,6"S | 53°5'16,8"W | 2016-08-08 | 2051-08-08 | 100% para USINA DE ACUCAR SANTA TEREZINHA LTDA (PIE) |  | Moreira Sales - PR
Golden Shopping | UTE.PE.SP.038224-8 | SP | UTE | Operação | Fóssil | Petróleo | Registro | Óleo Diesel | 22/10/2013 | 675 | 675 | 0 | Não | 23°41'1"S | 46°33'26"W |  |  | 100% para GOLDEN SHOPPING SAO BERNARDO (REG) |  | São Bernardo do Campo - SP
Gonçalves Salles | UTE.PE.MG.031489-7 | MG | UTE | Operação | Fóssil | Petróleo | Registro | Óleo Diesel | 20/11/2012 | 1120 | 1120 | 0 | Não | 20°55'34,349"S | 46°59'6,866"W |  |  | 100% para Gonçalves Salles S.A. Indústria e Comércio (REG) |  | São Sebastião do Paraíso - MG
Goodyear | UTE.GN.SP.037425-3 | SP | UTE | Operação | Fóssil | Gás natural | Autorização | Gás Natural | 07/03/2018 | 15050 | 14000 | 0 | Não | 22°42'14,66"S | 47°18'26,73"W | 2017-07-06 | 2052-07-06 | 100% para GOODYEAR DO BRASIL PRODUTOS DE BORRACHA LTDA (APE) |  | Americana - SP
Goodyear - Divisão Spiraflex | UTE.PE.SP.029316-4 | SP | UTE | Operação | Fóssil | Petróleo | Registro | Óleo Diesel | 30/07/2004 | 972 | 972 | 0 | Sim | 23°31'45,953"S | 46°46'57,108"W |  |  | 100% para GOODYEAR DO BRASIL PRODUTOS DE BORRACHA LTDA (REG) |  | Osasco - SP
Gorete Freitas Martins | UFV.RS.PA.045575-0 | PA | UFV | Operação | Solar | Radiação solar | Registro | Radiação solar | 04/09/2019 | 1 | 1 | 0 | N/I | 4° 0' 50,461" S | 49° 54' 43,686" W |  |  | 100% para EQUATORIAL PARÁ DISTRIBUIDORA DE ENERGIA S.A. (REG) |  | Tucuruí - PA
Governador Bento Munhoz da Rocha Netto (Foz do Areia) | UHE.PH.PR.000984-9 | PR | UHE | Operação | Hídrica | Potencial hidráulico | Concessão | Potencial hidráulico | 01/10/1980 | 1676000 | 1676000 | 603300 | Não | -1 | -1 | 2016-09-20 | 2023-09-17 | 100% para F.D.A. GERACAO DE ENERGIA ELETRICA S.A. (SP) |  | Guarapuava - PR, Mangueirinha - PR, Pinhão - PR
Governador Jayme Canet Junior (Antiga MAUÁ) | UHE.PH.PR.029598-1 | PR | UHE | Operação | Hídrica | Potencial hidráulico | Concessão | Potencial hidráulico | 23/11/2012 | 361000 | 363138 | 197700 | Não | 24°3'43,599"S | 50°42'25,748"W | 2007-07-03 | 2042-07-03 | 51% para COPEL GERAÇÃO E TRANSMISSÃO S.A. (PIE) 49% para COMPANHIA DE GERAÇÃO E TRANSMISSÃO DE ENERGIA ELÉTRICA DO SUL DO BRASIL - ELETROBRAS CGT ELETROSUL (PIE) | 64 - Parana, Paranapanema, Amambai e outros | Ortigueira - PR, Telêmaco Borba - PR
Governador José Richa (Salto Caxias) | UHE.PH.PR.002591-7 | PR | UHE | Operação | Hídrica | Potencial hidráulico | Concessão | Potencial hidráulico | 18/02/1999 | 1240000 | 1240000 | 605600 | Não | 25°32'35,092"S | 53°29'52,9"W | 1980-05-04 | 2030-05-04 | 100% para COPEL GERAÇÃO E TRANSMISSÃO S.A. (SP) | 65 - Parana, Iguacu | Capitão Leônidas Marques - PR, Realeza - PR, Salto do Lontra - PR
Governador Ney Aminthas de Barros Braga (Segredo) | UHE.PH.PR.002715-4 | PR | UHE | Operação | Hídrica | Potencial hidráulico | Concessão | Potencial hidráulico | 29/09/1992 | 1260000 | 1260000 | 578500 | Não | 25°47'25,663"S | 52°6'44,322"W | 1979-11-15 | 2029-11-15 | 100% para COPEL GERAÇÃO E TRANSMISSÃO S.A. (SP) | 65 - Parana, Iguacu | Guarapuava - PR, Mangueirinha - PR, Pinhão - PR
Governador Pedro Viriato Parigot de Souza (Capivari/Cachoeira) | UHE.PH.PR.001042-1 | PR | UHE | Operação | Hídrica | Potencial hidráulico | Concessão | Potencial hidráulico | 03/09/1971 | 260000 | 260000 | 109000 | Não | 25°8'18,66"S | 48°52'28,153"W | 2016-01-05 | 2046-01-05 | 100% para COPEL GERAÇÃO E TRANSMISSÃO S.A. (SP) | 81 - Ribeira do Iguape | Antonina - PR
GPA - Loja0001 | UTE.PE.SP.032705-0 | SP | UTE | Operação | Fóssil | Petróleo | Registro | Óleo Diesel | 01/07/2002 | 352 | 352 | 0 | Não | 23°34'23"S | 46°39'17"W |  |  | 100% para Companhia Brasileira de Distribuição (REG) |  | São Paulo - SP
GPA - Loja1303 | UTE.PE.PR.032675-5 | PR | UTE | Operação | Fóssil | Petróleo | Registro | Óleo Diesel | 01/09/1990 | 496 | 496 | 0 | Não | 25°27'28"S | 49°16'15"W |  |  | 100% para Companhia Brasileira de Distribuição (REG) |  | Curitiba - PR
GPA - Loja1314 | UTE.PE.SP.032652-6 | SP | UTE | Operação | Fóssil | Petróleo | Registro | Óleo Diesel | 01/08/1997 | 904 | 904 | 0 | Não | 23°40'9"S | 46°34'31"W |  |  | 100% para Companhia Brasileira de Distribuição (REG) |  | São Bernardo do Campo - SP
GPA - Loja1315 | UTE.PE.SP.032703-4 | SP | UTE | Operação | Fóssil | Petróleo | Registro | Óleo Diesel | 01/07/1997 | 720 | 720 | 0 | Não | 23°36'48"S | 46°34'41"W |  |  | 100% para Companhia Brasileira de Distribuição (REG) |  | São Caetano do Sul - SP
GPA - Loja1318 | UTE.PE.PR.032656-9 | PR | UTE | Operação | Fóssil | Petróleo | Registro | Óleo Diesel | 01/01/1998 | 720 | 720 | 0 | Não | 25°25'50"S | 49°14'25"W |  |  | 100% para Companhia Brasileira de Distribuição (REG) |  | Curitiba - PR
GPA - Loja1325 | UTE.PE.SP.032758-1 | SP | UTE | Operação | Fóssil | Petróleo | Registro | Óleo Diesel | 01/07/1993 | 544 | 544 | 0 | Não | 23°15'55"S | 47°16'48"W |  |  | 100% para Companhia Brasileira de Distribuição (REG) |  | Itu - SP
GPA - Loja1338 | UTE.PE.SP.032700-0 | SP | UTE | Operação | Fóssil | Petróleo | Registro | Óleo Diesel | 01/08/1999 | 704 | 704 | 0 | Não | 23°38'49"S | 46°32'3"W |  |  | 100% para Companhia Brasileira de Distribuição (REG) |  | Santo André - SP
GPA - Loja1346 | UTE.PE.SP.032680-1 | SP | UTE | Operação | Fóssil | Petróleo | Registro | Óleo Diesel | 01/05/2000 | 704 | 704 | 0 | Não | 23°29'22"S | 47°26'40"W |  |  | 100% para Companhia Brasileira de Distribuição (REG) |  | Sorocaba - SP
GPA - Loja1348 | UTE.PE.SP.032651-8 | SP | UTE | Operação | Fóssil | Petróleo | Registro | Óleo Diesel | 01/09/2000 | 704 | 704 | 0 | Não | 23°57'28"S | 46°19'54"W |  |  | 100% para Companhia Brasileira de Distribuição (REG) |  | Santos - SP
GPA - Loja1370 | UTE.PE.SP.032752-2 | SP | UTE | Operação | Fóssil | Petróleo | Registro | Óleo Diesel | 01/09/2005 | 1408 | 1408 | 0 | Não | 23°57'44"S | 46°22'47"W |  |  | 100% para Companhia Brasileira de Distribuição (REG) |  | São Vicente - SP
GPA - Loja1374 | UTE.PE.SP.032688-7 | SP | UTE | Operação | Fóssil | Petróleo | Registro | Óleo Diesel | 01/10/2006 | 720 | 720 | 0 | Não | 23°11'23"S | 46°52'35"W |  |  | 100% para Companhia Brasileira de Distribuição (REG) |  | Jundiaí - SP
GPA - Loja1382 | UTE.PE.SP.032684-4 | SP | UTE | Operação | Fóssil | Petróleo | Registro | Óleo Diesel | 01/09/2007 | 1080 | 1080 | 0 | Não | 23°31'48,957"S | 47°27'49,996"W |  |  | 100% para Companhia Brasileira de Distribuição (REG) |  | Sorocaba - SP
GPA - Loja1386 | UTE.PE.SP.032774-3 | SP | UTE | Operação | Fóssil | Petróleo | Registro | Óleo Diesel | 01/08/2007 | 360 | 360 | 0 | Não | 23°11'14"S | 46°53'18"W |  |  | 100% para Companhia Brasileira de Distribuição (REG) |  | Jundiaí - SP
GPA - Loja1396 | UTE.PE.SP.032913-4 | SP | UTE | Operação | Fóssil | Petróleo | Registro | Óleo Combustível | 01/08/2001 | 640 | 640 | 0 | Não | 22°43'16"S | 47°38'46"W |  |  | 100% para Companhia Brasileira de Distribuição (REG) |  | Piracicaba - SP
GPA - Loja2080 | UTE.PE.SP.032682-8 | SP | UTE | Operação | Fóssil | Petróleo | Registro | Óleo Diesel | 01/07/2008 | 128 | 128 | 0 | Não | 23°34'43"S | 48°2'14"W |  |  | 100% para Companhia Brasileira de Distribuição (REG) |  | Itapetininga - SP
GPC Química | UTE.PE.MG.035388-4 | MG | UTE | Operação | Fóssil | Petróleo | Registro | Óleo Diesel | 01/11/2015 | 360 | 360 | 0 | Não | 19°44'53"S | 47°58'50"W |  |  | 100% para Quimica S/A (REG) |  | Uberaba - MG
Graça Brennand (Antiga Terra Santa) | PCH.PH.MT.029367-9 | MT | PCH | Operação | Hídrica | Potencial hidráulico | Autorização | Potencial hidráulico | 28/06/2008 | 27400 | 27400 | 19760 | Não | -1 | -1 | 2006-01-25 | 2036-01-25 | 100% para Várzea do Juba Energética S.A. (PIE) |  | Barra do Bugres - MT, Tangará da Serra - MT
Graca Maria Pires | UFV.RS.PA.038870-0 | PA | UFV | Operação | Solar | Radiação solar | Registro | Radiação solar | 22/11/2017 | 1 | 1 | 0 | N/I | 1° 43' 19,524" S | 53° 0' 25,884" W |  |  | 100% para EQUATORIAL PARÁ DISTRIBUIDORA DE ENERGIA S.A. (REG) |  | Porto de Moz - PA
Graciany Amaral da Conceicao | UFV.RS.PA.038959-5 | PA | UFV | Operação | Solar | Radiação solar | Registro | Radiação solar | 28/11/2017 | 1 | 1 | 0 | N/I | 1° 35' 51,612" S | 52° 32' 59,640" W |  |  | 100% para EQUATORIAL PARÁ DISTRIBUIDORA DE ENERGIA S.A. (REG) |  | Porto de Moz - PA
Graciene Pereira Dos Santos | UFV.RS.PA.045678-0 | PA | UFV | Operação | Solar | Radiação solar | Registro | Radiação solar | 04/09/2019 | 1 | 1 | 0 | N/I | 4° 1' 0,048" S | 49° 54' 57,989" W |  |  | 100% para EQUATORIAL PARÁ DISTRIBUIDORA DE ENERGIA S.A. (REG) |  | Tucuruí - PA
Graciene Souza Batista | UFV.RS.PA.038430-5 | PA | UFV | Operação | Solar | Radiação solar | Registro | Radiação solar | 26/10/2017 | 1 | 1 | 0 | N/I | 2°8'25,584"S | 53°15'42,12"W |  |  | 100% para EQUATORIAL PARÁ DISTRIBUIDORA DE ENERGIA S.A. (REG) |  | Porto de Moz - PA
Graciete Morais de Lima | UFV.RS.PA.039770-9 | PA | UFV | Operação | Solar | Radiação solar | Registro | Radiação solar | 13/02/2018 | 1 | 1 | 0 | N/I | 2° 13' 40,332" S | 52° 46' 46,380" W |  |  | 100% para EQUATORIAL PARÁ DISTRIBUIDORA DE ENERGIA S.A. (REG) |  | Porto de Moz - PA
Graciete Silva Correa | UFV.RS.PA.046301-9 | PA | UFV | Operação | Solar | Radiação solar | Registro | Radiação solar | 25/10/2019 | 1 | 1 | 0 | N/I | 3° 55' 25,597" S | 49° 44' 1,608" W |  |  | 100% para EQUATORIAL PARÁ DISTRIBUIDORA DE ENERGIA S.A. (REG) |  | Tucuruí - PA
Graciete Silva Correia | UFV.RS.PA.046288-8 | PA | UFV | Operação | Solar | Radiação solar | Registro | Radiação solar | 24/10/2019 | 1 | 1 | 0 | N/I | 3° 55' 25,507" S | 49° 44' 10,360" W |  |  | 100% para EQUATORIAL PARÁ DISTRIBUIDORA DE ENERGIA S.A. (REG) |  | Tucuruí - PA
Gracilei Barbosa de Matos | UFV.RS.PA.039403-3 | PA | UFV | Operação | Solar | Radiação solar | Registro | Radiação solar | 15/01/2018 | 1 | 1 | 0 | N/I | 1° 51' 55,152" S | 52° 44' 51,000" W |  |  | 100% para EQUATORIAL PARÁ DISTRIBUIDORA DE ENERGIA S.A. (REG) |  | Porto de Moz - PA
Gracinete Gomes de Menezes | UFV.RS.PA.046353-1 | PA | UFV | Operação | Solar | Radiação solar | Registro | Radiação solar | 31/10/2019 | 1 | 1 | 0 | N/I | 3° 56' 59,201" S | 49° 48' 11,981" W |  |  | 100% para EQUATORIAL PARÁ DISTRIBUIDORA DE ENERGIA S.A. (REG) |  | Tucuruí - PA
Gracivone da Silva Silva | UFV.RS.PA.040178-1 | PA | UFV | Operação | Solar | Radiação solar | Registro | Radiação solar | 19/12/2017 | 1 | 1 | 0 | N/I | 1°35'53,268"S | 52°37'9,84"W |  |  | 100% para EQUATORIAL PARÁ DISTRIBUIDORA DE ENERGIA S.A. (REG) |  | Porto de Moz - PA
Gráfica Rami | UTE.PE.SP.031551-6 | SP | UTE | Operação | Fóssil | Petróleo | Registro | Óleo Diesel | 02/06/2012 | 560 | 560 | 0 | Não | 23°38'50,399"S | 46°50'31,242"W |  |  | 100% para Miralux Indústrial e Comércio de Aparelhos Elétricos EIRELI (REG) |  | Embu - SP
GRAFICOS BURTI | UTE.PE.SP.035677-8 | SP | UTE | Operação | Fóssil | Petróleo | Registro | Óleo Diesel | 02/01/2016 | 2250 | 2250 | 0 | Não | 23°25'59"S | 46°19'41"W |  |  | 100% para EDITORA GRAFICOS BURTI LTDA (REG) |  | Itaquaquecetuba - SP
Grafite | CGH.PH.MG.027615-4 | MG | CGH | Operação | Hídrica | Potencial hidráulico | Registro | Potencial hidráulico | 29/07/1954 | 620.4 | 620.4 | 0 | Não | -1 | -1 |  |  | 100% para Nacional de Grafite Ltda (REG) |  | Camacho - MG
GRAFITE ITAPECERICA | UTE.PE.MG.033030-2 | MG | UTE | Operação | Fóssil | Petróleo | Registro | Óleo Diesel | 01/11/2008 | 2188.8 | 2188.8 | 0 | Não | 20°26'33,756"S | 45°7'49,475"W |  |  | 100% para Nacional de Grafite Ltda (REG) |  | Salto da Divisa - MG
Grafite Pedra Azul | UTE.PE.MG.030221-0 | MG | UTE | Operação | Fóssil | Petróleo | Registro | Óleo Diesel | 01/10/2012 | 3624 | 3624 | 0 | Não | 15°53'25,231"S | 41°3'3,748"W |  |  | 100% para Nacional de Grafite Ltda (REG) |  | Pedra Azul - MG
Grafite Salto da Divisa | UTE.PE.MG.030223-6 | MG | UTE | Operação | Fóssil | Petróleo | Registro | Óleo Diesel | 01/11/2008 | 2188.8 | 2188.8 | 0 | Não | 15°59'53,013"S | 39°56'53,107"W |  |  | 100% para Nacional de Grafite Ltda (REG) |  | Salto da Divisa - MG
Gramazini Solar Park | UFV.RS.ES.048831-3 | ES | UFV | Operação | Solar | Radiação solar | Registro | Radiação solar | 22/06/2020 | 290 | 290 | 0 | Não | 18° 40' 37,000" S | 40° 48' 57,000" W |  |  | 100% para GRAMAZINI GRANITOS E MARMORES THOMAZINI LTDA (REG) |  | Barra de São Francisco - ES
Grand Hyatt São Paulo | UTE.PE.SP.029478-0 | SP | UTE | Operação | Fóssil | Petróleo | Registro | Óleo Diesel | 01/10/2002 | 2720 | 2720 | 0 | Não | 23° 32' 52,800" S | 46° 38' 9,600" W |  |  | 100% para Morumby Hotéis Ltda. (REG) |  | São Paulo - SP
Granja Brasília | UTE.PE.MG.029910-3 | MG | UTE | Operação | Fóssil | Petróleo | Registro | Óleo Diesel | 07/10/2008 | 1920 | 1920 | 0 | Não | 19°56'12,854"S | 44°6'5,231"W |  |  | Não Informado |  | Betim - MG
Granja Makena | UTE.RA.MG.030594-4 | MG | UTE | Operação | Biomassa | Resíduos animais | Registro | Biogás - RA | 02/01/2008 | 80 | 80 | 0 | Não | 18°55'42,749"S | 46°59'51,06"W |  |  | 100% para Altair Olimpio de Oliveira (REG) |  | Patrocínio - MG
Granja São José | UTE.PE.SP.029393-8 | SP | UTE | Operação | Fóssil | Petróleo | Registro | Óleo Diesel | 01/09/2005 | 184 | 184 | 0 | Não | 22°43'0,763"S | 46°46'21,882"W |  |  | 100% para Granja São José Ltda (REG) |  | Amparo - SP
Granja São Roque | UTE.RA.SC.030848-0 | SC | UTE | Operação | Biomassa | Resíduos animais | Registro | Biogás - RA | 15/10/2009 | 424 | 424 | 0 | Não | 27° 02' 37" S | 51° 05' 32" W |  |  | 100% para Master Agropecuária Ltda. (REG) |  | Videira - SC
Granja Viana | UTE.PE.SP.030729-7 | SP | UTE | Operação | Fóssil | Petróleo | Registro | Óleo Diesel | 01/01/2009 | 1320 | 1320 | 0 | Não | 23°35'19,339"S | 46°49'48,59"W |  |  | 100% para Firmenich &amp Cia Ltda (REG) |  | Cotia - SP
Granol Granol | UTE.PE.RS.030540-5 | RS | UTE | Operação | Fóssil | Petróleo | Registro | Óleo Diesel | 11/11/2013 | 912 | 912 | 0 | Não | 30°2'44,952"S | 52°53'36,287"W |  |  | 100% para Granol Indústria Comércio e Exportação S. A. (REG) |  | Cachoeira do Sul - RS
Granol OC | UTE.AI.SP.031300-9 | SP | UTE | Operação | Biomassa | Agroindustriais | Autorização | Bagaço de Cana de Açúcar | 01/06/2014 | 7000 | 7000 | 0 | Não | 21°46'38,55"S | 50°53'14,66"W | 2013-12-20 | 2043-12-20 | 100% para Granol Indústria Comércio e Exportação S. A. (APE) |  | Osvaldo Cruz - SP
Granol PO | UTE.FL.TO.035081-8 | TO | UTE | Operação | Biomassa | Floresta | Autorização | Lenha | 01/11/2015 | 11500 | 11500 | 0 | Não | 10°36'25,637"S | 48°22'24,201"W | 2016-03-01 | 2046-03-01 | 100% para Granol Indústria Comércio e Exportação S. A. (APE) |  | Porto Nacional - TO
Granvita PET | UTE.PE.MG.033948-2 | MG | UTE | Operação | Fóssil | Petróleo | Registro | Óleo Diesel | 26/05/2015 | 450.4 | 450.4 | 0 | Não | 19°53'25"S | 44°34'50"W |  |  | 100% para NUTRISANTOS ALIMENTACAO ANIMAL EIRELI (REG) |  | Pará de Minas - MG
Gravatá | UTE.PE.PE.029690-2 | PE | UTE | Operação | Fóssil | Petróleo | Registro | Óleo Diesel | 01/09/2007 | 480 | 480 | 0 | Não | 8° 12' 3,600" S | 35° 33' 54,000" W |  |  | 100% para Gravatá Indústria e Comércio e Agricultura S.A. (REG) |  | Gravatá - PE
Gravatá Fruitrade | EOL.CV.PE.029020-3 | PE | EOL | Operação | Eólica | Cinética do vento | Autorização | Cinética do vento | 24/04/2010 | 4950 | 4950 | 1340 | Não | 8°16'6,7"S | 35°35'48"W | 2003-12-30 | 2033-12-30 | 100% para Eólica Gravatá - Geradora de Energia S.A. (PIE) |  | Gravatá - PE
Gravier | EOL.CV.CE.040794-1 | CE | EOL | Construção não iniciada | Eólica | Cinética do vento | Autorização | Cinética do vento | - | 71400 | 0 | 0 | Não | 4° 45' 18,957" S | 37° 20' 10,580" W | 2020-08-24 | 2055-08-24 | 100% para CENTRAL EOLICA GRAVIER S.A. (PIE) |  | Icapuí - CE
Graviola 1 | UFV.RS.PI.036925-0 | PI | UFV | Construção não iniciada | Solar | Radiação solar | Autorização | Radiação solar | - | 75000 | 0 | 22900 | Não | 8° 17' 37,756" S | 42° 21' 23,363" W | 2020-07-23 | 2055-07-23 | 100% para USINA DE ENERGIA FOTOVOLTAICA GRAVIOLA I S.A. (PIE) |  | São José do Piauí - PI
Graviola 2 | UFV.RS.PI.036926-8 | PI | UFV | Construção não iniciada | Solar | Radiação solar | Autorização | Radiação solar | - | 75000 | 0 | 22900 | Não | 8° 15' 48,963" S | 42° 21' 23,689" W | 2020-07-23 | 2055-07-23 | 100% para USINA DE ENERGIA FOTOVOLTAICA GRAVIOLA II S.A. (PIE) |  | São José do Piauí - PI
Graviola 3 | UFV.RS.PI.037745-7 | PI | UFV | Construção não iniciada | Solar | Radiação solar | Autorização | Radiação solar | - | 75000 | 0 | 23000 | Não | 8° 16' 24,393" S | 42° 20' 57,728" W | 2020-07-23 | 2055-07-23 | 100% para USINA DE ENERGIA FOTOVOLTAICA GRAVIOLA III S.A. (PIE) |  | São João do Piauí - PI
Graviola 4 | UFV.RS.PI.037746-5 | PI | UFV | Construção não iniciada | Solar | Radiação solar | Autorização | Radiação solar | - | 75000 | 0 | 50000 | Não | 8° 15' 59,475" S | 42° 19' 39,521" W | 2020-07-23 | 2055-07-23 | 100% para USINA DE ENERGIA FOTOVOLTAICA GRAVIOLA IV S.A. (PIE) |  | São João do Piauí - PI
Greguly de Sousa Andrade | UFV.RS.PA.039218-9 | PA | UFV | Operação | Solar | Radiação solar | Registro | Radiação solar | 21/12/2017 | 1 | 1 | 0 | N/I | 1°40'48,684"S | 52°40'20,424"W |  |  | 100% para EQUATORIAL PARÁ DISTRIBUIDORA DE ENERGIA S.A. (REG) |  | Porto de Moz - PA
Greif | UTE.PE.SP.030021-7 | SP | UTE | Operação | Fóssil | Petróleo | Registro | Óleo Diesel | 01/05/2005 | 1280 | 1280 | 0 | Não | 23°40'1,436"S | 46°42'25,04"W |  |  | 100% para Greif Embalagens Industriais do Brasil Ltda. (REG) |  | São Paulo - SP
Grendene Fortaleza | UTE.PE.CE.028224-3 | CE | UTE | Operação | Fóssil | Petróleo | Registro | Óleo Diesel | 01/09/2001 | 1500 | 1500 | 0 | Não | 3°42'27,96"S | 38°34'48,4"W |  |  | 100% para Grendene Sobral S.A (REG) |  | Fortaleza - CE
Grendene Sobral | UTE.PE.CE.028235-9 | CE | UTE | Operação | Fóssil | Petróleo | Registro | Óleo Diesel | 01/09/2001 | 4500 | 4500 | 0 | Não | 3°40'23,225"S | 40°20'47,939"W |  |  | 100% para Grendene Sobral S.A (REG) |  | Sobral - CE
Grete Pinto Ferreira | UFV.RS.PA.039943-4 | PA | UFV | Operação | Solar | Radiação solar | Registro | Radiação solar | 29/01/2018 | 1 | 1 | 0 | N/I | 1° 55' 3,612" S | 52° 28' 20,280" W |  |  | 100% para EQUATORIAL PARÁ DISTRIBUIDORA DE ENERGIA S.A. (REG) |  | Porto de Moz - PA
Grizzo | UTE.AI.SP.028461-0 | SP | UTE | Operação | Biomassa | Agroindustriais | Registro | Bagaço de Cana de Açúcar | 04/01/2002 | 1968 | 1968 | 0 | Não | 22°14'19,486"S | 48°28'34,585"W |  |  | 100% para DESTILARIA GRIZZO LTDA (REG) |  | Jaú - SP
Grupamento de Navegação Aérea de Bauru | UTE.PE.SP.029344-0 | SP | UTE | Operação | Fóssil | Petróleo | Registro | Óleo Diesel | 04/08/1988 | 48 | 48 | 0 | Não | 22° 18' 54,000" S | 49° 3' 39,600" W |  |  | Não Informado |  | Bauru - SP
Grupamento de Navegação Aérea de Poços de Caldas | UTE.PE.MG.029345-8 | MG | UTE | Operação | Fóssil | Petróleo | Registro | Óleo Diesel | 04/05/2000 | 65 | 65 | 0 | Não | 21°50'4,119"S | 46°33'46,37"W |  |  | Não Informado |  | Poços de Caldas - MG
Grupamento de Navegação Aérea de Presidente Prudente | UTE.PE.SP.029343-1 | SP | UTE | Operação | Fóssil | Petróleo | Registro | Óleo Diesel | 07/07/2000 | 44 | 44 | 0 | Não | 22° 7' 33,600" S | 51° 23' 20,400" W |  |  | Não Informado |  | Presidente Prudente - SP
Grupamento de Navegação Aérea de Ribeirão Preto | UTE.PE.SP.029315-6 | SP | UTE | Operação | Fóssil | Petróleo | Registro | Óleo Diesel | 11/11/2003 | 44 | 44 | 0 | Não | 21° 10' 40,800" S | 47° 48' 36,000" W |  |  | Não Informado |  | Ribeirão Preto - SP
GSII Solar 1 | UFV.RS.MG.045722-1 | MG | UFV | Construção não iniciada | Solar | Radiação solar | Autorização | Radiação solar | - | 34920 | 0 | 0 | Não | -1 | -1 | 2020-11-13 | 2055-11-13 | 100% para Grande Sertão de Energia Fotovoltaica II Ltda (PIE) |  | Várzea da Palma - MG
GSII Solar 2 | UFV.RS.MG.045723-0 | MG | UFV | Construção não iniciada | Solar | Radiação solar | Autorização | Radiação solar | - | 34920 | 0 | 0 | Não | -1 | -1 | 2020-11-13 | 2055-11-13 | 100% para Grande Sertão de Energia Fotovoltaica II Ltda (PIE) |  | Várzea da Palma - MG
GSII Solar 3 | UFV.RS.MG.045724-8 | MG | UFV | Construção não iniciada | Solar | Radiação solar | Autorização | Radiação solar | - | 34920 | 0 | 0 | Não | -1 | -1 | 2020-11-13 | 2055-11-13 | 100% para Grande Sertão de Energia Fotovoltaica II Ltda (PIE) |  | Várzea da Palma - MG
GTBX-ST-RJO | UTE.PE.RJ.033077-9 | RJ | UTE | Operação | Fóssil | Petróleo | Registro | Óleo Diesel | 24/03/2011 | 3000 | 3000 | 0 | Não | 22°59'53"S | 43°36'22"W |  |  | 100% para Claro S.A (REG) |  | Rio de Janeiro - RJ
Guaçu | UTE.FL.MT.030863-3 | MT | UTE | Operação | Biomassa | Floresta | Autorização | Resíduos Florestais | 17/05/2013 | 30000 | 30000 | 9900 | Não | 10°11'7,798"S | 59°27'37,26"W | 2012-05-08 | 2047-05-08 | 100% para GUACU GERAÇÃO DE ENERGIA S/A (PIE) |  | Aripuanã - MT
Guaianazes | UTE.PE.SP.029443-8 | SP | UTE | Operação | Fóssil | Petróleo | Registro | Óleo Diesel | 01/07/2005 | 464 | 464 | 0 | Não | 23°32'19,245"S | 46°24'26,058"W |  |  | 100% para Supermercado Veran de Guaianazes Ltda (REG) |  | São Paulo - SP
Guaimbé 1 | UFV.RS.SP.032326-8 | SP | UFV | Operação | Solar | Radiação solar | Autorização | Radiação solar | 13/03/2018 | 30000 | 30000 | 5900 | Não | 21°53'8,485"S | 49°52'10,652"W | 2015-06-15 | 2030-06-15 | 100% para GUAIMBÉ I PARQUE SOLAR S.A. (PIE) |  | Guaimbê - SP
Guaimbé 2 | UFV.RS.SP.032327-6 | SP | UFV | Operação | Solar | Radiação solar | Autorização | Radiação solar | 06/02/2018 | 30000 | 30000 | 5900 | Não | 21°53'18,061"S | 49°52'22,284"W | 2015-06-15 | 2050-06-15 | 100% para GUAIMBÉ II PARQUE SOLAR S.A. (PIE) |  | Guaimbê - SP
Guaimbé 3 | UFV.RS.SP.032328-4 | SP | UFV | Operação | Solar | Radiação solar | Autorização | Radiação solar | 03/10/2018 | 30000 | 30000 | 5900 | Não | 21°53'27,505"S | 49°52'33,743"W | 2015-06-15 | 2050-06-15 | 100% para GUAIMBÉ III PARQUE SOLAR S.A. (PIE) |  | Guaimbê - SP
Guaimbé 4 | UFV.RS.SP.032329-2 | SP | UFV | Operação | Solar | Radiação solar | Autorização | Radiação solar | 26/04/2018 | 30000 | 30000 | 5900 | Não | 21°53'36,195"S | 49°51'42,731"W | 2015-06-15 | 2050-06-15 | 100% para GUAIMBÉ IV PARQUE SOLAR S.A. (PIE) |  | Guaimbê - SP
Guaimbé 5 | UFV.RS.SP.032330-6 | SP | UFV | Operação | Solar | Radiação solar | Autorização | Radiação solar | 13/04/2018 | 30000 | 30000 | 5900 | Não | 21°53'53,014"S | 49°52'7,199"W | 2015-06-15 | 2050-06-15 | 100% para GUAIMBÉ V PARQUE SOLAR S.A. (PIE) |  | Guaimbê - SP
Guaíra Energética | UTE.AI.SP.030026-8 | SP | UTE | Operação | Biomassa | Agroindustriais | Autorização | Bagaço de Cana de Açúcar | 10/06/2010 | 55000 | 55000 | 12100 | Não | 20° 25' 6,240" S | 48° 12' 41,040" W | 2009-01-26 | 2039-01-26 | 100% para Central Energética Guaíra Ltda. (PIE) |  | Guaíra - SP
Guajará | UTE.PE.AM.001060-0 | AM | UTE | Operação | Fóssil | Petróleo | Autorização | Óleo Diesel |  | 1280 | 580 | 0 | N/I | 7° 32' 45,600" S | 72° 35' 2,400" W | 1985-12-12 | 2015-12-12 | 100% para AMAZONAS ENERGIA S.A (SP) |  | Guajará - AM
Guajirú | EOL.CV.CE.030663-0 | CE | EOL | Operação | Eólica | Cinética do vento | Autorização | Cinética do vento | 22/11/2013 | 30004 | 30004 | 15700 | Não | 3° 15' 47.347" S | 39° 12' 57.193" W | 2011-09-29 | 2041-09-29 | 100% para Central Eólica Guajirú S.A (PIE) |  | Trairi - CE
Guanambi | EOL.CV.BA.030328-3 | BA | EOL | Operação | Eólica | Cinética do vento | Autorização | Cinética do vento | 04/07/2014 | 20800 | 20800 | 8480 | Não | 14° 12' 6.147" S | 42° 37' 5.915" W | 2010-08-09 | 2045-08-09 | 100% para Centrais Eólicas Guanambi LTDA. (PIE) |  | Guanambi - BA
Guaporé | CGH.PH.RS.001067-7 | RS | CGH | Operação | Hídrica | Potencial hidráulico | Registro | Potencial hidráulico | 01/01/1950 | 667.2 | 667.2 | 560 | Não | -1 | -1 |  |  | 100% para CPFL Sul Centrais Elétricas Ltda (REG) |  | Guaporé - RS
Guaporé | UHE.PH.MT.001066-9 | MT | UHE | Operação | Hídrica | Potencial hidráulico | Concessão | Potencial hidráulico | 08/04/2003 | 120000 | 124200 | 57200 | Não | 15°7'25,89"S | 58°57'53,00"W | 1995-07-07 | 2025-07-07 | 64% para TANGARÁ ENERGIA S/A (PIE) 36% para Mineração Santa Elina Indústria e Comércio S.A (APE) | 15 - Madeira | Pontes e Lacerda - MT
Guarani | UTE.AI.SP.028028-3 | SP | UTE | Operação | Biomassa | Agroindustriais | Autorização | Bagaço de Cana de Açúcar | 01/01/1980 | 9400 | 9400 | 0 | Não | 20° 49' 15,960" S | 48° 49' 21,720" W | 2000-12-15 | 2030-12-15 | 100% para TEREOS AÇÚCAR E ENERGIA BRASIL S.A. (APE) |  | Severínia - SP
Guarani - Andrade | UTE.AI.SP.030538-3 | SP | UTE | Operação | Biomassa | Agroindustriais | Autorização | Bagaço de Cana de Açúcar | 01/01/2009 | 14000 | 14000 | 8700 | Não | 21° 0' 8,424" S | 48° 17' 7,116" W | 2011-05-18 | 2041-05-18 | 100% para TEREOS AÇÚCAR E ENERGIA BRASIL S.A. (APE) |  | Pitangueiras - SP
Guarani - Tanabi | UTE.AI.SP.030095-0 | SP | UTE | Operação | Biomassa | Agroindustriais | Autorização | Bagaço de Cana de Açúcar | 15/05/2014 | 38000 | 38000 | 7400 | Não | 20° 30' 25,938" S | 49° 33' 39,020" W | 2012-09-20 | 2042-09-20 | 100% para TEREOS AÇÚCAR E ENERGIA BRASIL S.A. (PIE) |  | Tanabi - SP
Guarani Cruz Alta | UTE.AI.SP.027796-7 | SP | UTE | Operação | Biomassa | Agroindustriais | Autorização | Bagaço de Cana de Açúcar | 18/02/1982 | 64800 | 64800 | 6100 | Não | 20° 41' 18,168" S | 49° 6' 40,500" W | 2002-07-31 | 2032-07-31 | 100% para TEREOS AÇÚCAR E ENERGIA BRASIL S.A. (PIE) |  | Olímpia - SP
Guarani Cruz Alta 2 | UTE.AI.SP.033380-8 | SP | UTE | Operação | Biomassa | Agroindustriais | Autorização | Bagaço de Cana de Açúcar | 21/11/2019 | 25000 | 25000 | 11400 | Não | 20°41'18,812"S | 49°6'37,727"W | 2015-08-20 | 2045-08-20 | 100% para TEREOS AÇÚCAR E ENERGIA BRASIL S.A. (PIE) |  | Olímpia - SP
Guarani Tanabi 2 | UTE.AI.SP.031445-5 | SP | UTE | Operação | Biomassa | Agroindustriais | Autorização | Bagaço de Cana de Açúcar | 22/07/2015 | 34000 | 34000 | 7500 | Não | 20°29'11,05"S | 49°32'19,53"W | 2014-04-16 | 2044-04-16 | 100% para TEREOS AÇÚCAR E ENERGIA BRASIL S.A. (PIE) |  | Tanabi - SP
GUARANIPLAST | UTE.PE.MG.032785-9 | MG | UTE | Operação | Fóssil | Petróleo | Registro | Óleo Diesel | 30/09/2014 | 760 | 760 | 0 | Não | 21°10'54,5"S | 42°36'22,4"W |  |  | 100% para Guaraniplast Industria de Embalagens ltda - EPP (REG) |  | Miraí - MG
Guaraú | PCH.PH.SP.027983-8 | SP | PCH | Construção não iniciada | Hídrica | Potencial hidráulico | Autorização | Potencial hidráulico | - | 4190 | 0 | 0 | Não | -1 | -1 | 2000-10-19 | 2030-10-19 | 100% para PAULISTA GERADORA DE ENERGIA S.A. (PIE) |  | São Paulo - SP
Guariba | UTE.PE.MT.029365-2 | MT | UTE | Operação | Fóssil | Petróleo | Registro | Óleo Diesel | 31/10/2005 | 1448 | 1448 | 0 | Não | 9°15'48,818"S | 60°18'54,738"W |  |  | 100% para ENERGISA MATO GROSSO - DISTRIBUIDORA DE ENERGIA S.A. (REG) |  | Colniza - MT
Guaricana | UHE.PH.PR.001075-8 | PR | UHE | Operação | Hídrica | Potencial hidráulico | Concessão | Potencial hidráulico | 01/05/1957 | 36000 | 36000 | 16080 | Não | -1 | -1 | 2006-08-16 | 2026-08-16 | 100% para COPEL GERAÇÃO E TRANSMISSÃO S.A. (PIE) |  | Guaratuba - PR
Guariroba | UTE.AI.SP.029766-6 | SP | UTE | Operação | Biomassa | Agroindustriais | Autorização | Bagaço de Cana de Açúcar | 01/08/2009 | 12000 | 12000 | 0 | Não | 20° 6' 49,619" S | 49° 45' 37,066" W | 2008-09-17 | 2038-09-17 | 100% para Usina Guariroba Ltda. (APE) |  | Pontes Gestal - SP
Guarita | PCH.PH.RS.001076-6 | RS | PCH | Operação | Hídrica | Potencial hidráulico | Concessão | Potencial hidráulico |  | 1760 | 1760 | 970 | Não | 27°45'55,083"S | 53°33'28,034"W | 2012-12-04 | 2042-12-31 | 100% para COMPANHIA ESTADUAL DE GERAÇÃO E TRANSMISSÃO DE ENERGIA ELÉTRICA - CEEE-GT (SP) | 74 - Uruguai, Varzea, Turvo e outros | Erval Seco - RS
GUARULHOS - AV. DR. TIMÓTEO | UTE.PE.SP.034985-2 | SP | UTE | Operação | Fóssil | Petróleo | Registro | Óleo Diesel | 01/01/2012 | 64.8 | 64.8 | 0 | Não | 23°26'25"S | 46°32'51"W |  |  | 100% para Claro S.A (REG) |  | Guarulhos - SP
Guary | PCH.PH.MG.001078-2 | MG | PCH | Operação | Hídrica | Potencial hidráulico | Autorização | Potencial hidráulico | 01/01/1914 | 5400 | 5400 | 3080 | Não | -1 | -1 | 2000-01-14 | 2030-01-14 | 100% para BROOKFIELD ENERGIA RENOVÁVEL MINAS GERAIS S.A. (PIE) |  | Santos Dumont - MG
Guatapará | UTE.RU.SP.031440-4 | SP | UTE | Operação | Biomassa | Resíduos sólidos urbanos | Autorização | Biogás - RU | 29/08/2014 | 5704 | 5704 | 0 | Não | 21°23'31,761"S | 47°57'10,051"W | 2015-04-15 | 2045-04-15 | 100% para GUATAPARÁ ENERGIA S.A. (PIE) |  | Guatapará - SP
Guaxuma | UTE.AI.AL.028052-6 | AL | UTE | Operação | Biomassa | Agroindustriais | Autorização | Bagaço de Cana de Açúcar |  | 14312 | 14312 | 0 | N/I | 9°58'59,707"S | 36°13'40,251"W | 2001-02-09 | 2031-02-09 | 100% para Laginha Agro Industrial S.A (APE) |  | Coruripe - AL
Guidolin | UTE.PE.SP.031160-0 | SP | UTE | Operação | Fóssil | Petróleo | Registro | Óleo Diesel | 01/02/2011 | 113 | 113 | 0 | Não | 22°33'49,671"S | 47°9'49,143"W |  |  | 100% para Supermercado Guidolin Central Ltda. (REG) |  | São Paulo - SP
Guilherme Aragao E. Silva | UFV.RS.PA.040063-7 | PA | UFV | Operação | Solar | Radiação solar | Registro | Radiação solar | 02/02/2018 | 1 | 1 | 0 | N/I | 2°2'43,188"S | 52°39'49,68"W |  |  | 100% para EQUATORIAL PARÁ DISTRIBUIDORA DE ENERGIA S.A. (REG) |  | Porto de Moz - PA
Guilherme Ferreira de Oliveira | UFV.RS.PA.039157-3 | PA | UFV | Operação | Solar | Radiação solar | Registro | Radiação solar | 15/12/2017 | 1 | 1 | 0 | N/I | 1°44'24,252"S | 52°30'1,44"W |  |  | 100% para EQUATORIAL PARÁ DISTRIBUIDORA DE ENERGIA S.A. (REG) |  | Porto de Moz - PA
Guilherme Rufino da Silva | UFV.RS.PA.045868-6 | PA | UFV | Operação | Solar | Radiação solar | Registro | Radiação solar | 01/09/2019 | 1 | 1 | 0 | N/I | 3° 46' 13,656" S | 49° 53' 1,572" W |  |  | 100% para EQUATORIAL PARÁ DISTRIBUIDORA DE ENERGIA S.A. (REG) |  | Tucuruí - PA
Guilherme Soares Brito | UFV.RS.PA.039458-0 | PA | UFV | Operação | Solar | Radiação solar | Registro | Radiação solar | 17/01/2018 | 1 | 1 | 0 | N/I | 1° 52' 21,936" S | 52° 38' 36,168" W |  |  | 100% para EQUATORIAL PARÁ DISTRIBUIDORA DE ENERGIA S.A. (REG) |  | Porto de Moz - PA
Guilman Amorim | UHE.PH.MG.001079-0 | MG | UHE | Operação | Hídrica | Potencial hidráulico | Concessão | Potencial hidráulico | 02/11/1997 | 140000 | 140040 | 68400 | Não | -1 | -1 | 1995-01-25 | 2025-01-25 | 51% para ARCELORMITTAL BRASIL S.A. (PIE) 49% para SAMARCO MINERAÇÃO S.A. (PIE) |  | Antônio Dias - MG, Nova Era - MG
Guimarania 1 | UFV.RS.MG.034073-1 | MG | UFV | Operação | Solar | Radiação solar | Autorização | Radiação solar | 12/12/2018 | 31000 | 31000 | 8200 | Não | 18°49'27,71"S | 46°40'28,164"W | 2016-06-10 | 2051-06-10 | 100% para GUIMARANIA I SOLAR SPE S.A. (PIE) |  | Guimarânia - MG
Guimarania 2 | UFV.RS.MG.034074-0 | MG | UFV | Operação | Solar | Radiação solar | Autorização | Radiação solar | 12/12/2018 | 31000 | 31000 | 0 | Não | 18°48'59,8"S | 46°41'26,225"W | 2016-06-10 | 2051-06-10 | 100% para GUIMARANIA II SOLAR SPE S.A. (PIE) |  | Guimarânia - MG
Guirapá | EOL.CV.BA.030342-9 | BA | EOL | Operação | Eólica | Cinética do vento | Autorização | Cinética do vento | 04/07/2014 | 28800 | 28800 | 13600 | Não | 14° 13' 8.093" S | 42° 38' 28.999" W | 2010-08-20 | 2045-08-20 | 100% para Centrais Eólicas Guirapá LTDA. (PIE) |  | Guanambi - BA
Gurgacz | UTE.PE.PR.029930-8 | PR | UTE | Operação | Fóssil | Petróleo | Registro | Óleo Diesel | 07/10/2008 | 728 | 728 | 0 | Não | 24° 57' 21,000" S | 53° 27' 19,000" W |  |  | 100% para Fundação Assis Gurgacz (REG) |  | Cascavel - PR
Gurupá – CEPA | UTE.PE.PA.035715-4 | PA | UTE | Operação | Fóssil | Petróleo | Autorização | Óleo Diesel | 01/02/2017 | 7015 | 6575 | 0 | Não | 1°24'15"S | 51°38'18"W | 2016-05-24 | 2051-05-24 | 79% para GUASCOR DO BRASIL LTDA (PIE) 21% para Soenergy – Sistemas Internacionais de Energia S.A (PIE) |  | Gurupá - PA
Gusa Nordeste | UTE.FL.MA.029722-4 | MA | UTE | Operação | Biomassa | Floresta | Autorização | Carvão Vegetal | 04/11/2008 | 10000 | 10000 | 1000 | Não | 4° 53' 34,000" S | 47° 23' 13,000" W | 2008-07-11 | 2038-07-11 | 100% para Gusa Nordeste S.A. (PIE) |  | Açailândia - MA
Gustavo Paiva | CGH.PH.AL.030112-4 | AL | CGH | Operação | Hídrica | Potencial hidráulico | Registro | Potencial hidráulico | 22/06/2009 | 864 | 864 | 0 | Não | 9°29'31"S | 35°50'56"W |  |  | 100% para Cia. Alagoana de Empreendimentos (REG) | 39 - Litoraneas de Pernambuco e Alagoas | Rio Largo - AL
Hacker Energia | CGH.PH.SC.029172-2 | SC | CGH | Operação | Hídrica | Potencial hidráulico | Registro | Potencial hidráulico | 03/04/2015 | 1800 | 1800 | 890 | Não | -1 | -1 |  |  | 100% para HACKER ENERGIA LTDA (REG) |  | Xaxim - SC
Halotek | UTE.PE.SP.028061-5 | SP | UTE | Operação | Fóssil | Petróleo | Registro | Óleo Diesel | 22/02/2001 | 472 | 472 | 0 | Não | 22°44'21,139"S | 50°12'31,147"W |  |  | 100% para TEREOS AMIDO E ADOCANTES BRASIL S.A. (REG) |  | Palmital - SP
Hamor Loureiro de Carvalho | UFV.RS.PA.039795-4 | PA | UFV | Operação | Solar | Radiação solar | Registro | Radiação solar | 12/02/2018 | 1 | 1 | 0 | N/I | 2° 11' 26,952" S | 52° 47' 16,584" W |  |  | 100% para EQUATORIAL PARÁ DISTRIBUIDORA DE ENERGIA S.A. (REG) |  | Porto de Moz - PA
Hans | CGH.PH.RJ.001083-9 | RJ | CGH | Operação | Hídrica | Potencial hidráulico | Registro | Potencial hidráulico | 01/01/2012 | 300 | 300 | 260 | Não | 22°19'45"S | 42°31'0"W |  |  | 100% para ENERGISA GERAÇÃO USINA MAURÍCIO S.A (REG) | 58 - Paraiba do Sul | Nova Friburgo - RJ
Haroldo Conceicao Brito | UFV.RS.PA.039747-4 | PA | UFV | Operação | Solar | Radiação solar | Registro | Radiação solar | 15/02/2018 | 1 | 1 | 0 | N/I | 1° 57' 49,248" S | 53° 1' 47,640" W |  |  | 100% para EQUATORIAL PARÁ DISTRIBUIDORA DE ENERGIA S.A. (REG) |  | Porto de Moz - PA
Haroldo Pereira Loureiro | UFV.RS.PA.038590-5 | PA | UFV | Operação | Solar | Radiação solar | Registro | Radiação solar | 02/11/2017 | 1 | 1 | 0 | N/I | 1°58'58,044"S | 53°10'22,08"W |  |  | 100% para EQUATORIAL PARÁ DISTRIBUIDORA DE ENERGIA S.A. (REG) |  | Porto de Moz - PA
Haroldo Rodrigues Martins | UFV.RS.PA.039064-0 | PA | UFV | Operação | Solar | Radiação solar | Registro | Radiação solar | 05/12/2017 | 1 | 1 | 0 | N/I | 1°38'30,948"S | 52°18'41,76"W |  |  | 100% para EQUATORIAL PARÁ DISTRIBUIDORA DE ENERGIA S.A. (REG) |  | Porto de Moz - PA
Haroldo Valenete Moreira | UFV.RS.PA.045821-0 | PA | UFV | Operação | Solar | Radiação solar | Registro | Radiação solar | 23/09/2019 | 1 | 1 | 0 | N/I | 3° 55' 11,068" S | 49° 50' 44,707" W |  |  | 100% para EQUATORIAL PARÁ DISTRIBUIDORA DE ENERGIA S.A. (REG) |  | Tucuruí - PA
Havan Lojas de Departamentos | UTE.PE.SC.029789-5 | SC | UTE | Operação | Fóssil | Petróleo | Registro | Óleo Diesel | 08/09/2008 | 264 | 264 | 0 | Não | 27°5'58,59"S | 52°36'55,382"W |  |  | 100% para Havan Lojas de Departamento Ltda. (REG) |  | Chapecó - SC
HBC - Hospital Brasil Central | UTE.PE.MG.030993-1 | MG | UTE | Operação | Fóssil | Petróleo | Registro | Óleo Diesel | 28/11/2012 | 65 | 65 | 0 | Não | 18° 55' 07" S | 48° 17' 50" W |  |  | 100% para HBC - HOSPITAL BRASIL CENTRAL LTDA (REG) |  | Uberlândia - MG
HEADEND DIADEMA | UTE.PE.SP.034974-7 | SP | UTE | Operação | Fóssil | Petróleo | Registro | Óleo Diesel | 01/01/2015 | 100 | 100 | 0 | Não | 23°41'3"S | 46°37'25,1"W |  |  | 100% para Claro S.A (REG) |  | Diadema - SP
HEADEND FREGUESIA | UTE.PE.RJ.035117-2 | RJ | UTE | Operação | Fóssil | Petróleo | Registro | Óleo Diesel | 01/01/2012 | 720 | 720 | 0 | Não | 22°55'54,6"S | 43°19'33,9"W |  |  | 100% para Claro S.A (REG) |  | Rio de Janeiro - RJ
HEADEND GUARUJÁ | UTE.PE.SP.034530-0 | SP | UTE | Operação | Fóssil | Petróleo | Registro | Óleo Diesel | 30/05/2013 | 92 | 92 | 0 | Não | 23°59'34,3"S | 46°15'27,8"W |  |  | 100% para Claro S.A (REG) |  | Guarujá - SP
HEADEND MOGI DAS CRUZES | UTE.PE.SP.034989-5 | SP | UTE | Operação | Fóssil | Petróleo | Registro | Óleo Diesel | 01/01/2012 | 92 | 92 | 0 | Não | 23°31'53"S | 46°12'0"W |  |  | 100% para Claro S.A (REG) |  | São Paulo - SP
HEADEND SÃO GONÇALO | UTE.PE.RJ.034972-0 | RJ | UTE | Operação | Fóssil | Petróleo | Registro | Óleo Diesel | 01/01/2015 | 392 | 392 | 0 | Não | 22°49'57"S | 43°4'32,2"W |  |  | 100% para Claro S.A (REG) |  | São Gonçalo - RJ
HEADEND SÃO VICENTE | UTE.PE.SP.035343-4 | SP | UTE | Operação | Fóssil | Petróleo | Registro | Óleo Diesel | 30/01/2013 | 92 | 92 | 0 | Não | 23°58'20"S | 46°22'15"W |  |  | 100% para Claro S.A (REG) |  | Itararé - SP
Heidrich | CGH.PH.SC.029884-0 | SC | CGH | Operação | Hídrica | Potencial hidráulico | Registro | Potencial hidráulico | 23/09/2008 | 990 | 990 | 0 | Não | 26°37'8,88"S | 51°14'7,86"W |  |  | 100% para CENTRAL DE GERACAO HIDRELETRICA SAO ROQUE II SPE LTDA (REG) | 65 - Parana, Iguacu | General Carneiro - PR, Calmon - SC
Helbeson Santos de Andrade | UFV.RS.PA.038896-3 | PA | UFV | Operação | Solar | Radiação solar | Registro | Radiação solar | 23/11/2017 | 1 | 1 | 0 | N/I | 1°47'25,512"S | 53°0'2,448"W |  |  | 100% para EQUATORIAL PARÁ DISTRIBUIDORA DE ENERGIA S.A. (REG) |  | Porto de Moz - PA
Helbor Espaço Vida Pacaembu | UTE.PE.SP.034492-3 | SP | UTE | Operação | Fóssil | Petróleo | Registro | Óleo Diesel | 01/06/2010 | 100 | 100 | 0 | Não | 23°31'47"S | 46°39'46"W |  |  | 100% para HELBOR ESPACO VIDA PACAEMBU (REG) |  | São Paulo - SP
Helena da Costa Oliveira | UFV.RS.PA.040533-7 | PA | UFV | Operação | Solar | Radiação solar | Registro | Radiação solar | 31/03/2018 | 1 | 1 | 0 | N/I | 1° 51' 41,436" S | 53° 2' 46,068" W |  |  | 100% para EQUATORIAL PARÁ DISTRIBUIDORA DE ENERGIA S.A. (REG) |  | Porto de Moz - PA
Helena Esquerdo Loureiro | UFV.RS.PA.038575-1 | PA | UFV | Operação | Solar | Radiação solar | Registro | Radiação solar | 01/11/2017 | 1 | 1 | 0 | N/I | 2°6'21,852"S | 53°16'2,856"W |  |  | 100% para EQUATORIAL PARÁ DISTRIBUIDORA DE ENERGIA S.A. (REG) |  | Porto de Moz - PA
Helena Gaia Assuncao da Cruz | UFV.RS.PA.046063-0 | PA | UFV | Operação | Solar | Radiação solar | Registro | Radiação solar | 27/09/2019 | 1 | 1 | 0 | N/I | 3° 52' 6,787" S | 49° 43' 55,614" W |  |  | 100% para EQUATORIAL PARÁ DISTRIBUIDORA DE ENERGIA S.A. (REG) |  | Tucuruí - PA
Helena Kuhlemann | CGH.PH.SC.030387-9 | SC | CGH | Operação | Hídrica | Potencial hidráulico | Registro | Potencial hidráulico | 06/03/2015 | 2050 | 2050 | 0 | Não | -1 | -1 |  |  | 100% para FIBRA GERAÇÃO LTDA (REG) |  | Dona Emma - SC
Helena Rodrigues Moreira | UFV.RS.PA.040408-0 | PA | UFV | Operação | Solar | Radiação solar | Registro | Radiação solar | 20/03/2018 | 1 | 1 | 0 | N/I | 2°18'42,12"S | 52°54'16,524"W |  |  | 100% para EQUATORIAL PARÁ DISTRIBUIDORA DE ENERGIA S.A. (REG) |  | Porto de Moz - PA
Heleno Joao da Silva | UFV.RS.PA.045896-1 | PA | UFV | Operação | Solar | Radiação solar | Registro | Radiação solar | 01/09/2019 | 1 | 1 | 0 | N/I | 3° 46' 4,508" S | 49° 52' 35,688" W |  |  | 100% para EQUATORIAL PARÁ DISTRIBUIDORA DE ENERGIA S.A. (REG) |  | Tucuruí - PA
Helio Braga de Matos | UFV.RS.PA.040037-8 | PA | UFV | Operação | Solar | Radiação solar | Registro | Radiação solar | 01/02/2018 | 1 | 1 | 0 | N/I | 1°55'40,584"S | 52°34'40,188"W |  |  | 100% para EQUATORIAL PARÁ DISTRIBUIDORA DE ENERGIA S.A. (REG) |  | Porto de Moz - PA
Helio Corsino da Costa | UFV.RS.PA.045353-6 | PA | UFV | Operação | Solar | Radiação solar | Registro | Radiação solar | 22/08/2019 | 1 | 1 | 0 | N/I | 3° 52' 9,696" S | 49° 46' 30,515" W |  |  | 100% para EQUATORIAL PARÁ DISTRIBUIDORA DE ENERGIA S.A. (REG) |  | Tucuruí - PA
Helio Flexa de Nazare Filho | UFV.RS.PA.038915-3 | PA | UFV | Operação | Solar | Radiação solar | Registro | Radiação solar | 24/11/2017 | 1 | 1 | 0 | N/I | 2°46'6,78"S | 52°55'10,2"W |  |  | 100% para EQUATORIAL PARÁ DISTRIBUIDORA DE ENERGIA S.A. (REG) |  | Porto de Moz - PA
Helio Flexa de Nazare Neto | UFV.RS.PA.038916-1 | PA | UFV | Operação | Solar | Radiação solar | Registro | Radiação solar | 24/11/2017 | 1 | 1 | 0 | N/I | 1°45'42,264"S | 52°54'58,392"W |  |  | 100% para EQUATORIAL PARÁ DISTRIBUIDORA DE ENERGIA S.A. (REG) |  | Porto de Moz - PA
Hélio Valgas 1 | UFV.RS.MG.042991-0 | MG | UFV | Construção não iniciada | Solar | Radiação solar | Autorização | Radiação solar | - | 50000 | 0 | 0 | Não | 17° 32' 8,130" S | 44° 46' 36,170" W | 2020-05-21 | 2055-05-21 | 100% para SOLATIO ENERGY GESTÃO DE PROJETOS SOLARES LTDA (PIE) |  | Várzea da Palma - MG
Hélio Valgas 10 | UFV.RS.MG.043001-3 | MG | UFV | Construção não iniciada | Solar | Radiação solar | Autorização | Radiação solar | - | 50000 | 0 | 0 | Não | 17° 29' 3,010" S | 44° 47' 25,690" W | 2020-05-21 | 2055-05-21 | 100% para SOLATIO ENERGY GESTÃO DE PROJETOS SOLARES LTDA (PIE) |  | Várzea da Palma - MG
Hélio Valgas 2 | UFV.RS.MG.042992-9 | MG | UFV | Construção não iniciada | Solar | Radiação solar | Autorização | Radiação solar | - | 50000 | 0 | 0 | Não | 17° 31' 26,400" S | 44° 47' 37,100" W | 2020-05-21 | 2055-05-21 | 100% para SOLATIO ENERGY GESTÃO DE PROJETOS SOLARES LTDA (PIE) |  | Várzea da Palma - MG
Hélio Valgas 3 | UFV.RS.MG.042993-7 | MG | UFV | Construção não iniciada | Solar | Radiação solar | Autorização | Radiação solar | - | 50000 | 0 | 0 | Não | 17° 31' 13,730" S | 44° 49' 1,300" W | 2020-05-21 | 2055-05-21 | 100% para SOLATIO ENERGY GESTÃO DE PROJETOS SOLARES LTDA (PIE) |  | Várzea da Palma - MG
Hélio Valgas 4 | UFV.RS.MG.042994-5 | MG | UFV | Construção não iniciada | Solar | Radiação solar | Autorização | Radiação solar | - | 50000 | 0 | 0 | Não | 17° 31' 12,770" S | 44° 48' 17,760" W | 2020-05-21 | 2055-05-21 | 100% para SOLATIO ENERGY GESTÃO DE PROJETOS SOLARES LTDA (PIE) |  | Várzea da Palma - MG
Hélio Valgas 5 | UFV.RS.MG.042995-3 | MG | UFV | Construção não iniciada | Solar | Radiação solar | Autorização | Radiação solar | - | 50000 | 0 | 0 | Não | 17° 31' 2,220" S | 44° 47' 3,090" W | 2020-05-21 | 2055-05-21 | 100% para SOLATIO ENERGY GESTÃO DE PROJETOS SOLARES LTDA (PIE) |  | Várzea da Palma - MG
Hélio Valgas 6 | UFV.RS.MG.042996-1 | MG | UFV | Construção não iniciada | Solar | Radiação solar | Autorização | Radiação solar | - | 50000 | 0 | 0 | Não | 17° 30' 8,490" S | 44° 48' 12,180" W |  |  | 100% para SOLATIO ENERGY GESTÃO DE PROJETOS SOLARES LTDA (PIE) |  | Várzea da Palma - MG
Hélio Valgas 6 | UFV.RS.MG.042996-1 | MG | UFV | Construção não iniciada | Solar | Radiação solar | Autorização | Radiação solar | - | 50000 | 0 | 0 | Não | 17° 30' 8,490" S | 44° 48' 12,180" W | 2020-05-21 | 2055-05-21 | 100% para SOLATIO ENERGY GESTÃO DE PROJETOS SOLARES LTDA (PIE) |  | Várzea da Palma - MG
Hélio Valgas 7 | UFV.RS.MG.042997-0 | MG | UFV | Construção não iniciada | Solar | Radiação solar | Autorização | Radiação solar | - | 50000 | 0 | 0 | Não | 17° 29' 50,540" S | 44° 49' 4,600" W | 2020-05-21 | 2055-05-21 | 100% para SOLATIO ENERGY GESTÃO DE PROJETOS SOLARES LTDA (PIE) |  | Várzea da Palma - MG
Hélio Valgas 8 | UFV.RS.MG.042998-8 | MG | UFV | Construção não iniciada | Solar | Radiação solar | Autorização | Radiação solar | - | 50000 | 0 | 0 | Não | 17° 29' 25,570" S | 44° 48' 30,270" W | 2020-05-21 | 2055-05-21 | 100% para SOLATIO ENERGY GESTÃO DE PROJETOS SOLARES LTDA (PIE) |  | Várzea da Palma - MG
Hélio Valgas 9 | UFV.RS.MG.042999-6 | MG | UFV | Construção não iniciada | Solar | Radiação solar | Autorização | Radiação solar | - | 50000 | 0 | 0 | Não | 17° 29' 38,670" S | 44° 47' 34,220" W | 2020-05-21 | 2055-05-21 | 100% para SOLATIO ENERGY GESTÃO DE PROJETOS SOLARES LTDA (PIE) |  | Várzea da Palma - MG
Heliton Fonseca de Souza | UFV.RS.PA.039565-0 | PA | UFV | Operação | Solar | Radiação solar | Registro | Radiação solar | 02/03/2018 | 1 | 1 | 0 | N/I | 2° 6' 15,480" S | 52° 16' 46,668" W |  |  | 100% para EQUATORIAL PARÁ DISTRIBUIDORA DE ENERGIA S.A. (REG) |  | Porto de Moz - PA
Helton Costa Rodrigues | UFV.RS.PA.045136-3 | PA | UFV | Operação | Solar | Radiação solar | Registro | Radiação solar | 30/07/2019 | 1 | 1 | 0 | N/I | 3° 52' 10,600" S | 49° 46' 59,279" W |  |  | 100% para EQUATORIAL PARÁ DISTRIBUIDORA DE ENERGIA S.A. (REG) |  | Tucuruí - PA
Hely Brabo Alves | UFV.RS.PA.040501-9 | PA | UFV | Operação | Solar | Radiação solar | Registro | Radiação solar | 24/03/2018 | 1 | 1 | 0 | N/I | 2° 28' 56,820" S | 52° 57' 1,620" W |  |  | 100% para EQUATORIAL PARÁ DISTRIBUIDORA DE ENERGIA S.A. (REG) |  | Porto de Moz - PA
Henrique Nunes Coutinho (Antiga Cachoeirão) | PCH.PH.MG.027940-4 | MG | PCH | Operação | Hídrica | Potencial hidráulico | Autorização | Potencial hidráulico | 30/12/2008 | 27000 | 27000 | 16370 | Não | -1 | -1 | 2000-07-27 | 2030-07-27 | 100% para Hidrelétrica Cachoeirão S.A. (PIE) |  | Alvarenga - MG, Pocrane - MG
Henrique Portugal | CGH.PH.MG.028022-4 | MG | CGH | Operação | Hídrica | Potencial hidráulico | Registro | Potencial hidráulico | 01/01/1953 | 800 | 800 | 450 | Não | -1 | -1 |  |  | 100% para GESM - GERAÇÃO DE ENERGIA SUL DE MINAS S/A (REG) |  | Santa Rita de Jacutinga - MG
Henrique Silva Fernandes | UFV.RS.PA.038682-0 | PA | UFV | Operação | Solar | Radiação solar | Registro | Radiação solar | 08/11/2017 | 1 | 1 | 0 | N/I | 2°0'24,84"S | 53°0'14,04"W |  |  | 100% para EQUATORIAL PARÁ DISTRIBUIDORA DE ENERGIA S.A. (REG) |  | Porto de Moz - PA
Henry Borden | UHE.PH.SP.001084-7 | SP | UHE | Operação | Hídrica | Potencial hidráulico | Concessão | Potencial hidráulico | 01/01/1926 | 889000 | 889000 | 121400 | Não | -1 | -1 | 2012-12-04 | 2042-11-30 | 100% para EMPRESA METROPOLITANA DE ÁGUAS E ENERGIA SA (SP) |  | Cubatão - SP
Heric Henrique da Silva Cunha | UFV.RS.PA.045502-4 | PA | UFV | Operação | Solar | Radiação solar | Registro | Radiação solar | 04/09/2019 | 1 | 1 | 0 | N/I | 3° 53' 6,266" S | 49° 54' 33,275" W |  |  | 100% para EQUATORIAL PARÁ DISTRIBUIDORA DE ENERGIA S.A. (REG) |  | Tucuruí - PA
Heringer | UTE.PE.PR.029927-8 | PR | UTE | Operação | Fóssil | Petróleo | Autorização | Outros Energéticos de Petróleo | 05/02/2010 | 6000 | 6000 | 0 | Não | 25°34'0,231"S | 48°37'11,976"W | 2008-11-26 | 2038-11-26 | 100% para Fertilizantes Heringer S.A. (APE) |  | Paranaguá - PR
Hermasa | UTE.PE.AM.027377-5 | AM | UTE | Operação | Fóssil | Petróleo | Autorização | Óleo Diesel |  | 7590 | 7590 | 0 | Não | 3°8'1,081"S | 58°29'6,895"W | 2002-07-04 | 2032-07-04 | 100% para Hermasa Navegação da Amazônia S.A (APE) |  | Itacoatiara - AM
Hermenegildo Pinheiro Dos Santos | UFV.RS.PA.039868-3 | PA | UFV | Operação | Solar | Radiação solar | Registro | Radiação solar | 26/01/2018 | 1 | 1 | 0 | N/I | 1° 43' 0,732" S | 52° 18' 59,760" W |  |  | 100% para EQUATORIAL PARÁ DISTRIBUIDORA DE ENERGIA S.A. (REG) |  | Porto de Moz - PA
Hermes Elias da Silva Filho | UFV.RS.PA.039004-6 | PA | UFV | Operação | Solar | Radiação solar | Registro | Radiação solar | 01/12/2017 | 1 | 1 | 0 | N/I | 1°58'2,892"S | 52°54'3,96"W |  |  | 100% para EQUATORIAL PARÁ DISTRIBUIDORA DE ENERGIA S.A. (REG) |  | Porto de Moz - PA
Hermina Conceicao da Silva | UFV.RS.PA.038975-7 | PA | UFV | Operação | Solar | Radiação solar | Registro | Radiação solar | 29/11/2017 | 1 | 1 | 0 | N/I | 1° 37' 16,680" S | 52° 33' 18,972" W |  |  | 100% para EQUATORIAL PARÁ DISTRIBUIDORA DE ENERGIA S.A. (REG) |  | Porto de Moz - PA
Hernandes Freitas Vaz | UFV.RS.PA.046624-7 | PA | UFV | Operação | Solar | Radiação solar | Registro | Radiação solar | 20/11/2019 | 1 | 1 | 0 | N/I | 3° 52' 4,732" S | 49° 44' 17,131" W |  |  | 100% para EQUATORIAL PARÁ DISTRIBUIDORA DE ENERGIA S.A. (REG) |  | Tucuruí - PA
Herval | PCH.PH.RS.001085-5 | RS | PCH | Operação | Hídrica | Potencial hidráulico | Concessão | Potencial hidráulico |  | 1520 | 1520 | 260 | Não | 29°30'3,78"S | 51°0'8,902"W | 2012-12-04 | 2042-12-31 | 100% para COMPANHIA ESTADUAL DE GERAÇÃO E TRANSMISSÃO DE ENERGIA ELÉTRICA - CEEE-GT (SP) | 87 - Camaqua, Jacui, lagoa dos Patos e outros | Santa Maria do Herval - RS
Herval | CGH.PH.SC.001086-3 | SC | CGH | Operação | Hídrica | Potencial hidráulico | Registro | Potencial hidráulico | 11/12/1958 | 403.2 | 403.2 | 0 | Não | 27°27'47,627"S | 51°38'26,257"W |  |  | 100% para Hachmann Indústria e Comércio Ltda. (REG) | 72 - Uruguai, Inhanduva, Peixe e outros | Capinzal - SC
Hervalzinho | CGH.PH.SC.029880-8 | SC | CGH | Operação | Hídrica | Potencial hidráulico | Registro | Potencial hidráulico | 10/03/1976 | 300 | 300 | 0 | Não | -1 | -1 |  |  | 100% para Hervalzinho Energética Ltda. (REG) |  | Ouro Verde - SC
Hevea-Tec | UTE.PE.SP.028954-0 | SP | UTE | Operação | Fóssil | Petróleo | Registro | Óleo Diesel | 01/08/2003 | 900 | 900 | 0 | Não | 20° 52' 55,200" S | 49° 34' 12,000" W |  |  | 100% para Hevea-Tec Indústria e Comércio Ltda (REG) |  | Jaci - SP
Híbrido Forte de São Joaquim | UTE.BL.RR.044589-4 | RR | UTE | Construção não iniciada | Biomassa | Biocombustíveis líquidos | Autorização | Óleos vegetais | - | 56217 | 0 | 0 | Não | 2° 57' 56,930" N | 60° 41' 50,480" W | 2019-08-09 | 2054-08-09 | 100% para BRASIL BIO FUELS S.A. (PIE) |  | São João da Baliza - RR
HIDROGERADOR QUÂNTICO | CGH.PH.SP.035587-9 | SP | CGH | Operação | Hídrica | Potencial hidráulico | Registro | Potencial hidráulico | 30/03/2016 | 1225 | 1225 | 0 | Não | -1 | -1 |  |  | 100% para Luxray Tecnologia LTDA (REG) |  | Pindamonhangaba - SP
Hidrossol | UTE.PE.SP.029127-7 | SP | UTE | Operação | Fóssil | Petróleo | Registro | Óleo Diesel | 20/11/2003 | 252 | 252 | 0 | Não | 22° 12' 50,400" S | 49° 56' 45,600" W |  |  | 100% para Hidrossol Indústria e Comércio de Plásticos Ltda (REG) |  | Marília - SP
Higino Correa Dos Santos Filho | UFV.RS.PA.045790-6 | PA | UFV | Operação | Solar | Radiação solar | Registro | Radiação solar | 20/09/2019 | 1 | 1 | 0 | N/I | 3° 54' 36,083" S | 49° 51' 39,413" W |  |  | 100% para EQUATORIAL PARÁ DISTRIBUIDORA DE ENERGIA S.A. (REG) |  | Tucuruí - PA
Higor Francisco de Paula | UFV.RS.PA.045188-6 | PA | UFV | Operação | Solar | Radiação solar | Registro | Radiação solar | 07/08/2019 | 1 | 1 | 0 | N/I | 3° 49' 41,164" S | 49° 46' 25,223" W |  |  | 100% para EQUATORIAL PARÁ DISTRIBUIDORA DE ENERGIA S.A. (REG) |  | Tucuruí - PA
Hilta Tenorio de Sales | UFV.RS.PA.039870-5 | PA | UFV | Operação | Solar | Radiação solar | Registro | Radiação solar | 26/01/2018 | 1 | 1 | 0 | N/I | 2° 14' 5,388" S | 52° 50' 38,544" W |  |  | 100% para EQUATORIAL PARÁ DISTRIBUIDORA DE ENERGIA S.A. (REG) |  | Porto de Moz - PA
Hilterley Aguiar Vilela | UFV.RS.PA.039168-9 | PA | UFV | Operação | Solar | Radiação solar | Registro | Radiação solar | 16/12/2017 | 1 | 1 | 0 | N/I | 1°36'7,416"S | 52°40'11,424"W |  |  | 100% para EQUATORIAL PARÁ DISTRIBUIDORA DE ENERGIA S.A. (REG) |  | Porto de Moz - PA
Hilton Costa Rodrigues | UFV.RS.PA.046207-1 | PA | UFV | Operação | Solar | Radiação solar | Registro | Radiação solar | 22/10/2019 | 1 | 1 | 0 | N/I | 3° 54' 24,304" S | 49° 46' 59,232" W |  |  | 100% para EQUATORIAL PARÁ DISTRIBUIDORA DE ENERGIA S.A. (REG) |  | Tucuruí - PA
Hilton Moreira | UFV.RS.PA.039142-5 | PA | UFV | Operação | Solar | Radiação solar | Registro | Radiação solar | 14/12/2017 | 1 | 1 | 0 | N/I | 1°40'55,74"S | 52°35'36,24"W |  |  | 100% para EQUATORIAL PARÁ DISTRIBUIDORA DE ENERGIA S.A. (REG) |  | Porto de Moz - PA
Hiper Bompreço Rotula | UTE.PE.BA.031171-5 | BA | UTE | Operação | Fóssil | Petróleo | Registro | Óleo Diesel | 20/11/2010 | 1230 | 1230 | 0 | Não | 12° 52' 24,276" S | 38° 30' 52,776" W |  |  | 100% para Bom Preço Bahia Supermercado Ltda (REG) |  | Salvador - BA
Hiperideal | UTE.PE.MT.028333-9 | MT | UTE | Operação | Fóssil | Petróleo | Registro | Óleo Diesel | 02/04/2001 | 1080 | 1080 | 0 | Não | 15° 35' 45,600" S | 56° 5' 49,200" W |  |  | 100% para Serrana Empreendimentos e Participações Ltda (REG) |  | Cuiabá - MT
Hmv | UFV.RS.RS.044932-6 | RS | UFV | Operação | Solar | Radiação solar | Registro | Radiação solar | 10/10/2018 | 2 | 2 | 0 | Não | 30° 1' 32,000" S | 51° 12' 29,000" W |  |  | 100% para ASSOCIAÇÃO HOSPITALAR MOINHOS DE VENTO (REG) |  | Porto Alegre - RS
Holcim Barroso | UTE.PE.MG.033746-3 | MG | UTE | Operação | Fóssil | Petróleo | Registro | Óleo Diesel | 01/08/2010 | 1200 | 1200 | 0 | Não | 21°10'50,9"S | 43°58'56,7"W |  |  | 100% para LAFARGEHOLCIM (BRASIL) S.A. (REG) |  | Barroso - MG
Honolulu | UTE.PE.SP.029549-3 | SP | UTE | Operação | Fóssil | Petróleo | Registro | Óleo Diesel |  | 134 | 134 | 0 | Não | 23°30'25,552"S | 46°41'19,62"W |  |  | 100% para Honolulu Motel Ltda (REG) |  | São Paulo - SP
Honorato Liborio Machado | UFV.RS.PA.040344-0 | PA | UFV | Operação | Solar | Radiação solar | Registro | Radiação solar | 16/03/2018 | 1 | 1 | 0 | N/I | 2°7'33,456"S | 52°25'59,556"W |  |  | 100% para EQUATORIAL PARÁ DISTRIBUIDORA DE ENERGIA S.A. (REG) |  | Porto de Moz - PA
HORA COMERCIAL | UTE.PE.MS.033374-3 | MS | UTE | Operação | Fóssil | Petróleo | Registro | Óleo Diesel | 10/10/2012 | 52 | 52 | 0 | Não | 22°13'20"S | 54°49'27"W |  |  | 100% para Hora Comercial Ltda - ME (REG) |  | Dourados - MS
Horielson Correia Rodrigues | UFV.RS.PA.045312-9 | PA | UFV | Operação | Solar | Radiação solar | Registro | Radiação solar | 12/08/2019 | 1 | 1 | 0 | N/I | 3° 47' 25,562" S | 49° 49' 18,811" W |  |  | 100% para EQUATORIAL PARÁ DISTRIBUIDORA DE ENERGIA S.A. (REG) |  | Tucuruí - PA
Horizonte MP 1 | UFV.RS.BA.033757-9 | BA | UFV | Operação | Solar | Radiação solar | Autorização | Radiação solar | 17/03/2018 | 28700 | 28700 | 9200 | Não | 12°36'32,552"S | 44°5'6,554"W | 2016-03-22 | 2051-03-22 | 100% para Enel Green Power Horizonte MP Solar S.A. (PIE) |  | Tabocas do Brejo Velho - BA
Horizonte MP 11 | UFV.RS.BA.033777-3 | BA | UFV | Operação | Solar | Radiação solar | Autorização | Radiação solar | 17/03/2018 | 20000 | 20000 | 6100 | Não | 12°38'21,886"S | 44°5'5,337"W | 2016-03-22 | 2051-03-22 | 100% para Enel Green Power Horizonte MP Solar S.A. (PIE) |  | Tabocas do Brejo Velho - BA
Horizonte MP 2 | UFV.RS.BA.033759-5 | BA | UFV | Operação | Solar | Radiação solar | Autorização | Radiação solar | 15/03/2018 | 28700 | 28700 | 9200 | Não | 12°36'50,64"S | 44°5'22,597"W | 2016-03-22 | 2051-03-22 | 100% para Enel Green Power Horizonte MP Solar S.A. (PIE) |  | Tabocas do Brejo Velho - BA
HORIZONTE TÊXTIL | UTE.PE.MG.033157-0 | MG | UTE | Operação | Fóssil | Petróleo | Registro | Óleo Diesel | 11/05/2009 | 2748 | 2748 | 0 | Não | 19°55'15"S | 43°56'16"W |  |  | 100% para Stemac Energia S.A. (REG) |  | Belo Horizonte - MG
Horst Purnhagen | CGH.PH.SC.032085-4 | SC | CGH | Operação | Hídrica | Potencial hidráulico | Registro | Potencial hidráulico | 12/12/2014 | 1000 | 1000 | 0 | Não | -1 | -1 |  |  | 100% para INDUMA S/A INDUSTRIA DE PAPEL E PAPELÃO (REG) |  | Taió - SC
Hort Mais Hortifruti | UTE.PE.SP.030881-1 | SP | UTE | Operação | Fóssil | Petróleo | Registro | Óleo Diesel | 29/05/2012 | 112 | 112 | 0 | Não | 23° 32' 00" S | 46° 37' 00" W |  |  | 100% para Rede Hort Mais Hortifruti Ltda (REG) |  | São Paulo - SP
Hospital A.C. Camargo - Bloco K | UTE.PE.SP.035783-9 | SP | UTE | Operação | Fóssil | Petróleo | Registro | Óleo Diesel | 15/03/2016 | 5000 | 5000 | 0 | Não | 23°33'54"S | 46°38'18,2"W |  |  | 100% para FUNDACAO ANTONIO PRUDENTE (REG) |  | São Paulo - SP
Hospital Antônio Afonso | UTE.PE.SP.031546-0 | SP | UTE | Operação | Fóssil | Petróleo | Registro | Óleo Diesel | 29/07/2012 | 62 | 62 | 0 | Não | 23°18'19"S | 45°57'57"W |  |  | 100% para Hospital de Clínicas Antônio Afonso Ltda (REG) |  | Jacareí - SP
Hospital Barra D´or | UTE.PE.RJ.029501-9 | RJ | UTE | Operação | Fóssil | Petróleo | Registro | Óleo Diesel | 01/03/1998 | 1920 | 1920 | 0 | Não | 22° 54' 10,800" S | 43° 12' 28,800" W |  |  | 100% para Medise Medicina Diagnóstico e Serviços Ltda. (REG) |  | Rio de Janeiro - RJ
HOSPITAL DA CRIANÇA | UTE.PE.SP.037418-0 | SP | UTE | Operação | Fóssil | Petróleo | Registro | Óleo Diesel | 01/02/2017 | 760 | 760 | 0 | Não | 23°38'37,262"S | 46°38'33,544"W |  |  | 100% para Rede Dor São Luiz S.A (REG) |  | São Paulo - SP
Hospital das Clínicas | UTE.PE.SP.031554-0 | SP | UTE | Operação | Fóssil | Petróleo | Registro | Óleo Diesel | 27/03/2012 | 65 | 65 | 0 | Não | 23°10'45"S | 45°53'14"W |  |  | 100% para Município de São José dos Campos (REG) |  | São José dos Campos - SP
Hospital de Base | UTE.PE.SP.029259-1 | SP | UTE | Operação | Fóssil | Petróleo | Registro | Óleo Diesel | 01/03/1978 | 1666 | 1666 | 0 | Não | 20° 47' 50,028" S | 49° 21' 29,196" W |  |  | 100% para Fundação Faculdade Regional de Medicina de São José do Rio Preto (REG) |  | São José do Rio Preto - SP
Hospital e Maternidade Med Center | UTE.PE.MG.031175-8 | MG | UTE | Operação | Fóssil | Petróleo | Registro | Óleo Diesel | 14/11/2011 | 347 | 347 | 0 | Não | 18° 58' 13,872" S | 47° 3' 4,500" W |  |  | 100% para Hospital e Maternidade MED-Center Ltda. (REG) |  | Patrocínio - MG
Hospital Icarai | UTE.PE.RJ.033451-0 | RJ | UTE | Operação | Fóssil | Petróleo | Registro | Óleo Diesel | 02/01/2015 | 2400 | 2400 | 0 | Não | 22°53'40"S | 43°6'45"W |  |  | 100% para Clínica São Gonçalo Ltda. (REG) |  | Niterói - RJ
Hospital Mater Dei | UTE.PE.MG.032949-5 | MG | UTE | Operação | Fóssil | Petróleo | Registro | Óleo Diesel | 01/01/2001 | 856 | 856 | 0 | Não | 19°55'40"S | 43°56'58,3"W |  |  | 100% para Hospital Mater Dei (REG) |  | Belo Horizonte - MG
Hospital Mater Dei - Contorno I | UTE.GN.MG.033395-6 | MG | UTE | Operação | Fóssil | Gás natural | Registro | Gás Natural | 01/06/2014 | 2400 | 2400 | 0 | Não | 19°55'35,9"S | 43°57'28,3"W |  |  | 100% para Hospital Mater Dei (REG) |  | Belo Horizonte - MG
Hospital Mater Dei - Contorno II | UTE.PE.MG.033060-4 | MG | UTE | Operação | Fóssil | Petróleo | Registro | Óleo Diesel | 01/06/2014 | 2400 | 2400 | 0 | Não | 19°55'35,9"S | 43°57'28,3"W |  |  | 100% para Hospital Mater Dei (REG) |  | Belo Horizonte - MG
Hospital Municípal Ipatinga | UTE.PE.MG.029611-2 | MG | UTE | Operação | Fóssil | Petróleo | Registro | Óleo Diesel | 15/08/2007 | 208 | 208 | 0 | Não | 19° 28' 4,800" S | 42° 32' 13,200" W |  |  | 100% para Prefeitura Municipal de Ipatinga (REG) |  | Ipatinga - MG
Hospital Regional Dom Bosco | UTE.PE.MG.029873-5 | MG | UTE | Operação | Fóssil | Petróleo | Registro | Óleo Diesel | 22/09/2008 | 60 | 60 | 0 | Não | 19° 35' 23,000" S | 46° 56' 15,000" W |  |  | 100% para Melhoramentos Dom Bosco S.A. (REG) |  | Araxá - MG
Hospital Santa Catarina | UTE.PE.MG.031154-5 | MG | UTE | Operação | Fóssil | Petróleo | Registro | Óleo Diesel | 17/06/2013 | 73 | 73 | 0 | Não | 18° 54' 57,58" S | 48° 16' 48,9" W |  |  | 100% para Hospital Santa Catarina S.A. (REG) |  | Uberlândia - MG
Hospital Santa Genoveva | UTE.PE.MG.031448-0 | MG | UTE | Operação | Fóssil | Petróleo | Registro | Óleo Diesel | 01/04/2014 | 400 | 400 | 0 | Não | 19°1'39,972"S | 48°19'54,264"W |  |  | 100% para Hospital Santa Genoveva ltda. (REG) |  | Uberlândia - MG
Hospital Santa Helena | UTE.PE.SP.031548-6 | SP | UTE | Operação | Fóssil | Petróleo | Registro | Óleo Diesel | 29/04/2012 | 1017.6 | 1017.6 | 0 | Não | 23°39'50"S | 46°32'18"W |  |  | 100% para Hospital Santa Helena S.A. (REG) |  | Santo André - SP
Hospital Santo Antônio | UTE.PE.MG.030967-2 | MG | UTE | Operação | Fóssil | Petróleo | Registro | Óleo Diesel | 14/09/2012 | 120 | 120 | 0 | Não | 18° 34' 37,632" S | 48° 13' 19,812" W |  |  | 100% para Hospital Santo Antônio Ltda (REG) |  | Araguari - MG
Hospital São Domingos | UTE.PE.MG.029922-7 | MG | UTE | Operação | Fóssil | Petróleo | Registro | Óleo Diesel | 07/10/2008 | 112 | 112 | 0 | Não | 19° 45' 22,619" S | 47° 55' 54,660" W |  |  | Não Informado |  | Uberlândia - MG
Hospital São Francisco | UTE.PE.SP.029125-0 | SP | UTE | Operação | Fóssil | Petróleo | Registro | Óleo Diesel | 22/11/2003 | 648 | 648 | 0 | Não | 21° 10' 40,800" S | 47° 48' 36,000" W |  |  | 100% para Hospital São Francisco Sociedade Ltda (REG) |  | Ribeirão Preto - SP
Hospital São José | UTE.PE.MG.031176-6 | MG | UTE | Operação | Fóssil | Petróleo | Registro | Óleo Diesel | 01/09/2012 | 208 | 208 | 0 | Não | 20° 2' 8,592" S | 49° 0' 1,656" W |  |  | 100% para Hospital São José Ltda. (REG) |  | Frutal - MG
Hospital São José - SSVP | UTE.PE.MG.031287-8 | MG | UTE | Operação | Fóssil | Petróleo | Registro | Óleo Diesel | 05/10/2002 | 92 | 92 | 0 | Não | 18°57'53,13"S | 49°27'55,20"W |  |  | 100% para Hospital São José da Sociedade de São Vicente de Paulo (REG) |  | Ituiutaba - MG
Hospital São Lucas | UTE.PE.MG.031291-6 | MG | UTE | Operação | Fóssil | Petróleo | Registro | Óleo Diesel | 20/09/2013 | 400 | 400 | 0 | Não | 18°35'49,056"S | 46°30'27,756"W |  |  | 100% para Hospital São Lucas Ltda (REG) |  | Patos de Minas - MG
Hospital São Luiz | UTE.PE.SP.031530-3 | SP | UTE | Operação | Fóssil | Petróleo | Registro | Óleo Diesel | 15/04/2012 | 2240 | 2240 | 0 | Não | 23°39'50"S | 46°32'18"W |  |  | 100% para Rede Dor São Luiz S.A (REG) |  | Santo André - SP
Hospital São Marcos de Uberaba | UTE.PE.MG.030421-2 | MG | UTE | Operação | Fóssil | Petróleo | Registro | Óleo Diesel | 22/12/2010 | 120 | 120 | 0 | Não | 19°45'26,116"S | 47°57'15,475"W |  |  | 100% para Hospital São Marcos de Uberaba Ltda (REG) |  | Uberaba - MG
Hospital São Vicente de Paulo | UTE.PE.RS.031748-9 | RS | UTE | Operação | Fóssil | Petróleo | Registro | Óleo Combustível | 05/01/2015 | 1680 | 1680 | 0 | Não | 28°15'36"S | 52°24'45"W |  |  | 100% para Associação Hospitalar Beneficente São Vicente de Paulo (REG) |  | Passo Fundo - RS
Hotel e Bar Praia das Flexas | UTE.PE.RJ.031074-3 | RJ | UTE | Operação | Fóssil | Petróleo | Registro | Óleo Diesel | 01/04/2013 | 550 | 550 | 0 | Não | 22° 53' 00" S | 43° 6' 13" W |  |  | 100% para Hotel e Bar Praia das Flexas Ltda. (REG) |  | Niterói - RJ
Hotel Hilton Morumbi | UTE.PE.SP.029363-6 | SP | UTE | Operação | Fóssil | Petróleo | Registro | Óleo Diesel | 21/09/2002 | 1280 | 1280 | 0 | Não | 23° 32' 52,800" S | 46° 38' 9,600" W |  |  | 100% para Hilton do Brasil Ltda (REG) |  | São Paulo - SP
Hotel Meliã - Edifício Itaim Square | UTE.PE.SP.031733-0 | SP | UTE | Operação | Fóssil | Petróleo | Registro | Óleo Diesel | 15/01/2014 | 681.3 | 681.3 | 0 | Não | 23°34'51"S | 46°40'44"W |  |  | 100% para Edifício Itaim Square (REG) |  | São Paulo - SP
HOTEL PESTANA SÃO LUÍS | UTE.PE.MA.033305-0 | MA | UTE | Operação | Fóssil | Petróleo | Registro | Óleo Diesel | 02/05/2012 | 508 | 508 | 0 | Não | 2°31'47"S | 44°18'10"W |  |  | 100% para Stemac Energia S.A. (REG) |  | São Luís - MA
Hotel Presidencial | UTE.PE.MT.031180-4 | MT | UTE | Operação | Fóssil | Petróleo | Registro | Óleo Diesel | 26/10/2011 | 168 | 168 | 0 | Não | 15° 26' 56,004" S | 55° 56' 20,400" W |  |  | 100% para Maria Adriana Ribeiro - EPP (REG) |  | Cuiabá - MT
Hotel Royal | UTE.PE.SC.033497-9 | SC | UTE | Operação | Fóssil | Petróleo | Registro | Óleo Diesel | 28/01/2013 | 144 | 144 | 0 | Não | 28°40'25"S | 49°22'15"W |  |  | 100% para Royal Criciúma Hotel Ltda. (REG) |  | Criciúma - SC
Hotel Sofitel | UTE.PE.SP.029039-4 | SP | UTE | Operação | Fóssil | Petróleo | Registro | Óleo Diesel | 01/01/1996 | 564 | 564 | 0 | Sim | 23° 32' 52,800" S | 46° 38' 9,600" W |  |  | 100% para Ibirapuera Parque Hotel Ltda (REG) |  | São Paulo - SP
Hotel Tenda | UTE.PE.SP.029426-8 | SP | UTE | Operação | Fóssil | Petróleo | Registro | Óleo Diesel | 08/08/2005 | 88 | 88 | 0 | Não | 22° 12' 50,400" S | 49° 56' 45,600" W |  |  | 100% para Hotel Tenda Ltda (REG) |  | Marília - SP
Hotel Tirolesa | UTE.PE.SC.030653-3 | SC | UTE | Operação | Fóssil | Petróleo | Registro | Óleo Diesel | 01/08/2010 | 264 | 264 | 0 | Não | 27° 25' 11" S | 51° 46' 19" W |  |  | 100% para Hotel Tirolesa Ltda (REG) |  | Piratuba - SC
Hotel Vale do Jiquiriçá | CGH.PH.BA.028598-6 | BA | CGH | Operação | Hídrica | Potencial hidráulico | Registro | Potencial hidráulico |  | 40 | 40 | 0 | Não | 13° 15' 03" S | 39° 35' 03" W |  |  | 100% para André Dórea Barbosa (REG) | 51 - Jequirica, Paraguacu e outros | Jiquiriça - BA
Hotel Vila do Mar | UTE.PE.RN.032702-6 | RN | UTE | Operação | Fóssil | Petróleo | Registro | Óleo Diesel | 01/05/2010 | 538.2 | 538.2 | 0 | Não | 5°49'53"S | 35°10'56"W |  |  | 100% para Hotel Vila do Mar ltda (REG) |  | Natal - RN
HOUSTON BIKE | UTE.PE.PI.033726-9 | PI | UTE | Operação | Fóssil | Petróleo | Registro | Óleo Diesel | 20/11/2001 | 1080 | 1080 | 0 | Não | 5°9'9"S | 42°47'39"W |  |  | 100% para BIKE DO NORDESTE S.A (REG) |  | Teresina - PI
HSL I | UTE.PE.SE.030155-8 | SE | UTE | Operação | Fóssil | Petróleo | Registro | Óleo Diesel | 18/08/2009 | 860 | 860 | 0 | Não | 10° 55' 28,000" S | 37° 3' 8,000" W |  |  | 100% para São Lucas Med. Hospitalar Ltda. (REG) |  | Aracaju - SE
HUB - ÁGUA RASA | UTE.PE.SP.035082-6 | SP | UTE | Operação | Fóssil | Petróleo | Registro | Óleo Diesel | 01/01/2015 | 208 | 208 | 0 | Não | 23°34'21"S | 46°34'13"W |  |  | 100% para Claro S.A (REG) |  | São Paulo - SP
HUB - BANGU | UTE.PE.SP.034969-0 | SP | UTE | Operação | Fóssil | Petróleo | Registro | Óleo Diesel | 01/01/2014 | 100 | 100 | 0 | Não | 23°38'12,3"S | 46°31'8,3"W |  |  | 100% para Claro S.A (REG) |  | Santo André - SP
HUB - CURSINO | UTE.PE.SP.034964-0 | SP | UTE | Operação | Fóssil | Petróleo | Registro | Óleo Diesel | 01/01/2015 | 208 | 208 | 0 | Não | 23°36'16"S | 46°37'5"W |  |  | 100% para Claro S.A (REG) |  | São Paulo - SP
HUB - JABAQUARA | UTE.PE.SP.034980-1 | SP | UTE | Operação | Fóssil | Petróleo | Registro | Óleo Diesel | 01/01/2008 | 92 | 92 | 0 | Não | 23°38'59"S | 46°39'59"W |  |  | 100% para Claro S.A (REG) |  | São Paulo - SP
HUB - MORUMBI | UTE.PE.SP.034978-0 | SP | UTE | Operação | Fóssil | Petróleo | Registro | Óleo Diesel | 01/01/2014 | 208 | 208 | 0 | Não | 23°35'13"S | 46°43'1"W |  |  | 100% para Claro S.A (REG) |  | São Paulo - SP
HUB - PERDIZES | UTE.PE.SP.035332-9 | SP | UTE | Operação | Fóssil | Petróleo | Registro | Óleo Diesel | 01/01/2014 | 208 | 208 | 0 | Não | 23°31'47"S | 46°41'15"W |  |  | 100% para Claro S.A (REG) |  | São Paulo - SP
HUB - PIRITUBA | UTE.PE.SP.034986-0 | SP | UTE | Operação | Fóssil | Petróleo | Registro | Óleo Diesel | 01/01/2015 | 208 | 208 | 0 | Não | 23°29'14"S | 46°43'54"W |  |  | 100% para Claro S.A (REG) |  | São Paulo - SP
HUB - SANTANA | UTE.PE.SP.034987-9 | SP | UTE | Operação | Fóssil | Petróleo | Registro | Óleo Diesel | 01/01/2015 | 208 | 208 | 0 | Não | 23°29'6"S | 46°37'25"W |  |  | 100% para Claro S.A (REG) |  | São Paulo - SP
HUB - SÃO MIGUEL | UTE.PE.SP.034967-4 | SP | UTE | Operação | Fóssil | Petróleo | Registro | Óleo Diesel | 01/01/2015 | 208 | 208 | 0 | Não | 23°30'54"S | 46°26'8"W |  |  | 100% para Claro S.A (REG) |  | São Paulo - SP
HUB - TATUAPÉ | UTE.PE.SP.035054-0 | SP | UTE | Operação | Fóssil | Petróleo | Registro | Óleo Diesel | 01/01/2015 | 208 | 208 | 0 | Não | 23°32'49"S | 46°34'38"W |  |  | 100% para Claro S.A (REG) |  | São Paulo - SP
HUB - VILA MEDEIROS | UTE.PE.SP.034971-2 | SP | UTE | Operação | Fóssil | Petróleo | Registro | Óleo Diesel | 01/01/2012 | 92 | 92 | 0 | Não | 23°29'26"S | 46°34'48"W |  |  | 100% para Claro S.A (REG) |  | São Paulo - SP
HUB - VILA SONIA | UTE.PE.SP.034999-2 | SP | UTE | Operação | Fóssil | Petróleo | Registro | Óleo Diesel | 01/01/2015 | 208 | 208 | 0 | Não | 23°36'53"S | 46°44'37"W |  |  | 100% para Claro S.A (REG) |  | São Paulo - SP
HUB BERTIOGA | UTE.PE.SP.034732-9 | SP | UTE | Operação | Fóssil | Petróleo | Registro | Óleo Diesel | 30/10/2014 | 41.6 | 41.6 | 0 | Não | 23°45'34,776"S | 46°1'48,396"W |  |  | 100% para Claro S.A (REG) |  | Bertioga - SP
HUB BOTAFOGO | UTE.PE.RJ.034975-5 | RJ | UTE | Operação | Fóssil | Petróleo | Registro | Óleo Diesel | 01/01/2015 | 368 | 368 | 0 | Não | 22°57'17,4"S | 43°11'25,6"W |  |  | 100% para Claro S.A (REG) |  | Rio de Janeiro - RJ
HUB CAMPO GRANDE | UTE.PE.SP.034965-8 | SP | UTE | Operação | Fóssil | Petróleo | Registro | Óleo Diesel | 01/01/2015 | 208 | 208 | 0 | Não | 23°40'7,1"S | 46°40'51,5"W |  |  | 100% para Claro S.A (REG) |  | São Paulo - SP
HUB CAMPOS DOS GOYTACAZES | UTE.PE.RJ.034962-3 | RJ | UTE | Operação | Fóssil | Petróleo | Registro | Óleo Diesel | 01/01/2015 | 184 | 184 | 0 | Não | 21°46'3"S | 41°19'25"W |  |  | 100% para Claro S.A (REG) |  | Campos dos Goytacazes - RJ
HUB DE VILA VELHA | UTE.PE.ES.035029-0 | ES | UTE | Operação | Fóssil | Petróleo | Registro | Óleo Diesel | 01/04/2015 | 120 | 120 | 0 | Não | 20°21'51,8"S | 40°18'3,4"W |  |  | 100% para Claro S.A (REG) |  | Vila Velha - ES
HUB DE VITÓRIA | UTE.PE.ES.035344-2 | ES | UTE | Operação | Fóssil | Petróleo | Registro | Óleo Diesel | 01/10/2014 | 120 | 120 | 0 | Não | 20°18'11,2"S | 40°18'52,4"W |  |  | 100% para Claro S.A (REG) |  | Vitória - ES
HUB JOÃO PESSOA | UTE.PE.PB.035032-0 | PB | UTE | Operação | Fóssil | Petróleo | Registro | Óleo Diesel | 01/10/2009 | 68.8 | 68.8 | 0 | Não | 7°7'18"S | 34°50'17,4"W |  |  | 100% para Claro S.A (REG) |  | João Pessoa - PB
HUB LIMÃO | UTE.PE.SP.035030-3 | SP | UTE | Operação | Fóssil | Petróleo | Registro | Óleo Diesel | 01/01/2015 | 320 | 320 | 0 | Não | 23°39'0,288"S | 46°38'53,196"W |  |  | 100% para Claro S.A (REG) |  | São Paulo - SP
HUB MOGI MIRIM | UTE.PE.SP.034998-4 | SP | UTE | Operação | Fóssil | Petróleo | Registro | Óleo Diesel | 20/12/2014 | 144 | 144 | 0 | Não | 23°39'0,288"S | 46°38'53,196"W |  |  | 100% para Claro S.A (REG) |  | São Paulo - SP
HUB NITERÓI | UTE.PE.RJ.034984-4 | RJ | UTE | Operação | Fóssil | Petróleo | Registro | Óleo Diesel | 01/01/2015 | 184 | 184 | 0 | Não | 22°55'23,484"S | 43°27'0,936"W |  |  | 100% para Claro S.A (REG) |  | Rio de Janeiro - RJ
HUB NOVA - LIMEIRA | UTE.PE.SP.035033-8 | SP | UTE | Operação | Fóssil | Petróleo | Registro | Óleo Diesel | 01/02/2015 | 184 | 184 | 0 | Não | 22°34'11,9"S | 47°25'19,2"W |  |  | 100% para Claro S.A (REG) |  | Limeira - SP
HUB PETRÓPOLIS | UTE.PE.RJ.035130-0 | RJ | UTE | Operação | Fóssil | Petróleo | Registro | Óleo Diesel | 01/01/2015 | 184 | 184 | 0 | Não | 22°31'58,2"S | 43°11'35,1"W |  |  | 100% para Claro S.A (REG) |  | Petrópolis - RJ
HUB PIAUÍ | UTE.PE.RJ.034960-7 | RJ | UTE | Operação | Fóssil | Petróleo | Registro | Óleo Diesel | 01/01/2015 | 440 | 440 | 0 | Não | 22°53'21,3"S | 43°17'16,1"W |  |  | 100% para Claro S.A (REG) |  | Rio de Janeiro - RJ
HUB PRAIA GRANDE | UTE.PE.SP.034983-6 | SP | UTE | Operação | Fóssil | Petróleo | Registro | Óleo Diesel | 30/06/2014 | 144 | 144 | 0 | Não | 24°1'3,8"S | 46°27'19,8"W |  |  | 100% para Claro S.A (REG) |  | Praia Grande - SP
HUB RAMOS | UTE.PE.RJ.034968-2 | RJ | UTE | Operação | Fóssil | Petróleo | Registro | Óleo Diesel | 01/01/2015 | 368 | 368 | 0 | Não | 22°51'10,1"S | 43°15'22,1"W |  |  | 100% para Claro S.A (REG) |  | Rio de Janeiro - RJ
HUB RECREIO | UTE.PE.RJ.035011-7 | RJ | UTE | Operação | Fóssil | Petróleo | Registro | Óleo Diesel | 01/01/2015 | 368 | 368 | 0 | Não | 23°0'51,1"S | 43°27'59,2"W |  |  | 100% para Claro S.A (REG) |  | Rio de Janeiro - RJ
HUB RESENDE | UTE.PE.RJ.035028-1 | RJ | UTE | Operação | Fóssil | Petróleo | Registro | Óleo Diesel | 01/01/2015 | 92 | 92 | 0 | Não | 22°55'23,484"S | 43°27'0,936"W |  |  | 100% para Claro S.A (REG) |  | Rio de Janeiro - RJ
HUB RIO CLARO | UTE.PE.SP.034981-0 | SP | UTE | Operação | Fóssil | Petróleo | Registro | Óleo Diesel | 01/07/2010 | 44 | 44 | 0 | Não | 22°23'51,7"S | 47°33'51,6"W |  |  | 100% para Claro S.A (REG) |  | Rio Claro - SP
HUB SULACAP | UTE.PE.RJ.034979-8 | RJ | UTE | Operação | Fóssil | Petróleo | Registro | Óleo Diesel | 01/01/2015 | 184 | 184 | 0 | Não | 22°52'45,6"S | 43°24'21,9"W |  |  | 100% para Claro S.A (REG) |  | Rio de Janeiro - RJ
HUB TIJUCA | UTE.PE.RJ.034973-9 | RJ | UTE | Operação | Fóssil | Petróleo | Registro | Óleo Diesel | 01/01/2015 | 368 | 368 | 0 | Não | 22°55'12,6"S | 43°12'43,8"W |  |  | 100% para Claro S.A (REG) |  | Rio de Janeiro - RJ
Hudtelfa I | UTE.PE.SP.028338-0 | SP | UTE | Operação | Fóssil | Petróleo | Registro | Óleo Diesel | 26/09/2001 | 2000 | 2000 | 0 | Não | 22° 46' 40,800" S | 47° 17' 45,600" W |  |  | 100% para Hudtelfa Textile Technology Ltda (REG) |  | Nova Odessa - SP
Humaitá | UTE.PE.AM.001090-1 | AM | UTE | Operação | Fóssil | Petróleo | Autorização | Óleo Diesel | 01/05/1983 | 13250 | 12930 | 0 | Não | 7°30'56,764"S | 63°1'28,684"W | 1992-08-28 | 2022-08-28 | 100% para AMAZONAS ENERGIA S.A (SP) |  | Humaitá - AM
Humaitá - VPTM | UTE.PE.AM.037733-3 | AM | UTE | Construção | Fóssil | Petróleo | Autorização | Óleo Diesel | - | 21223 | 0 | 0 | Não | 7° 29' 6,050" S | 63° 1' 33,060" W | 2017-11-27 | 2052-11-27 | 100% para VP FLEXGEN (BRAZIL) SPE LTDA. (PIE) |  | Humaitá - AM
Humaytá | CGH.PH.PE.028359-2 | PE | CGH | Operação | Hídrica | Potencial hidráulico | Registro | Potencial hidráulico | 01/01/1925 | 960 | 960 | 0 | Não | -1 | -1 |  |  | 100% para Vale Verde Empreendimentos Agrícolas Ltda (REG) |  | Bonito - PE, Cortês - PE
Humberto Alves | UTE.PE.MG.030327-5 | MG | UTE | Operação | Fóssil | Petróleo | Registro | Óleo Diesel | 10/08/2009 | 82 | 82 | 0 | Não | 18° 55' 23" S | 48° 07' 19" W |  |  | 100% para Humberto Alves Com. De Secos e Molhados Ltda (REG) |  | Uberlândia - MG
Humberto Batista Pires | UFV.RS.PA.043049-8 | PA | UFV | Operação | Solar | Radiação solar | Registro | Radiação solar | 17/10/2018 | 1 | 1 | 0 | N/I | 2° 4' 21,145" S | 53° 27' 48,103" W |  |  | 100% para EQUATORIAL PARÁ DISTRIBUIDORA DE ENERGIA S.A. (REG) |  | Prainha - PA
Humberto da Costa Pinto | UFV.RS.PA.046334-5 | PA | UFV | Operação | Solar | Radiação solar | Registro | Radiação solar | 31/10/2019 | 1 | 1 | 0 | N/I | 3° 57' 35,662" S | 49° 48' 49,234" W |  |  | 100% para EQUATORIAL PARÁ DISTRIBUIDORA DE ENERGIA S.A. (REG) |  | Tucuruí - PA
Humberto Ferreira Gouveia | UFV.RS.PA.039669-9 | PA | UFV | Operação | Solar | Radiação solar | Registro | Radiação solar | 26/02/2018 | 1 | 1 | 0 | N/I | 2° 3' 45,540" S | 52° 17' 13,848" W |  |  | 100% para EQUATORIAL PARÁ DISTRIBUIDORA DE ENERGIA S.A. (REG) |  | Porto de Moz - PA
Huziteka | UTE.PE.SP.030013-6 | SP | UTE | Operação | Fóssil | Petróleo | Registro | Óleo Diesel | 07/12/2001 | 352 | 352 | 0 | Não | 23° 32' 52,800" S | 46° 38' 9,600" W |  |  | 100% para Huziteka Estamparia de Metais Ltda. (REG) |  | São Paulo - SP
Hy-Line | UTE.PE.SP.028981-7 | SP | UTE | Operação | Fóssil | Petróleo | Registro | Óleo Diesel | 10/11/2003 | 1172 | 1172 | 0 | Não | 20° 32' 2,400" S | 49° 18' 50,400" W |  |  | 100% para Hy-Line do Brasil Ltda (REG) |  | Nova Granada - SP
Hypermarcas | UTE.PE.RJ.030820-0 | RJ | UTE | Operação | Fóssil | Petróleo | Registro | Óleo Diesel | 02/04/2012 | 3409 | 3409 | 0 | Não | 22° 56' 59,3448" S | 43° 22' 23,163" W |  |  | Não Informado |  | Rio de Janeiro - RJ
I.S. Supermercados | UTE.PE.SC.030680-0 | SC | UTE | Operação | Fóssil | Petróleo | Registro | Óleo Diesel | 01/08/2011 | 120 | 120 | 0 | Não | 28° 35' 54,132" S | 49° 20' 2,436" W |  |  | 100% para I.S. Supermercados Ltda (REG) |  | Cocal do Sul - SC
Iacanga | UTE.AI.SP.029636-8 | SP | UTE | Operação | Biomassa | Agroindustriais | Autorização | Bagaço de Cana de Açúcar | 07/04/2010 | 53000 | 53000 | 18600 | Não | 21° 47' 49,837" S | 49° 0' 43,672" W | 2007-11-22 | 2042-11-22 | 100% para IPIRANGA BIOENERGIA S.A. (PIE) |  | Iacanga - SP
Iaco Agrícola | UTE.AI.MS.030269-4 | MS | UTE | Operação | Biomassa | Agroindustriais | Autorização | Bagaço de Cana de Açúcar | 20/08/2014 | 71500 | 71500 | 29600 | Não | 18°48'0,3"S | 52°54'35,52"W | 2010-05-18 | 2040-05-18 | 100% para Iaco Agrícola S.A. (APE) |  | Chapadão do Sul - MS
Iago de Araujo Lima | UFV.RS.PA.045965-8 | PA | UFV | Operação | Solar | Radiação solar | Registro | Radiação solar | 04/09/2019 | 1 | 1 | 0 | N/I | 3° 49' 58,811" S | 49° 47' 19,248" W |  |  | 100% para EQUATORIAL PARÁ DISTRIBUIDORA DE ENERGIA S.A. (REG) |  | Tucuruí - PA
Iane Pinheiro Barbosa | UFV.RS.PA.039736-9 | PA | UFV | Operação | Solar | Radiação solar | Registro | Radiação solar | 22/01/2018 | 1 | 1 | 0 | N/I | 1° 52' 13,008" S | 52° 38' 6,180" W |  |  | 100% para EQUATORIAL PARÁ DISTRIBUIDORA DE ENERGIA S.A. (REG) |  | Porto de Moz - PA
Iara Prazeres Teles | UFV.RS.PA.045814-7 | PA | UFV | Operação | Solar | Radiação solar | Registro | Radiação solar | 20/09/2019 | 1 | 1 | 0 | N/I | 3° 57' 19,822" S | 49° 47' 36,956" W |  |  | 100% para EQUATORIAL PARÁ DISTRIBUIDORA DE ENERGIA S.A. (REG) |  | Tucuruí - PA
Iauaretê | UTE.PE.AM.001093-6 | AM | UTE | Operação | Fóssil | Petróleo | Registro | Óleo Diesel | 19/03/2011 | 1110 | 1110 | 0 | Não | 0° 7' 48,000" S | 67° 5' 20,400" W |  |  | 100% para AMAZONAS ENERGIA S.A (REG) |  | Iauretê - AM
Iauaretê - COE | UTE.PE.AM.037695-7 | AM | UTE | Construção não iniciada | Fóssil | Petróleo | Autorização | Óleo Diesel | - | 840 | 0 | 0 | Não | 0°7'45,845"S | 67°4'40,744"W | 2017-08-02 | 2052-08-02 | 100% para OLIVEIRA ENERGIA GERAÇÃO E SERVIÇOS LTDA (PIE) |  | São Gabriel da Cachoeira - AM
IBC | UTE.PE.BA.030212-0 | BA | UTE | Operação | Fóssil | Petróleo | Registro | Óleo Diesel | 01/03/2009 | 440 | 440 | 0 | Não | 12°39'57,276"S | 38°12'22,752"W |  |  | 100% para SINTEX LAMINADOS SINTÉTICOS LTDA. (REG) |  | Camaçari - BA
Ibéria | UTE.AI.SP.030439-5 | SP | UTE | Operação | Biomassa | Agroindustriais | Autorização | Bagaço de Cana de Açúcar | 13/06/2005 | 16520 | 16520 | 0 | Não | 22° 9' 56,160" S | 50° 29' 2,040" W | 2011-02-09 | 2041-02-09 | 100% para IBERIA INDUSTRIAL E COMERCIAL LTDA (APE) |  | Borá - SP
Ibiá DPA | UTE.PE.MG.032872-3 | MG | UTE | Operação | Fóssil | Petróleo | Registro | Óleo Diesel | 31/03/2015 | 248 | 248 | 0 | Não | 19°28'48,86"S | 46°31'58,713"W |  |  | 100% para Nestlé do Brasil Ltda (REG) |  | Ibiá - MG
Ibicuí | UTE.PE.BA.030144-2 | BA | UTE | Operação | Fóssil | Petróleo | Registro | Óleo Diesel | 01/07/2008 | 186 | 186 | 0 | Não | 14° 50' 30,000" S | 39° 59' 12,000" W |  |  | 100% para VULCABRAS AZALEIA-RSCALCADOS E ARTIGOS ESPORTIVOS S/A (REG) |  | Ibicuí - BA
Ibirama | PCH.PH.SC.029049-1 | SC | PCH | Operação | Hídrica | Potencial hidráulico | Autorização | Potencial hidráulico | 21/12/2010 | 21000 | 21000 | 13920 | Não | -1 | -1 | 2018-04-03 | 2038-10-23 | 100% para Ibirama Energética S.A. (PIE) |  | Ibirama - SC
Ibirapuitã I | EOL.CV.RS.030750-5 | RS | EOL | Operação | Eólica | Cinética do vento | Autorização | Cinética do vento | 27/08/2015 | 25200 | 25200 | 10300 | Não | 30° 46' 15,199" S | 55° 39' 46,531" W | 2012-02-23 | 2047-02-23 | 100% para EÓLICA IBIRAPUITÃ S.A. (PIE) |  | Santana do Livramento - RS
Ibirité (Aureliano Chaves) | UTE.GN.MG.001096-0 | MG | UTE | Operação | Fóssil | Gás natural | Autorização | Gás Natural | 08/07/2002 | 226000 | 226000 | 122000 | Não | 19° 59' 26,002" S | 44° 5' 53,999" W | 2001-12-03 | 2031-12-03 | 100% para PETRÓLEO BRASILEIRO S A PETROBRAS (PIE) |  | Ibirité - MG
Ibitinga | UHE.PH.SP.001097-9 | SP | UHE | Operação | Hídrica | Potencial hidráulico | Concessão | Potencial hidráulico | 20/04/1969 | 131490 | 131490 | 70300 | Não | -1 | -1 | 1999-12-20 | 2029-12-20 | 100% para AES TIETÊ ENERGIA S.A (PIE) |  | Ibitinga - SP
Ibitiúva Bioenergética (Antiga Destilaria Andrade) | UTE.AI.SP.027768-1 | SP | UTE | Operação | Biomassa | Agroindustriais | Autorização | Bagaço de Cana de Açúcar | 01/01/1987 | 33000 | 33000 | 17400 | Não | 21° 00' 19" S | 48° 17' 08" W | 2000-04-06 | 2030-04-06 | 72.9000% para Ibitiúva Bioenergética S.A. (PIE) 27.1000% para TEREOS AÇÚCAR E ENERGIA BRASIL S.A. (PIE) |  | Pitangueiras - SP
Ibituruna | PCH.PH.MG.028386-0 | MG | PCH | Construção não iniciada | Hídrica | Potencial hidráulico | Autorização | Potencial hidráulico | - | 30000 | 0 | 0 | Não | -1 | -1 | 2001-11-27 | 2031-11-27 | 100% para Ibituruna Hidrelétrica S.A. (PIE) |  | Bom Sucesso - MG, Ibituruna - MG
Ibrap | UTE.PE.SC.029689-9 | SC | UTE | Operação | Fóssil | Petróleo | Registro | Óleo Diesel | 01/01/2008 | 480 | 480 | 0 | Não | 28° 31' 4,800" S | 49° 19' 15,600" W |  |  | 100% para Indústria Brasileira de Alumínio e Plásticos S.A. (REG) |  | Urussanga - SC
IBT Indústria | UTE.PE.SC.031595-8 | SC | UTE | Operação | Fóssil | Petróleo | Registro | Óleo Diesel | 28/10/2011 | 508 | 508 | 0 | Não | 26°18'16"S | 48°50'44"W |  |  | 100% para IBT Indústria e Comércio de Termoplásticos Ltda (REG) |  | Joinville - SC
Icaraí | EOL.CV.CE.030289-9 | CE | EOL | Operação | Eólica | Cinética do vento | Autorização | Cinética do vento | 29/06/2013 | 16800 | 16800 | 7840 | Não | 3° 1' 36.231" S | 39° 37' 10.896" W | 2010-07-01 | 2045-07-01 | 100% para Eólica Icaraí Geração e Comercialização de Energia S.A (PIE) |  | Amontada - CE
Icaraí I | EOL.CV.CE.030372-0 | CE | EOL | Operação | Eólica | Cinética do vento | Autorização | Cinética do vento | 29/03/2014 | 27300 | 27300 | 13010 | Não | 3° 4' 52.261" S | 39° 35' 41.500" W | 2010-10-06 | 2045-10-06 | 100% para Central Geradora Eólica Icaraí I S.A (PIE) |  | Amontada - CE
Icaraí II | EOL.CV.CE.030356-9 | CE | EOL | Operação | Eólica | Cinética do vento | Autorização | Cinética do vento | 28/03/2014 | 37800 | 37800 | 13010 | Não | 3° 3' 57.682" S | 39° 35' 48.946" W | 2010-08-31 | 2045-08-31 | 100% para Central Geradora Eólica Icaraí II S.A (PIE) |  | Amontada - CE
Icaraizinho | EOL.CV.CE.028699-0 | CE | EOL | Operação | Eólica | Cinética do vento | Autorização | Cinética do vento | 14/10/2009 | 54600 | 54600 | 20760 | Não | 3° 1' 4.314" S | 39° 40' 26.657" W | 2002-08-28 | 2032-08-28 | 100% para CPFL Energias Renováveis S.A. (PIE) |  | Amontada - CE
Idaias Moreno Barroso | UFV.RS.PA.046352-3 | PA | UFV | Operação | Solar | Radiação solar | Registro | Radiação solar | 31/10/2019 | 1 | 1 | 0 | N/I | 3° 57' 47,218" S | 49° 48' 47,434" W |  |  | 100% para EQUATORIAL PARÁ DISTRIBUIDORA DE ENERGIA S.A. (REG) |  | Tucuruí - PA
Idailma Froes de Lima | UFV.RS.PA.040064-5 | PA | UFV | Operação | Solar | Radiação solar | Registro | Radiação solar | 02/02/2018 | 1 | 1 | 0 | N/I | 1°54'28,116"S | 52°34'28,74"W |  |  | 100% para EQUATORIAL PARÁ DISTRIBUIDORA DE ENERGIA S.A. (REG) |  | Porto de Moz - PA
Idailson Moreno Barroso | UFV.RS.PA.046354-0 | PA | UFV | Operação | Solar | Radiação solar | Registro | Radiação solar | 31/10/2019 | 1 | 1 | 0 | N/I | 3° 57' 43,398" S | 49° 48' 37,127" W |  |  | 100% para EQUATORIAL PARÁ DISTRIBUIDORA DE ENERGIA S.A. (REG) |  | Tucuruí - PA
Idalino Nunes de Assis | UFV.RS.PA.039873-0 | PA | UFV | Operação | Solar | Radiação solar | Registro | Radiação solar | 26/01/2018 | 1 | 1 | 0 | N/I | 1° 53' 56,472" S | 52° 25' 44,400" W |  |  | 100% para EQUATORIAL PARÁ DISTRIBUIDORA DE ENERGIA S.A. (REG) |  | Porto de Moz - PA
Idevaldo Benjamim da Costa | UFV.RS.PA.038748-7 | PA | UFV | Operação | Solar | Radiação solar | Registro | Radiação solar | 14/11/2017 | 1 | 1 | 0 | N/I | 2°2'4,704"S | 53°10'9,552"W |  |  | 100% para EQUATORIAL PARÁ DISTRIBUIDORA DE ENERGIA S.A. (REG) |  | Porto de Moz - PA
Idevaldo Braga Alves | UFV.RS.PA.039746-6 | PA | UFV | Operação | Solar | Radiação solar | Registro | Radiação solar | 15/02/2018 | 1 | 1 | 0 | N/I | 2° 13' 43,320" S | 53° 14' 19,320" W |  |  | 100% para EQUATORIAL PARÁ DISTRIBUIDORA DE ENERGIA S.A. (REG) |  | Porto de Moz - PA
Idoberto Cardoso Pinto | UFV.RS.PA.046351-5 | PA | UFV | Operação | Solar | Radiação solar | Registro | Radiação solar | 31/10/2019 | 1 | 1 | 0 | N/I | 3° 58' 47,204" S | 49° 49' 16,514" W |  |  | 100% para EQUATORIAL PARÁ DISTRIBUIDORA DE ENERGIA S.A. (REG) |  | Tucuruí - PA
Ieda Dos Santos Azevedo | UFV.RS.PA.039025-9 | PA | UFV | Operação | Solar | Radiação solar | Registro | Radiação solar | 02/12/2017 | 1 | 1 | 0 | N/I | 1°46'16,176"S | 52°22'42,6"W |  |  | 100% para EQUATORIAL PARÁ DISTRIBUIDORA DE ENERGIA S.A. (REG) |  | Porto de Moz - PA
IEE | UFV.RS.SP.030345-3 | SP | UFV | Operação | Solar | Radiação solar | Registro | Radiação solar | 15/06/2001 | 12.26 | 12.26 | 0 | Não | 23° 33' 28,000" S | 46° 44' 2,400" W |  |  | Não Informado |  | São Paulo - SP
IEE/Estacionamento | UFV.RS.SP.030346-1 | SP | UFV | Operação | Solar | Radiação solar | Registro | Radiação solar | 15/06/2001 | 3 | 3 | 0 | Não | 23° 33' 32,000" S | 46° 44' 6,000" W |  |  | Não Informado |  | São Paulo - SP
IFOR HOSPITAL | UTE.PE.SP.036910-1 | SP | UTE | Operação | Fóssil | Petróleo | Registro | Óleo Diesel | 01/08/2016 | 800 | 800 | 0 | Não | 23°42'46,21"S | 46°32'49,43"W |  |  | 100% para Rede Dor São Luiz S.A (REG) |  | São Bernardo do Campo - SP
Igaporã | EOL.CV.BA.030321-6 | BA | EOL | Operação | Eólica | Cinética do vento | Autorização | Cinética do vento | 04/07/2014 | 30400 | 30400 | 13950 | Não | 13° 51' 38" S | 42° 39' 26,5" W | 2010-08-06 | 2045-08-06 | 100% para Centrais Eólicas Igaporã LTDA. (PIE) |  | Igaporã - BA
Igarapava | UHE.PH.SP.001098-7 | SP | UHE | Operação | Hídrica | Potencial hidráulico | Concessão | Potencial hidráulico | 31/12/1998 | 210000 | 210000 | 134200 | Não | -1 | -1 | 1998-12-30 | 2028-12-30 | 52.6450% para Aliança Geração de Energia S.A. (PIE) 23.9346% para L.D.R.S.P.E. GERAÇÃO DE ENERGIA E PARTICIPAÇÕES LTDA. (APE) 17.9204% para COMPANHIA SIDERÚRGICA NACIONAL (APE) 5.5000% para ANGLOGOLD ASHANTI CÓRREGO DO SÍTIO MINERAÇÃO S.A. (APE) |  | Conquista - MG, Igarapava - SP
Igarapé | UTE.PE.MG.001100-2 | MG | UTE | Operação | Fóssil | Petróleo | Concessão | Óleo Combustível | 01/01/1963 | 131000 | 131000 | 71300 | Não | 19° 57' 7,200" S | 44° 20' 34,800" W | 2004-08-13 | 2024-08-13 | 100% para CEMIG GERAÇÃO E TRANSMISSÃO S.A (SP) |  | Juatuba - MG
Igreja (maike Tayson Dos Santos Silva) | UFV.RS.PA.043019-6 | PA | UFV | Operação | Solar | Radiação solar | Registro | Radiação solar | 10/11/2018 | 1 | 1 | 0 | N/I | 2° 27' 50,400" S | 52° 6' 39,996" W |  |  | 100% para EQUATORIAL PARÁ DISTRIBUIDORA DE ENERGIA S.A. (REG) |  | Porto de Moz - PA
Igreja Arimum | UFV.RS.PA.038474-7 | PA | UFV | Operação | Solar | Radiação solar | Registro | Radiação solar | 08/03/2018 | 1 | 1 | 0 | N/I | 2°3'3,06"S | 52°22'30,648"W |  |  | 100% para EQUATORIAL PARÁ DISTRIBUIDORA DE ENERGIA S.A. (REG) |  | Porto de Moz - PA
Igreja Assembléia de Deus | UFV.RS.PA.039591-9 | PA | UFV | Operação | Solar | Radiação solar | Registro | Radiação solar | 19/01/2018 | 1 | 1 | 0 | N/I | 1° 52' 23,880" S | 52° 38' 29,544" W |  |  | 100% para EQUATORIAL PARÁ DISTRIBUIDORA DE ENERGIA S.A. (REG) |  | Porto de Moz - PA
Igreja Assembléia de Deus -. Nestor Silva | UFV.RS.PA.040169-2 | PA | UFV | Operação | Solar | Radiação solar | Registro | Radiação solar | 28/10/2017 | 1 | 1 | 0 | N/I | 2°8'23,604"S | 53°13'55,956"W |  |  | 100% para EQUATORIAL PARÁ DISTRIBUIDORA DE ENERGIA S.A. (REG) |  | Porto de Moz - PA
Igreja Assembleia de Deus Cong Betel | UFV.RS.PA.038861-0 | PA | UFV | Operação | Solar | Radiação solar | Registro | Radiação solar | 22/11/2017 | 1 | 1 | 0 | N/I | 1°47'33,108"S | 52°57'23,148"W |  |  | 100% para EQUATORIAL PARÁ DISTRIBUIDORA DE ENERGIA S.A. (REG) |  | Porto de Moz - PA
Igreja Assembleia de Deus Congr. Monte Siao | UFV.RS.PA.039333-9 | PA | UFV | Operação | Solar | Radiação solar | Registro | Radiação solar | 10/01/2018 | 1 | 1 | 0 | Não | 1°45'53,136"S | 52°46'57,54"W |  |  | 100% para EQUATORIAL PARÁ DISTRIBUIDORA DE ENERGIA S.A. (REG) |  | Porto de Moz - PA
Igreja Bacabal | UFV.RS.PA.040449-7 | PA | UFV | Operação | Solar | Radiação solar | Registro | Radiação solar | 21/03/2018 | 1 | 1 | 0 | N/I | 2°0'50,004"S | 53°8'43,98"W |  |  | 100% para EQUATORIAL PARÁ DISTRIBUIDORA DE ENERGIA S.A. (REG) |  | Porto de Moz - PA
Igreja Boa Esperanca do Arirua | UFV.RS.PA.040665-1 | PA | UFV | Operação | Solar | Radiação solar | Registro | Radiação solar | 30/01/2018 | 1 | 1 | 0 | N/I | 1° 53' 52,404" S | 52° 28' 51,240" W |  |  | 100% para EQUATORIAL PARÁ DISTRIBUIDORA DE ENERGIA S.A. (REG) |  | Porto de Moz - PA
Igreja Boa Vista (jaracari) | UFV.RS.PA.040182-0 | PA | UFV | Operação | Solar | Radiação solar | Registro | Radiação solar | 26/02/2018 | 1 | 1 | 0 | Não | 2°7'23,196"S | 52°16'22,26"W |  |  | 100% para EQUATORIAL PARÁ DISTRIBUIDORA DE ENERGIA S.A. (REG) |  | Porto de Moz - PA
Igreja Caria | UFV.RS.PA.040466-7 | PA | UFV | Operação | Solar | Radiação solar | Registro | Radiação solar | 22/03/2018 | 1 | 1 | 0 | N/I | 2°18'1,008"S | 52°10'36,012"W |  |  | 100% para EQUATORIAL PARÁ DISTRIBUIDORA DE ENERGIA S.A. (REG) |  | Porto de Moz - PA
Igreja Carmelino | UFV.RS.PA.040730-5 | PA | UFV | Operação | Solar | Radiação solar | Registro | Radiação solar | 26/01/2018 | 1 | 1 | 0 | Não | 1° 53' 13,488" S | 52° 32' 13,992" W |  |  | 100% para EQUATORIAL PARÁ DISTRIBUIDORA DE ENERGIA S.A. (REG) |  | Porto de Moz - PA
Igreja Catolica Santa Clara | UFV.RS.PA.040076-9 | PA | UFV | Operação | Solar | Radiação solar | Registro | Radiação solar | 02/02/2018 | 1 | 1 | 0 | N/I | 1°55'40,008"S | 52°34'41,988"W |  |  | 100% para EQUATORIAL PARÁ DISTRIBUIDORA DE ENERGIA S.A. (REG) |  | Porto de Moz - PA
Igreja Catolica Santo Antonio | UFV.RS.PA.038814-9 | PA | UFV | Operação | Solar | Radiação solar | Registro | Radiação solar | 20/11/2017 | 1 | 1 | 0 | N/I | 1°54'0,18"S | 53°3'59,796"W |  |  | 100% para EQUATORIAL PARÁ DISTRIBUIDORA DE ENERGIA S.A. (REG) |  | Porto de Moz - PA
Igreja Catolica Sao Braz | UFV.RS.PA.040184-6 | PA | UFV | Operação | Solar | Radiação solar | Registro | Radiação solar | 26/02/2018 | 1 | 1 | 0 | N/I | 2°5'52,008"S | 52°16'53,76"W |  |  | 100% para EQUATORIAL PARÁ DISTRIBUIDORA DE ENERGIA S.A. (REG) |  | Porto de Moz - PA
Igreja Catolica Sao Joao do Cupari | UFV.RS.PA.039438-6 | PA | UFV | Operação | Solar | Radiação solar | Registro | Radiação solar | 16/01/2018 | 1 | 1 | 0 | N/I | 1° 51' 56,124" S | 52° 44' 52,116" W |  |  | 100% para EQUATORIAL PARÁ DISTRIBUIDORA DE ENERGIA S.A. (REG) |  | Porto de Moz - PA
Igreja Catolica Tessalonica | UFV.RS.PA.038736-3 | PA | UFV | Operação | Solar | Radiação solar | Registro | Radiação solar | 13/11/2017 | 1 | 1 | 0 | N/I | 1°58'2,316"S | 53°1'46,344"W |  |  | 100% para EQUATORIAL PARÁ DISTRIBUIDORA DE ENERGIA S.A. (REG) |  | Porto de Moz - PA
Igreja Ceu Aberto | UFV.RS.PA.040369-5 | PA | UFV | Operação | Solar | Radiação solar | Registro | Radiação solar | 17/03/2018 | 1 | 1 | 0 | N/I | 2°4'29,388"S | 52°15'34,848"W |  |  | 100% para EQUATORIAL PARÁ DISTRIBUIDORA DE ENERGIA S.A. (REG) |  | Porto de Moz - PA
Igreja Comunidade Santissima Trindade | UFV.RS.PA.043039-0 | PA | UFV | Operação | Solar | Radiação solar | Registro | Radiação solar | 15/10/2018 | 1 | 1 | 0 | N/I | 2° 4' 19,272" S | 53° 27' 45,648" W |  |  | 100% para EQUATORIAL PARÁ DISTRIBUIDORA DE ENERGIA S.A. (REG) |  | Prainha - PA
Igreja Congregação Cristã do Brasil | UFV.RS.PA.040131-5 | PA | UFV | Operação | Solar | Radiação solar | Registro | Radiação solar | 06/02/2018 | 1 | 1 | 0 | N/I | 1°44'7,944"S | 52°29'8,196"W |  |  | 100% para EQUATORIAL PARÁ DISTRIBUIDORA DE ENERGIA S.A. (REG) |  | Porto de Moz - PA
Igreja Congregacao Crista do Brasil -. Josicler Agripino Reis | UFV.RS.PA.039636-2 | PA | UFV | Operação | Solar | Radiação solar | Registro | Radiação solar | 27/02/2018 | 1 | 1 | 0 | N/I | 2° 9' 5,220" S | 52° 16' 25,680" W |  |  | 100% para EQUATORIAL PARÁ DISTRIBUIDORA DE ENERGIA S.A. (REG) |  | Porto de Moz - PA
Igreja Cueiras | UFV.RS.PA.040526-4 | PA | UFV | Operação | Solar | Radiação solar | Registro | Radiação solar | 31/03/2018 | 1 | 1 | 0 | N/I | 1° 47' 9,996" S | 52° 56' 16,008" W |  |  | 100% para EQUATORIAL PARÁ DISTRIBUIDORA DE ENERGIA S.A. (REG) |  | Porto de Moz - PA
Igreja da Vinha | UFV.RS.PA.039755-5 | PA | UFV | Operação | Solar | Radiação solar | Registro | Radiação solar | 14/02/2018 | 1 | 1 | 0 | Não | 1° 52' 57,108" S | 52° 29' 43,080" W |  |  | 100% para EQUATORIAL PARÁ DISTRIBUIDORA DE ENERGIA S.A. (REG) |  | Porto de Moz - PA
Igreja de Santa Luzia | UFV.RS.PA.038402-0 | PA | UFV | Operação | Solar | Radiação solar | Registro | Radiação solar | 23/10/2017 | 1 | 1 | 0 | N/I | 2°12'16,992"S | 53°14'14,64"W |  |  | 100% para EQUATORIAL PARÁ DISTRIBUIDORA DE ENERGIA S.A. (REG) |  | Porto de Moz - PA
Igreja Evangelica Ass de Deus Madureira -. Moises Duarte de Souza | UFV.RS.PA.039661-3 | PA | UFV | Operação | Solar | Radiação solar | Registro | Radiação solar | 26/02/2018 | 1 | 1 | 0 | N/I | 2° 6' 15,876" S | 52° 16' 46,812" W |  |  | 100% para EQUATORIAL PARÁ DISTRIBUIDORA DE ENERGIA S.A. (REG) |  | Porto de Moz - PA
Igreja Evangelica Betel | UFV.RS.PA.039864-0 | PA | UFV | Operação | Solar | Radiação solar | Registro | Radiação solar | 26/01/2018 | 1 | 1 | 0 | N/I | 1° 51' 57,384" S | 52° 26' 29,364" W |  |  | 100% para EQUATORIAL PARÁ DISTRIBUIDORA DE ENERGIA S.A. (REG) |  | Porto de Moz - PA
Igreja fé em Deus | UFV.RS.PA.038466-6 | PA | UFV | Operação | Solar | Radiação solar | Registro | Radiação solar | 08/03/2018 | 1 | 1 | 0 | N/I | 2°1'20,064"S | 52°20'26,088"W |  |  | 100% para EQUATORIAL PARÁ DISTRIBUIDORA DE ENERGIA S.A. (REG) |  | Porto de Moz - PA
Igreja Jesus de Nazare | UFV.RS.PA.038422-4 | PA | UFV | Operação | Solar | Radiação solar | Registro | Radiação solar | 10/03/2018 | 1 | 1 | 0 | N/I | 2°7'49,872"S | 52°44'15,036"W |  |  | 100% para EQUATORIAL PARÁ DISTRIBUIDORA DE ENERGIA S.A. (REG) |  | Porto de Moz - PA
Igreja Mar da Galileia | UFV.RS.PA.040347-4 | PA | UFV | Operação | Solar | Radiação solar | Registro | Radiação solar | 16/03/2018 | 1 | 1 | 0 | N/I | 2°6'56,714"S | 52°23'24,385"W |  |  | 100% para EQUATORIAL PARÁ DISTRIBUIDORA DE ENERGIA S.A. (REG) |  | Porto de Moz - PA
Igreja Monte Sinai | UFV.RS.PA.040548-5 | PA | UFV | Operação | Solar | Radiação solar | Registro | Radiação solar | 23/03/2018 | 1 | 1 | 0 | N/I | 2° 24' 22,716" S | 52° 12' 47,232" W |  |  | 100% para EQUATORIAL PARÁ DISTRIBUIDORA DE ENERGIA S.A. (REG) |  | Porto de Moz - PA
Igreja Nova Canaa | UFV.RS.PA.040291-5 | PA | UFV | Operação | Solar | Radiação solar | Registro | Radiação solar | 14/03/2018 | 1 | 1 | 0 | N/I | 2°9'48,96"S | 52°29'25,836"W |  |  | 100% para EQUATORIAL PARÁ DISTRIBUIDORA DE ENERGIA S.A. (REG) |  | Porto de Moz - PA
Igreja Nova Jerusalem | UFV.RS.PA.039192-1 | PA | UFV | Operação | Solar | Radiação solar | Registro | Radiação solar | 19/12/2017 | 1 | 1 | 0 | N/I | 1°41'0,456"S | 52°38'46,14"W |  |  | 100% para EQUATORIAL PARÁ DISTRIBUIDORA DE ENERGIA S.A. (REG) |  | Porto de Moz - PA
Igreja Paixubal -. Claudio Costa Gama | UFV.RS.PA.039749-0 | PA | UFV | Operação | Solar | Radiação solar | Registro | Radiação solar | 15/02/2018 | 1 | 1 | 0 | N/I | 1° 58' 44,652" S | 53° 3' 59,040" W |  |  | 100% para EQUATORIAL PARÁ DISTRIBUIDORA DE ENERGIA S.A. (REG) |  | Porto de Moz - PA
Igreja Por ti Meu Deus | UFV.RS.PA.039525-0 | PA | UFV | Operação | Solar | Radiação solar | Registro | Radiação solar | 05/03/2018 | 1 | 1 | 0 | N/I | 2° 3' 42,012" S | 52° 18' 9,000" W |  |  | 100% para EQUATORIAL PARÁ DISTRIBUIDORA DE ENERGIA S.A. (REG) |  | Porto de Moz - PA
Igreja Porcao Apei -. Elzanilda da Silva Tenorio | UFV.RS.PA.039729-6 | PA | UFV | Operação | Solar | Radiação solar | Registro | Radiação solar | 16/02/2018 | 1 | 1 | 0 | N/I | 2° 7' 52,860" S | 52° 45' 31,500" W |  |  | 100% para EQUATORIAL PARÁ DISTRIBUIDORA DE ENERGIA S.A. (REG) |  | Porto de Moz - PA
Igreja Primavera | UFV.RS.PA.040172-2 | PA | UFV | Operação | Solar | Radiação solar | Registro | Radiação solar | 02/11/2017 | 1 | 1 | 0 | N/I | 1°58'55,704"S | 53°10'4,728"W |  |  | 100% para EQUATORIAL PARÁ DISTRIBUIDORA DE ENERGIA S.A. (REG) |  | Porto de Moz - PA
Igreja Santa Clara do Uiui | UFV.RS.PA.039214-6 | PA | UFV | Operação | Solar | Radiação solar | Registro | Radiação solar | 21/12/2017 | 1 | 1 | 0 | N/I | 1°40'48,612"S | 52°40'20,532"W |  |  | 100% para EQUATORIAL PARÁ DISTRIBUIDORA DE ENERGIA S.A. (REG) |  | Porto de Moz - PA
Igreja Santa Luzia -. Marivaldo Nazare Pires | UFV.RS.PA.040731-3 | PA | UFV | Operação | Solar | Radiação solar | Registro | Radiação solar | 23/11/2017 | 1 | 1 | 0 | N/I | 1° 47' 35,952" S | 52° 57' 18,432" W |  |  | 100% para EQUATORIAL PARÁ DISTRIBUIDORA DE ENERGIA S.A. (REG) |  | Porto de Moz - PA
Igreja Santa Maria -. Aruruzinho | UFV.RS.PA.040173-0 | PA | UFV | Operação | Solar | Radiação solar | Registro | Radiação solar | 03/11/2017 | 1 | 1 | 0 | N/I | 1°59'37,14"S | 53°5'20,868"W |  |  | 100% para EQUATORIAL PARÁ DISTRIBUIDORA DE ENERGIA S.A. (REG) |  | Porto de Moz - PA
Igreja Sao Benedito do Inumbi | UFV.RS.PA.040550-7 | PA | UFV | Operação | Solar | Radiação solar | Registro | Radiação solar | 24/03/2018 | 1 | 1 | 0 | N/I | 2° 31' 19,992" S | 52° 56' 51,000" W |  |  | 100% para EQUATORIAL PARÁ DISTRIBUIDORA DE ENERGIA S.A. (REG) |  | Porto de Moz - PA
Igreja Sao Bento | UFV.RS.PA.040647-3 | PA | UFV | Operação | Solar | Radiação solar | Registro | Radiação solar | 31/03/2018 | 1 | 1 | 0 | N/I | 1° 45' 55,044" S | 52° 46' 58,944" W |  |  | 100% para EQUATORIAL PARÁ DISTRIBUIDORA DE ENERGIA S.A. (REG) |  | Porto de Moz - PA
Igreja Sao Bento -. Maria Santos | UFV.RS.PA.040724-0 | PA | UFV | Operação | Solar | Radiação solar | Registro | Radiação solar | 31/03/2018 | 1 | 1 | 0 | N/I | 1° 45' 55,044" S | 52° 46' 58,980" W |  |  | 100% para EQUATORIAL PARÁ DISTRIBUIDORA DE ENERGIA S.A. (REG) |  | Porto de Moz - PA
Igreja São Bento do Guajará | UFV.RS.PA.040170-6 | PA | UFV | Operação | Solar | Radiação solar | Registro | Radiação solar | 30/10/2017 | 1 | 1 | 0 | N/I | 2°3'56,016"S | 53°19'0,012"W |  |  | 100% para EQUATORIAL PARÁ DISTRIBUIDORA DE ENERGIA S.A. (REG) |  | Porto de Moz - PA
Igreja São João Peri | UFV.RS.PA.040545-0 | PA | UFV | Operação | Solar | Radiação solar | Registro | Radiação solar | 22/03/2018 | 1 | 1 | 0 | N/I | 2° 21' 42,012" S | 52° 9' 40,176" W |  |  | 100% para EQUATORIAL PARÁ DISTRIBUIDORA DE ENERGIA S.A. (REG) |  | Porto de Moz - PA
Igreja São José | UFV.RS.PA.040666-0 | PA | UFV | Operação | Solar | Radiação solar | Registro | Radiação solar | 16/03/2018 | 1 | 1 | 0 | N/I | 2° 18' 0,292" S | 52° 28' 54,480" W |  |  | 100% para EQUATORIAL PARÁ DISTRIBUIDORA DE ENERGIA S.A. (REG) |  | Porto de Moz - PA
Igreja Sao Judas Tadeu | UFV.RS.PA.039335-5 | PA | UFV | Operação | Solar | Radiação solar | Registro | Radiação solar | 10/01/2018 | 1 | 1 | 0 | N/I | 1°40'22,008"S | 52°42'34,02"W |  |  | 100% para EQUATORIAL PARÁ DISTRIBUIDORA DE ENERGIA S.A. (REG) |  | Porto de Moz - PA
Igreja Sao Pedro do Aquiqui | UFV.RS.PA.039102-6 | PA | UFV | Operação | Solar | Radiação solar | Registro | Radiação solar | 09/12/2017 | 1 | 1 | 0 | N/I | 1°45'13,716"S | 52°25'6,528"W |  |  | 100% para EQUATORIAL PARÁ DISTRIBUIDORA DE ENERGIA S.A. (REG) |  | Porto de Moz - PA
Igreja Sao Sebastiao Cueiras | UFV.RS.PA.040087-4 | PA | UFV | Operação | Solar | Radiação solar | Registro | Radiação solar | 07/02/2018 | 1 | 1 | 0 | N/I | 2°8'46,14"S | 52°47'22,092"W |  |  | 100% para EQUATORIAL PARÁ DISTRIBUIDORA DE ENERGIA S.A. (REG) |  | Porto de Moz - PA
Igreja Sao Sebastiao do Aquiqui | UFV.RS.PA.038969-2 | PA | UFV | Operação | Solar | Radiação solar | Registro | Radiação solar | 29/11/2017 | 1 | 1 | 0 | N/I | 1° 39' 57,168" S | 52° 35' 13,452" W |  |  | 100% para EQUATORIAL PARÁ DISTRIBUIDORA DE ENERGIA S.A. (REG) |  | Porto de Moz - PA
Igreja São Sebastião do Jussara | UFV.RS.PA.040012-2 | PA | UFV | Operação | Solar | Radiação solar | Registro | Radiação solar | 31/01/2018 | 1 | 1 | 0 | N/I | 1°52'7,032"S | 52°26'17,484"W |  |  | 100% para EQUATORIAL PARÁ DISTRIBUIDORA DE ENERGIA S.A. (REG) |  | Porto de Moz - PA
Igreja Tessalonica Assembleia de Deus | UFV.RS.PA.038707-0 | PA | UFV | Operação | Solar | Radiação solar | Registro | Radiação solar | 12/11/2017 | 1 | 1 | 0 | N/I | 1°57'51,984"S | 53°1'46,992"W |  |  | 100% para EQUATORIAL PARÁ DISTRIBUIDORA DE ENERGIA S.A. (REG) |  | Porto de Moz - PA
Igreja União do Povo Pedreira | UFV.RS.PA.040667-8 | PA | UFV | Operação | Solar | Radiação solar | Registro | Radiação solar | 21/03/2018 | 1 | 1 | 0 | N/I | 2° 4' 38,388" S | 52° 20' 39,480" W |  |  | 100% para EQUATORIAL PARÁ DISTRIBUIDORA DE ENERGIA S.A. (REG) |  | Porto de Moz - PA
Igreja Universal | UTE.PE.SP.030208-2 | SP | UTE | Operação | Fóssil | Petróleo | Registro | Óleo Diesel | 01/08/2009 | 264 | 264 | 0 | Não | 23° 32' 52,800" S | 46° 38' 9,600" W |  |  | 100% para Igreja Universal do Reino de Deus (REG) |  | São Paulo - SP
Igreja Vila Bom Jesus | UFV.RS.PA.039433-5 | PA | UFV | Operação | Solar | Radiação solar | Registro | Radiação solar | 16/01/2018 | 1 | 1 | 0 | N/I | 1° 52' 24,668" S | 52° 38' 37,511" W |  |  | 100% para EQUATORIAL PARÁ DISTRIBUIDORA DE ENERGIA S.A. (REG) |  | Porto de Moz - PA
Igreja Vila Paraíso | UFV.RS.PA.040547-7 | PA | UFV | Operação | Solar | Radiação solar | Registro | Radiação solar | 13/03/2018 | 1 | 1 | 0 | N/I | 2° 7' 33,204" S | 52° 25' 59,952" W |  |  | 100% para EQUATORIAL PARÁ DISTRIBUIDORA DE ENERGIA S.A. (REG) |  | Porto de Moz - PA
Igreja Vila Stª Maria | UFV.RS.PA.040190-0 | PA | UFV | Operação | Solar | Radiação solar | Registro | Radiação solar | 01/11/2017 | 1 | 1 | 0 | N/I | 2°4'41,016"S | 53°17'56,004"W |  |  | 100% para EQUATORIAL PARÁ DISTRIBUIDORA DE ENERGIA S.A. (REG) |  | Porto de Moz - PA
Igrejinha | CGH.PH.RS.034672-1 | RS | CGH | Operação | Hídrica | Potencial hidráulico | Registro | Potencial hidráulico | 10/11/2020 | 4850 | 0 | 0 | Não | 28°47'44,3"S | 53°58'17,49"W |  |  | 100% para Boa Vista Do Cadeado Energia LTDA (REG) | 75 - Uruguai, Ijui, piratinim e outros | Boa Vista do Cadeado - RS, Jóia - RS
Iguaçu-Hidro 2/3 | CGH.PH.SC.035532-1 | SC | CGH | Operação | Hídrica | Potencial hidráulico | Registro | Potencial hidráulico | 04/02/1955 | 948 | 948 | 0 | Não | -1 | -1 |  |  | 100% para Iguaçu Celulose S/A (REG) |  | Campos Novos - SC
Iguaçu-Hidro1 | CGH.PH.SC.035630-1 | SC | CGH | Operação | Hídrica | Potencial hidráulico | Registro | Potencial hidráulico | 15/01/1947 | 384 | 384 | 0 | Não | -1 | -1 |  |  | 100% para Iguaçu Celulose S/A (REG) |  | Campos Novos - SC
Iguaçu-Ibicuí-Termo-1-2-4 | UTE.FL.SC.035583-6 | SC | UTE | Operação | Biomassa | Floresta | Registro | Resíduos Florestais | 01/01/1970 | 3100 | 3100 | 0 | Não | 27°32'42,81"S | 51°10'29,05"W |  |  | 100% para Iguaçu Celulose S/A (REG) |  | Campos Novos - SC
Iguaçu-Salto Correntes-Hidro1 | CGH.PH.SC.035697-2 | SC | CGH | Operação | Hídrica | Potencial hidráulico | Registro | Potencial hidráulico | 01/12/1970 | 400 | 400 | 0 | Não | -1 | -1 |  |  | 100% para Iguaçu Celulose S/A (REG) |  | Frei Rogério - SC
Iguaí | UTE.PE.BA.030145-0 | BA | UTE | Operação | Fóssil | Petróleo | Registro | Óleo Diesel | 01/07/2008 | 186 | 186 | 0 | Não | 14° 45' 23,000" S | 40° 5' 21,000" W |  |  | 100% para VULCABRAS AZALEIA-RSCALCADOS E ARTIGOS ESPORTIVOS S/A (REG) |  | Iguaí - BA
Iguatemi (Antiga Santa Terezinha - Iguatemi) | UTE.AI.PR.028152-2 | PR | UTE | Operação | Biomassa | Agroindustriais | Registro | Bagaço de Cana de Açúcar | 01/06/1990 | 3400 | 3400 | 0 | Não | 23°23'57,361“ | 52°5'36,11“ |  |  | 100% para USINA DE ACUCAR SANTA TEREZINHA LTDA (REG) |  | Maringá - PR
Iguatemi Bahia | UTE.GN.BA.028067-4 | BA | UTE | Operação | Fóssil | Gás natural | Autorização | Gás Natural | 30/12/2004 | 8316 | 8316 | 0 | Sim | 12° 54' 0,000" S | 38° 18' 0,000" W | 2001-03-09 | 2031-03-09 | 100% para Condomínio Shopping da Bahia (APE) |  | Salvador - BA
Iguatemi Florianópolis | UTE.PE.SC.034500-8 | SC | UTE | Operação | Fóssil | Petróleo | Registro | Óleo Diesel | 15/02/2007 | 400 | 400 | 0 | Não | 27°35'24,86"S | 48°30'54,28"W |  |  | 100% para CONDOMINIO DO SHOPPING CENTER IGUATEMI FLORIANOPOLIS (REG) |  | Florianópolis - SC
Iguatemi Fortaleza | UTE.GN.CE.027993-5 | CE | UTE | Operação | Fóssil | Gás natural | Registro | Gás Natural | 01/11/2000 | 4794 | 4794 | 0 | Sim | 3°43'25,698"S | 38°35'23,741"W |  |  | 100% para Condomínio Civil Shopping Center Iguatemi (REG) |  | Fortaleza - CE
Iguatu | UTE.PE.CE.028532-3 | CE | UTE | Operação | Fóssil | Petróleo | Autorização | Óleo Diesel | 24/04/2002 | 14760 | 14760 | 11090 | Não | 6°22'33,695"S | 39°17'48,886"W | 2002-03-27 | 2032-03-27 | 100% para Enguia GEN CE Ltda (PIE) |  | Iguatu - CE
IGW/Service Energy | UTE.GN.SP.028339-8 | SP | UTE | Operação | Fóssil | Gás natural | Registro | Gás Natural | 16/07/2002 | 2825 | 2825 | 0 | Sim | 23° 32' 52,800" S | 46° 38' 9,600" W |  |  | 100% para IGW TRUST S.A. (REG) |  | São Paulo - SP
Ijuizinho | PCH.PH.RS.027405-4 | RS | PCH | Operação | Hídrica | Potencial hidráulico | Concessão | Potencial hidráulico |  | 1118 | 1000 | 690 | Não | -1 | -1 | 2012-12-04 | 2042-12-31 | 100% para COMPANHIA ESTADUAL DE GERAÇÃO E TRANSMISSÃO DE ENERGIA ELÉTRICA - CEEE-GT (SP) |  | Eugênio de Castro - RS
Ijuizinho | PCH.PH.RS.001108-8 | RS | PCH | Operação | Hídrica | Potencial hidráulico | Concessão | Potencial hidráulico | 02/12/1998 | 3600 | 3600 | 0 | Não | 28°24'3,3"S | 54°18'45,7"W | 1995-04-03 | 2025-04-03 | 100% para COOPERATIVA DE DISTRIBUIÇÃO E GERAÇÃO DE ENERGIA DAS MISSÕES (APE) | 75 - Uruguai, Ijui, piratinim e outros | Entre-Ijuís - RS
Ildalene Nunes Batista | UFV.RS.PA.046154-7 | PA | UFV | Operação | Solar | Radiação solar | Registro | Radiação solar | 17/10/2019 | 1 | 1 | 0 | N/I | 4° 0' 9,047" S | 49° 41' 52,843" W |  |  | 100% para EQUATORIAL PARÁ DISTRIBUIDORA DE ENERGIA S.A. (REG) |  | Tucuruí - PA
Ilha Comprida | PCH.PH.MT.028835-7 | MT | PCH | Operação | Hídrica | Potencial hidráulico | Autorização | Potencial hidráulico | 04/07/2013 | 20160 | 20160 | 15200 | Não | -1 | -1 | 2002-12-19 | 2032-12-19 | 100% para Ilha Comprida Energia S.A (PIE) |  | Campos de Júlio - MT, Sapezal - MT
Ilha da Luz | PCH.PH.ES.030265-1 | ES | PCH | Operação | Hídrica | Potencial hidráulico | Autorização | Potencial hidráulico | 23/10/2012 | 3800 | 3800 | 2420 | Não | -1 | -1 | 2010-04-26 | 2040-04-26 | 100% para BRK AMBIENTAL - CACHOEIRO DE ITAPEMIRIM S.A. (APE) |  | Itapemirim - ES
Ilha de Palmos S/n | UFV.RS.PA.046839-8 | PA | UFV | Operação | Solar | Radiação solar | Registro | Radiação solar | 17/01/2020 | 3 | 3 | 0 | N/I | 3° 47' 14,557" S | 49° 48' 49,817" W |  |  | 100% para EQUATORIAL PARÁ DISTRIBUIDORA DE ENERGIA S.A. (REG) |  | Tucuruí - PA
Ilha dos Pombos | UHE.PH.RJ.001113-4 | RJ | UHE | Operação | Hídrica | Potencial hidráulico | Concessão | Potencial hidráulico | 01/01/1924 | 187169 | 187169 | 109300 | Não | 21°51'5,82"S | 42°36'28,26"W | 1996-06-04 | 2026-06-04 | 100% para LIGHT ENERGIA S.A (SP) | 58 - Paraiba do Sul | Além Paraíba - MG, Carmo - RJ
Ilha Grande | EOL.CV.CE.030691-6 | CE | EOL | Operação | Eólica | Cinética do vento | Autorização | Cinética do vento | 20/08/2014 | 29700 | 29700 | 11800 | Não | 3°3'59,685"S | 39°42'9,18"W | 2011-12-30 | 2041-12-30 | 100% para CENTRAL GERADORA EOLICA ILHA GRANDE S.A. (PIE) |  | Amontada - CE
Ilha Grande | CGH.PH.SC.027446-1 | SC | CGH | Operação | Hídrica | Potencial hidráulico | Registro | Potencial hidráulico |  | 490 | 490 | 0 | Não | -1 | -1 |  |  | 100% para Jovawind Geração de Energia Elétrica Ltda. (REG) |  | Grão Pará - SC
Ilha Grande | UFV.RS.MA.031085-9 | MA | UFV | Operação | Solar | Radiação solar | Registro | Radiação solar |  | 30.87 | 30.87 | 0 | Não | 2° 28' 27,4" S | 43° 34' 27,18" W |  |  | 100% para COMPANHIA ENERGÉTICA DO MARANHÃO (REG) |  | Humberto de Campos - MA
Ilha Solteira | UHE.PH.SP.001120-7 | SP | UHE | Operação | Hídrica | Potencial hidráulico | Concessão | Potencial hidráulico | 18/07/1973 | 3444000 | 3444000 | 1731500 | Não | -1 | -1 | 2016-01-05 | 2046-07-04 | 100% para RIO PARANÁ ENERGIA S.A (SP) |  | Selvíria - MS, Ilha Solteira - SP
Ilhéus | EOL.CV.BA.030315-1 | BA | EOL | Operação | Eólica | Cinética do vento | Autorização | Cinética do vento | 04/07/2014 | 11200 | 11200 | 5040 | Não | 13° 52' 56.280" S | 42° 39' 46.980" W | 2010-08-06 | 2045-08-06 | 100% para Centrais Eólicas Ilhéus LTDA. (PIE) |  | Guanambi - BA
Ilhéus | CGH.PH.MG.001122-3 | MG | CGH | Operação | Hídrica | Potencial hidráulico | Registro | Potencial hidráulico | 01/12/1918 | 2560 | 2560 | 0 | Não | -1 | -1 |  |  | 100% para FOCUS GERAÇÃO DE ENERGIA LTDA. (REG) |  | Barbacena - MG
Ilielson de Lima Pontes | UFV.RS.PA.040016-5 | PA | UFV | Operação | Solar | Radiação solar | Registro | Radiação solar | 31/01/2018 | 1 | 1 | 0 | N/I | 1°49'22,8"S | 52°31'43,068"W |  |  | 100% para EQUATORIAL PARÁ DISTRIBUIDORA DE ENERGIA S.A. (REG) |  | Porto de Moz - PA
Ilma Matos da Silva | UFV.RS.PA.043086-2 | PA | UFV | Operação | Solar | Radiação solar | Registro | Radiação solar | 17/10/2018 | 1 | 1 | 0 | N/I | 2° 2' 40,056" S | 53° 16' 32,520" W |  |  | 100% para EQUATORIAL PARÁ DISTRIBUIDORA DE ENERGIA S.A. (REG) |  | Prainha - PA
Ilma Ramos Batista | UFV.RS.PA.043002-1 | PA | UFV | Operação | Solar | Radiação solar | Registro | Radiação solar | 13/12/2018 | 1 | 1 | 0 | N/I | 1° 42' 9,108" S | 52° 55' 18,300" W |  |  | 100% para EQUATORIAL PARÁ DISTRIBUIDORA DE ENERGIA S.A. (REG) |  | Porto de Moz - PA
Ilsa Sousa da Silva | UFV.RS.PA.040262-1 | PA | UFV | Operação | Solar | Radiação solar | Registro | Radiação solar | 13/03/2018 | 1 | 1 | 0 | N/I | 2°7'25,716"S | 52°26'13,92"W |  |  | 100% para EQUATORIAL PARÁ DISTRIBUIDORA DE ENERGIA S.A. (REG) |  | Porto de Moz - PA
Ilson da Silva de Oliveira | UFV.RS.PA.046068-0 | PA | UFV | Operação | Solar | Radiação solar | Registro | Radiação solar | 27/09/2019 | 1 | 1 | 0 | N/I | 3° 51' 14,681" S | 49° 45' 32,623" W |  |  | 100% para EQUATORIAL PARÁ DISTRIBUIDORA DE ENERGIA S.A. (REG) |  | Tucuruí - PA
Ilta Ferreira Matos | UFV.RS.PA.040146-3 | PA | UFV | Operação | Solar | Radiação solar | Registro | Radiação solar | 06/02/2018 | 1 | 1 | 0 | N/I | 1°57'56,772"S | 52°36'1,26"W |  |  | 100% para EQUATORIAL PARÁ DISTRIBUIDORA DE ENERGIA S.A. (REG) |  | Porto de Moz - PA
Imburana Macho | EOL.CV.BA.032102-8 | BA | EOL | Construção | Eólica | Cinética do vento | Autorização | Cinética do vento | - | 16200 | 0 | 7400 | Não | 13° 51' 48,808" S | 42° 41' 27,233" W | 2016-02-25 | 2046-02-25 | 100% para Centrais Eolicas Imburana Macho S.A. (PIE) |  | Igaporã - BA
Imcopa | UTE.GN.PR.029242-7 | PR | UTE | Operação | Fóssil | Gás natural | Autorização | Gás Natural | 03/06/2008 | 7000 | 7000 | 0 | Sim | 25°35'29,922"S | 49°24'6,984"W | 2006-01-11 | 2036-01-11 | 100% para Importação Exportação e Indústria de Óleos Ltda (APE) |  | Araucária - PR
Importadora e Exportadora de Cereais | UTE.PE.RS.029795-0 | RS | UTE | Operação | Fóssil | Petróleo | Registro | Óleo Diesel |  | 208 | 208 | 0 | Não | 29° 10' 17,000" S | 51° 31' 9,000" W |  |  | Não Informado |  | Bento Gonçalves - RS
IMT Sistema Híbrido Parte 1 | EOL.CV.SP.030357-7 | SP | EOL | Operação | Eólica | Cinética do vento | Registro | Cinética do vento | 30/01/2012 | 2.24 | 2.24 | 0 | Não | 23°15'38,28"S | 47°39'50,95"W |  |  | 100% para Electra Power Geração de Energia S.A (REG) |  | Boituva - SP
IMT Sistema Híbrido Parte 2 | UFV.RS.SP.031328-9 | SP | UFV | Operação | Solar | Radiação solar | Registro | Radiação solar | 30/01/2012 | 0.26 | 0.26 | 0 | Não | 23°15'38,28"S | 47°39'50,95"W |  |  | 100% para Electra Power Geração de Energia S.A (REG) |  | Boituva - SP
Inapel | UTE.GN.SP.028362-2 | SP | UTE | Operação | Fóssil | Gás natural | Registro | Gás Natural | 09/05/2002 | 1204 | 1204 | 0 | Não | 23° 27' 46,800" S | 46° 31' 58,800" W |  |  | 100% para Ecogen Brasil Soluções Energéticas S.A. (REG) |  | Guarulhos - SP
Inapel Embalagens | UTE.GN.SP.037185-8 | SP | UTE | Operação | Fóssil | Gás natural | Registro | Gás Natural | 09/05/2002 | 1120 | 1120 | 0 | Sim | 23°27'18,38"S | 46°24'30,99"W |  |  | 100% para Ecogen Brasil Soluções Energéticas S.A. (REG) |  | Guarulhos - SP
Indaiá | CGH.PH.MS.001128-2 | MS | CGH | Operação | Hídrica | Potencial hidráulico | Registro | Potencial hidráulico | 20/03/1985 | 944.01 | 944.01 | 0 | Não | 18°55'44"S | 52°41'10"W |  |  | 50% para USINA INDAIA LIMITADA (REG) 50% para NOVA INDAIA ENERGIA LTDA (REG) | 63 - Parana, Verde , Peixe, e outros | Chapadão do Sul - MS
INDAIÁ - Córrego Desbarrancado | CGH.PH.MS.038339-2 | MS | CGH | Operação | Hídrica | Potencial hidráulico | Registro | Potencial hidráulico | 19/03/1992 | 20 | 20 | 0 | Não | 21°33'59"S | 52°47'3"W |  |  | 100% para RICCI AGROPECUARIA LTDA - EPP (REG) | 63 - Parana, Verde , Peixe, e outros | Santa Rita do Pardo - MS
Indaiá Grande | PCH.PH.MS.030078-0 | MS | PCH | Operação | Hídrica | Potencial hidráulico | Autorização | Potencial hidráulico | 26/04/2012 | 20000 | 20000 | 13400 | Não | 19°17'0,997"S | 52°23'53,964"W | 2009-03-31 | 2039-03-31 | 100% para INDAIÁ GRANDE ENERGIA S/A (PIE) | 63 - Parana, Verde , Peixe, e outros | Cassilândia - MS
Indaiazinho (Antiga Indaiazinho Grande) | PCH.PH.MS.030079-9 | MS | PCH | Operação | Hídrica | Potencial hidráulico | Autorização | Potencial hidráulico | 31/05/2012 | 12500 | 12500 | 9000 | Não | -1 | -1 | 2009-04-06 | 2039-04-06 | 100% para INDAIAZINHO ENERGIA S.A. (PIE) |  | Cassilândia - MS
INDEPENDÊNCIA SHOPPING | UTE.PE.MG.032676-3 | MG | UTE | Operação | Fóssil | Petróleo | Registro | Óleo Diesel | 01/04/2008 | 520 | 520 | 0 | Não | 21°46'51"S | 43°21'34"W |  |  | 100% para Sociedade Independência Imóveis S.A (REG) |  | Juiz de Fora - MG
Indestel Indústria de Embalagens Oeste | UTE.PE.SC.030664-9 | SC | UTE | Operação | Fóssil | Petróleo | Registro | Óleo Diesel | 28/02/2011 | 508 | 508 | 0 | Não | 27° 7' 29,928" S | 52° 39' 1,152" W |  |  | 100% para Indestel Indústria de Embalagens Oeste Ltda (REG) |  | Chapecó - SC
Indiavaí | PCH.PH.MT.027370-8 | MT | PCH | Operação | Hídrica | Potencial hidráulico | Autorização | Potencial hidráulico | 01/08/2003 | 28000 | 28000 | 26650 | Não | -1 | -1 | 2001-08-15 | 2031-08-15 | 100% para Indiavaí Energetica S.A (PIE) |  | Indiavaí - MT, Jauru - MT
Índio Condá | CGH.PH.SC.029590-6 | SC | CGH | Operação | Hídrica | Potencial hidráulico | Registro | Potencial hidráulico | 07/10/2015 | 2900 | 2900 | 1420 | Não | -1 | -1 |  |  | 100% para Chapecó Geração de Energias Ltda. (REG) |  | Chapecó - SC
Indupa (Antiga Solvay) | UTE.GN.SP.002767-7 | SP | UTE | Operação | Fóssil | Gás natural | Autorização | Gás Natural | 01/01/1972 | 11000 | 12600 | 0 | Não | 23°45'52,7"S | 46°22'28,3"W | 2014-04-01 | 2044-04-01 | 100% para UNIPAR INDUPA DO BRASIL S.A. (APE) |  | Santo André - SP
Indústria Agropalma | UTE.BL.PA.030433-6 | PA | UTE | Operação | Biomassa | Biocombustíveis líquidos | Registro | Óleos vegetais |  | 2710.4 | 2710.4 | 0 | Não | 2° 54' 28,260" S | 48° 44' 12,120" W |  |  | Não Informado |  | Tailândia - PA
Indústria de Cal Cruzeiro | UTE.PE.MG.030397-6 | MG | UTE | Operação | Fóssil | Petróleo | Registro | Óleo Diesel | 09/11/2010 | 1680 | 1680 | 0 | Não | 20° 27' 2,952" S | 45° 31' 55,668" W |  |  | 100% para Indústria de Cal Cruzeiro Ltda (REG) |  | Córrego Fundo - MG
Indústria de Cal Cruzeiro | UTE.PE.MG.038246-9 | MG | UTE | Operação | Fóssil | Petróleo | Registro | Óleo Diesel | 03/08/2017 | 2032 | 2032 | 0 | Não | 20°22'56,987"S | 45°32'45,951"W |  |  | 100% para Indústria de Cal Cruzeiro Ltda (REG) |  | Córrego Fundo - MG
Indústria de Feltros Santa Fé | UTE.PE.SP.031048-4 | SP | UTE | Operação | Fóssil | Petróleo | Registro | Óleo Diesel | 07/12/2006 | 2000 | 2000 | 0 | Não | 23° 25' 28,300" S | 46° 13' 58,000" W |  |  | 100% para Indústria de Feltros Santa Fé S.A (REG) |  | Moji das Cruzes - SP
Indústria de Móveis Finger | UTE.PE.RS.030682-7 | RS | UTE | Operação | Fóssil | Petróleo | Registro | Óleo Diesel | 28/02/2011 | 365 | 365 | 0 | Não | 27° 56' 38" S | 52° 55' 23" W |  |  | 100% para Indústria de Móveis Finger LTDA (REG) |  | Sarandi - RS
Indústria de Papéis Irmãos Siqueira | UTE.PE.MG.029787-9 | MG | UTE | Operação | Fóssil | Petróleo | Registro | Óleo Diesel | 08/09/2008 | 972 | 972 | 0 | Não | 22° 23' 25" S | 44° 58' 00" W |  |  | 100% para Indústria de Papéis Para Embalagens Irmãos Siqueira Ltda. (REG) |  | Passa Quatro - MG
Indústria e Comércio de Calçados S.Santos | UTE.PE.SC.031058-1 | SC | UTE | Operação | Fóssil | Petróleo | Registro | Óleo Diesel | 01/10/2010 | 347 | 347 | 0 | Não | 27° 16' 34" S | 48° 50' 58" W |  |  | 100% para Indústria e Comércio S. Santos Ltda (REG) |  | São João Batista - SC
Industria E Comercio De Cosméticos Natura - Se11 | UTE.PE.SP.040706-2 | SP | UTE | Operação | Fóssil | Petróleo | Registro | Óleo Diesel | 19/06/2018 | 2400 | 2400 | 0 | Não | 23° 24' 8,000" S | 46° 50' 3,000" W |  |  | 100% para INDÚSTRIA E COMÉRCIO DE COSMÉTICOS NATURA LTDA (REG) |  | Cajamar - SP
Indústria Palmares | UTE.BL.PA.030427-1 | PA | UTE | Operação | Biomassa | Biocombustíveis líquidos | Registro | Óleos vegetais | 25/01/2011 | 1640 | 1640 | 0 | Não | 2° 2' 7,620" S | 48° 24' 41,508" W |  |  | Não Informado |  | Acará - PA
Indústria Panificadora | UTE.PE.MG.030988-5 | MG | UTE | Operação | Fóssil | Petróleo | Registro | Óleo Diesel | 28/11/2012 | 134 | 134 | 0 | Não | 18° 34' 44" S | 46° 31' 04" W |  |  | 100% para Panattos Alimentos Ltda (REG) |  | Patos de Minas - MG
Industria Piraquê Queimados | UTE.GN.RJ.037269-2 | RJ | UTE | Operação | Fóssil | Gás natural | Registro | Gás Natural | 30/08/2016 | 1964 | 1964 | 0 | Sim | 22°44'28,272"S | 43°37'14,014"W |  |  | 100% para Ecogen Brasil Soluções Energéticas S.A. (REG) |  | Queimados - RJ
Industria Piraquê Turiaçu | UTE.GN.RJ.037521-7 | RJ | UTE | Operação | Fóssil | Gás natural | Registro | Gás Natural | 10/02/2017 | 3928 | 3928 | 0 | Sim | 22°51'51"S | 43°20'30"W |  |  | 100% para Ecogen Brasil Soluções Energéticas S.A. (REG) |  | Rio de Janeiro - RJ
Industrias Becker I | UFV.RS.RN.031399-8 | RN | UFV | Operação | Solar | Radiação solar | Registro | Radiação solar | 20/07/2020 | 419.3 | 419.3 | 0 | Não | 6° 5' 29,610" S | 35° 14' 7,440" W |  |  | 100% para Indústria Becker Ltda. (REG) |  | São José de Mipibu - RN
Ineide Santos da Costa | UFV.RS.PA.038843-2 | PA | UFV | Operação | Solar | Radiação solar | Registro | Radiação solar | 21/11/2017 | 1 | 1 | 0 | N/I | 1°47'55,572"S | 53°1'31,8"W |  |  | 100% para EQUATORIAL PARÁ DISTRIBUIDORA DE ENERGIA S.A. (REG) |  | Porto de Moz - PA
Ines Alves Freitas | UFV.RS.PA.038467-4 | PA | UFV | Operação | Solar | Radiação solar | Registro | Radiação solar | 08/03/2018 | 1 | 1 | 0 | N/I | 2°1'20,424"S | 52°20'26,196"W |  |  | 100% para EQUATORIAL PARÁ DISTRIBUIDORA DE ENERGIA S.A. (REG) |  | Porto de Moz - PA
Ines de Castro Pinheiro | UFV.RS.PA.039808-0 | PA | UFV | Operação | Solar | Radiação solar | Registro | Radiação solar | 23/01/2018 | 1 | 1 | 0 | N/I | 1° 52' 30,864" S | 52° 38' 40,200" W |  |  | 100% para EQUATORIAL PARÁ DISTRIBUIDORA DE ENERGIA S.A. (REG) |  | Porto de Moz - PA
Infebras | UTE.PE.SC.029962-6 | SC | UTE | Operação | Fóssil | Petróleo | Registro | Óleo Diesel |  | 364 | 364 | 0 | Não | 28° 39' 3,000" S | 49° 12' 36,000" W |  |  | 100% para Indústria de Feldspato Brasileira Ltda. (REG) |  | Morro da Fumaça - SC
Infrain Costa Dias | UFV.RS.PA.040343-1 | PA | UFV | Operação | Solar | Radiação solar | Registro | Radiação solar | 16/03/2018 | 1 | 1 | 0 | N/I | 2°17'55,716"S | 52°46'42,708"W |  |  | 100% para EQUATORIAL PARÁ DISTRIBUIDORA DE ENERGIA S.A. (REG) |  | Porto de Moz - PA
Ingá | CGH.PH.MG.031318-1 | MG | CGH | Operação | Hídrica | Potencial hidráulico | Registro | Potencial hidráulico | 18/11/2015 | 1260 | 1260 | 0 | Não | -1 | -1 |  |  | 100% para Ingá Energia S.A (REG) |  | Durandé - MG
INGÁ MIRIM | CGH.PH.MG.031677-6 | MG | CGH | Operação | Hídrica | Potencial hidráulico | Autorização | Potencial hidráulico | 15/07/2014 | 1000 | 1000 | 790 | Não | 20°06'52"S | 41°47'08"W | 2017-03-16 | 2052-03-16 | 100% para INGÁ MIRIM ENERGIA S.A (PIE) | 56 - Doce | Durandé - MG
Ingrid Dias da Cruz | UFV.RS.PA.046128-8 | PA | UFV | Operação | Solar | Radiação solar | Registro | Radiação solar | 16/10/2019 | 1 | 1 | 0 | N/I | 3° 52' 32,239" S | 49° 44' 25,634" W |  |  | 100% para EQUATORIAL PARÁ DISTRIBUIDORA DE ENERGIA S.A. (REG) |  | Tucuruí - PA
Inhambu | EOL.CV.BA.030751-3 | BA | EOL | Operação | Eólica | Cinética do vento | Autorização | Cinética do vento | 05/02/2016 | 31450 | 31450 | 15500 | Não | 14° 23' 28,216" S | 42° 35' 37,873" W | 2012-02-23 | 2047-02-23 | 100% para Central Eólica Inhambu S.A (PIE) |  | Caetité - BA
Inhambu 2 | EOL.CV.BA.032487-6 | BA | EOL | Construção | Eólica | Cinética do vento | Autorização | Cinética do vento | - | 16450 | 0 | 0 | Não | 14° 27' 4,903" S | 42° 39' 1,698" W | 2019-09-26 | 2054-09-26 | 100% para EÓLICA PINDAÍ I GERAÇÃO DE ENERGIA LTDA (PIE) |  | Pindaí - BA
Inhapim | PCH.PH.MG.028987-6 | MG | PCH | Operação | Hídrica | Potencial hidráulico | Autorização | Potencial hidráulico | 16/12/2014 | 6000 | 6000 | 3440 | Não | -1 | -1 | 2003-11-19 | 2033-11-19 | 100% para Iguaçu Caaratinga Energia Ltda. (PIE) |  | Inhapim - MG
Inject Campo Bom | UTE.PE.RS.029956-1 | RS | UTE | Operação | Fóssil | Petróleo | Registro | Óleo Diesel |  | 1296 | 1296 | 0 | Não | 29° 40' 44,000" S | 51° 3' 12,000" W |  |  | 100% para Inject Indústria de Injetados Ltda. (REG) |  | Campo Bom - RS
Inject Indústria de Injetados | UTE.PE.RS.029633-3 | RS | UTE | Operação | Fóssil | Petróleo | Registro | Óleo Diesel | 01/08/2003 | 496 | 496 | 0 | Não | 29° 40' 8,400" S | 52° 47' 20,400" W |  |  | Não Informado |  | Candelária - RS
INJ-TAMP | UTE.PE.SP.029353-9 | SP | UTE | Operação | Fóssil | Petróleo | Registro | Óleo Diesel | 07/06/2005 | 120 | 120 | 0 | Não | 23° 30' 7,200" S | 47° 27' 28,800" W |  |  | 100% para INJ TAMP Indústria e Comércio de Plásticos Ltda (REG) |  | Sorocaba - SP
Inpasa | UTE.FL.MT.040821-2 | MT | UTE | Operação | Biomassa | Floresta | Autorização | Lenha | 17/12/2019 | 42300 | 42300 | 0 | Não | 12° 1' 0,679" S | 55° 30' 45,928" W | 2019-02-08 | 2054-02-08 | 100% para INPASA AGROINDUSTRIAL S/A (APE) |  | Sinop - MT
Inpasa Mutum | UTE.FL.MT.045074-0 | MT | UTE | Operação | Biomassa | Floresta | Autorização | Lenha | 01/09/2020 | 22360 | 22360 | 0 | Não | 13°46'36,9"S | 56°3'9,8"W | 2019-09-18 | 2054-09-18 | 100% para Inpasa Bioenergia S.A. (PIE) |  | Nova Mutum - MT
INPLASUL | UTE.PE.PR.033941-5 | PR | UTE | Operação | Fóssil | Petróleo | Registro | Óleo Diesel | 01/05/2015 | 3624 | 3624 | 0 | Não | 26°14'47,52"S | 52°42'4"W |  |  | 100% para Inplasul Industria de Plásticos Sudoeste LTDA (REG) |  | Pato Branco - PR
Instituto Educacional Santo Agostinho | UTE.PE.MG.030402-6 | MG | UTE | Operação | Fóssil | Petróleo | Registro | Óleo Diesel | 01/03/2011 | 720 | 720 | 0 | Não | 16° 37' 8,616" S | 43° 55' 46,092" W |  |  | 100% para Instituto Educacional Santo Agostinho Ltda (REG) |  | Montes Claros - MG
Instituto Federal de Educação Ciência e Tecnologia Sul-Rio-Grandense - RS | EOL.CV.RS.031972-4 | RS | EOL | Operação | Eólica | Cinética do vento | Registro | Cinética do vento | 19/09/2014 | 1.98 | 1.98 | 0 | Não | 31°41'29,455"S | 52°17'31,442"W |  |  | 100% para Instituto Federal de Educação Ciência e Tecnologia Sul-Rio-Grandense – RS (REG) |  | Pelotas - RS
Instituto Santanense de Ensino Superior | UTE.PE.SP.033573-8 | SP | UTE | Operação | Fóssil | Petróleo | Registro | Óleo Diesel | 01/01/2015 | 368 | 368 | 0 | Não | 23°31'1"S | 46°37'43"W |  |  | 100% para Instituto Santanense de Ensino Superior (REG) |  | São Paulo - SP
Intelbras | UFV.RS.SC.049225-6 | SC | UFV | Operação | Solar | Radiação solar | Registro | Radiação solar | 01/06/2020 | 1245 | 1245 | 0 | Não | 27° 35' 32,000" S | 48° 40' 52,000" W |  |  | 100% para Intelbras S.A. Indústria de Telecomunicação Eletrônica Brasileira (REG) |  | São José - SC
Interlagos | UTE.AI.SP.029461-6 | SP | UTE | Operação | Biomassa | Agroindustriais | Autorização | Bagaço de Cana de Açúcar | 31/05/2007 | 40000 | 40000 | 16600 | Não | 20° 31' 49,700" S | 51° 14' 38,400" W | 2006-08-04 | 2041-08-04 | 100% para Termoelétrica Interlagos Ltda (PIE) |  | Pereira Barreto - SP
Invernadinha | PCH.PH.PR.035800-2 | PR | PCH | Construção | Hídrica | Potencial hidráulico | Autorização | Potencial hidráulico | - | 18000 | 0 | 0 | Não | 26°2'16,62"S | 52°10'34,9"W | 2017-05-26 | 2052-05-26 | 100% para ENERGETICA INVERNADINHA LTDA - ME (PIE) | 65 - Parana, Iguacu | Mangueirinha - PR
Invernadinha | CGH.PH.SC.030261-9 | SC | CGH | Operação | Hídrica | Potencial hidráulico | Registro | Potencial hidráulico | 01/07/2012 | 2430 | 2430 | 1240 | Não | -1 | -1 |  |  | 100% para Rondinha Geradora de Energia Ltda. (REG) |  | São Joaquim - SC
Inxú | PCH.PH.MT.030642-8 | MT | PCH | Operação | Hídrica | Potencial hidráulico | Autorização | Potencial hidráulico | 30/06/2016 | 21800 | 21800 | 17110 | Não | -1 | -1 | 2011-09-12 | 2046-09-12 | 100% para Inxú Geradora e Comercializadora de Energia Elétrica S.A (PIE) |  | Campo Novo do Parecis - MT, Nova Maringá - MT
Iolaia Costa de Castro | UFV.RS.PA.039479-3 | PA | UFV | Operação | Solar | Radiação solar | Registro | Radiação solar | 06/03/2018 | 1 | 1 | 0 | N/I | 2° 1' 27,300" S | 52° 20' 22,920" W |  |  | 100% para EQUATORIAL PARÁ DISTRIBUIDORA DE ENERGIA S.A. (REG) |  | Porto de Moz - PA
Iolando Leite | UTE.AI.SE.029152-8 | SE | UTE | Operação | Biomassa | Agroindustriais | Autorização | Bagaço de Cana de Açúcar | 17/01/2008 | 8000 | 8000 | 2500 | Não | 10°30'21,96"S | 37°3'17,399"W | 2004-05-06 | 2034-05-06 | 100% para Usina Termo Elétrica Iolando Leite Ltda (PIE) |  | Capela - SE
Ipatinga | UTE.GN.MG.001137-1 | MG | UTE | Operação | Fóssil | Gás natural | Autorização | Calor de Processo - GN | 01/01/1986 | 40000 | 40000 | 0 | Sim | 19° 28' 4,800" S | 42° 32' 13,200" W | 2000-02-15 | 2004-12-13 | 100% para USINAS SIDERÚRGICAS DE MINAS GERAIS S/A. USIMINAS (PIE) |  | Ipatinga - MG
Ipaussu Bioenergia | UTE.AI.SP.030199-0 | SP | UTE | Operação | Biomassa | Agroindustriais | Autorização | Bagaço de Cana de Açúcar | 09/11/2011 | 76000 | 76000 | 25900 | Não | 23° 5' 59,000" S | 49° 35' 35,000" W | 2009-12-02 | 2044-12-02 | 100% para Bioenergia Barra Ltda. (PIE) |  | Ipauçu - SP
Ipê (Antiga Ceni) | UTE.AI.SP.030268-6 | SP | UTE | Operação | Biomassa | Agroindustriais | Autorização | Bagaço de Cana de Açúcar | 17/05/2012 | 25000 | 25000 | 15000 | Não | 21° 6' 15,714" S | 51° 29' 29,760" W | 2010-05-03 | 2040-05-03 | 52.7100% para CPFL BIO IPÊ LTDA. (PIE) 47.2900% para CENI - CENTRAL ENERGÉTICA NOVA INDEPENDÊNCIA S.A. (PIE) |  | Nova Independência - SP
Iperó | UTE.PE.SP.029408-0 | SP | UTE | Operação | Fóssil | Petróleo | Registro | Óleo Diesel | 01/12/2005 | 844 | 844 | 0 | Não | 23°21'0,997"S | 47°41'23,618"W |  |  | 100% para Iperó Administração e Participação S.C Ltda (REG) |  | Iperó - SP
Ipiranga | UTE.PE.AM.001138-0 | AM | UTE | Operação | Fóssil | Petróleo | Autorização | Óleo Diesel | 01/01/1975 | 438 | 288 | 0 | Não | 2°55'51"S | 69°41'47"W | 1995-05-24 | 2025-05-24 | 100% para AMAZONAS ENERGIA S.A (SP) |  | Santo Antônio do Içá - AM
Ipiranga - CGA | UTE.PE.AM.035826-6 | AM | UTE | Construção | Fóssil | Petróleo | Autorização | Óleo Diesel | - | 891 | 0 | 0 | Não | 2°55'51"S | 69°41'47"W | 2016-08-19 | 2051-08-19 | 100% para AGGREKO ENERGIA LOCAÇÃO DE GERADORES LTDA. (PIE) |  | Santo Antônio do Içá - AM
Ipiranga - Mococa | UTE.AI.SP.027392-9 | SP | UTE | Operação | Biomassa | Agroindustriais | Autorização | Bagaço de Cana de Açúcar | 01/03/2004 | 7000 | 7000 | 0 | Não | 21° 28' 8,368" S | 47° 0' 25,816" W | 2015-10-19 | 2050-10-19 | 100% para IPIRANGA AGROINDUSTRIAL S.A. (PIE) |  | Mococa - SP
Ipiranga Descalvado | UTE.AI.SP.027367-8 | SP | UTE | Operação | Biomassa | Agroindustriais | Registro | Bagaço de Cana de Açúcar | 01/12/2010 | 4000 | 4000 | 0 | Não | 21° 49' 54,480" S | 47° 45' 1,800" W |  |  | 100% para IPIRANGA AGROINDUSTRIAL S.A. (REG) |  | Descalvado - SP
Ipiranga do Norte I | UTE.RA.MT.037741-4 | MT | UTE | Operação | Biomassa | Resíduos animais | Registro | Biogás - RA | 01/05/2017 | 1560 | 1560 | 0 | Não | 12°22'2"S | 56°17'51"W |  |  | 100% para INOVAGRID ENERGIA LTDA (REG) |  | Tapurah - MT, Ipiranga do Norte - MT
Ipixuna | UTE.PE.AM.001139-8 | AM | UTE | Operação | Fóssil | Petróleo | Registro | Óleo Diesel | 20/10/2011 | 2680 | 2680 | 0 | Não | 7°3'17"S | 71°41'29"W |  |  | 100% para AMAZONAS ENERGIA S.A (REG) |  | Ipixuna - AM
Ipixuna - CGA | UTE.PE.AM.035817-7 | AM | UTE | Operação | Fóssil | Petróleo | Autorização | Óleo Diesel | 09/11/2019 | 4095 | 4095 | 0 | Não | 7°3'17"S | 71°41'29"W | 2016-08-19 | 2051-08-19 | 50% para BRASIL BIO FUELS S.A. (PIE) 50% para AMAZONBIO - INDÚSTRIA E COMÉRCIO DE BIODIESEL DA AMAZÔNIA LTDA. (PIE) |  | Ipixuna - AM
Ipojuca | UTE.AI.PE.028707-5 | PE | UTE | Operação | Biomassa | Agroindustriais | Autorização | Bagaço de Cana de Açúcar | 01/08/1984 | 11200 | 11200 | 900 | Não | 8° 23' 35,412" S | 35° 5' 29,760" W | 2015-01-30 | 2045-01-30 | 100% para Usina Ipojuca S.A (PIE) |  | Ipojuca - PE
Ipoméia | CGH.PH.SC.030205-8 | SC | CGH | Operação | Hídrica | Potencial hidráulico | Registro | Potencial hidráulico | 01/12/1997 | 1000 | 1000 | 0 | Não | 26°57'49,468"S | 51°7'31,891"W |  |  | 100% para SSV GESTÃO E ADMINISTRAÇÃO DE IMÓVEIS LTDA (REG) | 72 - Uruguai, Inhanduva, Peixe e outros | Rio das Antas - SC
Iracema | UTE.AI.SP.001142-8 | SP | UTE | Operação | Biomassa | Agroindustriais | Autorização | Bagaço de Cana de Açúcar | 30/05/1905 | 14000 | 14000 | 0 | Não | 22° 35' 10,896" S | 47° 31' 51,888" W | 1997-09-29 | 2027-09-29 | 100% para SÃO MARTINHO S/A (PIE) |  | Iracemápolis - SP
Iracema da Silva Barbosa | UFV.RS.PA.045475-3 | PA | UFV | Operação | Solar | Radiação solar | Registro | Radiação solar | 23/08/2009 | 1 | 1 | 0 | N/I | 3° 44' 25,076" S | 49° 49' 24,024" W |  |  | 100% para EQUATORIAL PARÁ DISTRIBUIDORA DE ENERGIA S.A. (REG) |  | Tucuruí - PA
Iraci Pinheiro Barbosa | UFV.RS.PA.039809-8 | PA | UFV | Operação | Solar | Radiação solar | Registro | Radiação solar | 23/01/2018 | 1 | 1 | 0 | N/I | 1° 52' 8,076" S | 52° 38' 10,212" W |  |  | 100% para EQUATORIAL PARÁ DISTRIBUIDORA DE ENERGIA S.A. (REG) |  | Porto de Moz - PA
Iracilda Santos Soares | UFV.RS.PA.039679-6 | PA | UFV | Operação | Solar | Radiação solar | Registro | Radiação solar | 20/01/2018 | 1 | 1 | 0 | N/I | 1° 52' 22,368" S | 52° 38' 38,760" W |  |  | 100% para EQUATORIAL PARÁ DISTRIBUIDORA DE ENERGIA S.A. (REG) |  | Porto de Moz - PA
Iracilma Teixeira Ramos | UFV.RS.PA.038802-5 | PA | UFV | Operação | Solar | Radiação solar | Registro | Radiação solar | 18/11/2017 | 1 | 1 | 0 | N/I | 1°59'29,508"S | 53°7'1,02"W |  |  | 100% para EQUATORIAL PARÁ DISTRIBUIDORA DE ENERGIA S.A. (REG) |  | Porto de Moz - PA
Iracy de Sousa Melo | UFV.RS.PA.046422-8 | PA | UFV | Operação | Solar | Radiação solar | Registro | Radiação solar | 04/11/2019 | 1 | 1 | 0 | N/I | 3° 49' 8,497" S | 49° 46' 6,420" W |  |  | 100% para EQUATORIAL PARÁ DISTRIBUIDORA DE ENERGIA S.A. (REG) |  | Tucuruí - PA
Iradi Gualberto de Lima | UFV.RS.PA.038960-9 | PA | UFV | Operação | Solar | Radiação solar | Registro | Radiação solar | 28/11/2017 | 1 | 1 | 0 | N/I | 1° 35' 46,176" S | 52° 33' 4,320" W |  |  | 100% para EQUATORIAL PARÁ DISTRIBUIDORA DE ENERGIA S.A. (REG) |  | Porto de Moz - PA
Irailto Gualberto de Lima | UFV.RS.PA.038976-5 | PA | UFV | Operação | Solar | Radiação solar | Registro | Radiação solar | 29/11/2017 | 1 | 1 | 0 | N/I | 1° 36' 2,736" S | 52° 33' 4,608" W |  |  | 100% para EQUATORIAL PARÁ DISTRIBUIDORA DE ENERGIA S.A. (REG) |  | Porto de Moz - PA
Iran da Costa Tavares | UFV.RS.PA.046470-8 | PA | UFV | Operação | Solar | Radiação solar | Registro | Radiação solar | 05/11/2019 | 1 | 1 | 0 | N/I | 3° 50' 57,149" S | 49° 46' 54,041" W |  |  | 100% para EQUATORIAL PARÁ DISTRIBUIDORA DE ENERGIA S.A. (REG) |  | Tucuruí - PA
Iraneide Pinheiro Dos Santos | UFV.RS.PA.038535-2 | PA | UFV | Operação | Solar | Radiação solar | Registro | Radiação solar | 28/10/2017 | 1 | 1 | 0 | N/I | 2°11'21,912"S | 53°14'18,96"W |  |  | 100% para EQUATORIAL PARÁ DISTRIBUIDORA DE ENERGIA S.A. (REG) |  | Porto de Moz - PA
Irani | UTE.FL.SC.029228-1 | SC | UTE | Operação | Biomassa | Floresta | Autorização | Resíduos Florestais | 22/10/2004 | 10000 | 10000 | 0 | Não | 26° 56' 0,000" S | 51° 48' 0,000" W | 2005-01-27 | 2035-01-27 | 100% para CELULOSE IRANI SA (APE) |  | Vargem Bonita - SC
Iranilde Ferreira da Silva | UFV.RS.PA.042974-0 | PA | UFV | Operação | Solar | Radiação solar | Registro | Radiação solar | 01/11/2018 | 1 | 1 | 0 | N/I | 2° 1' 27,134" S | 52° 17' 56,137" W |  |  | 100% para EQUATORIAL PARÁ DISTRIBUIDORA DE ENERGIA S.A. (REG) |  | Porto de Moz - PA
Iranilde Gualberto de Lima | UFV.RS.PA.038977-3 | PA | UFV | Operação | Solar | Radiação solar | Registro | Radiação solar | 29/11/2017 | 1 | 1 | 0 | N/I | 1° 35' 58,848" S | 52° 33' 4,320" W |  |  | 100% para EQUATORIAL PARÁ DISTRIBUIDORA DE ENERGIA S.A. (REG) |  | Porto de Moz - PA
Iranilson da Costa Tavares | UFV.RS.PA.046142-3 | PA | UFV | Operação | Solar | Radiação solar | Registro | Radiação solar | 17/10/2019 | 1 | 1 | 0 | N/I | 3° 51' 1,134" S | 49° 46' 57,551" W |  |  | 100% para EQUATORIAL PARÁ DISTRIBUIDORA DE ENERGIA S.A. (REG) |  | Tucuruí - PA
Iranilto Gualberto de Lima | UFV.RS.PA.038978-1 | PA | UFV | Operação | Solar | Radiação solar | Registro | Radiação solar | 29/11/2017 | 1 | 1 | 0 | N/I | 1° 36' 9,576" S | 52° 33' 6,120" W |  |  | 100% para EQUATORIAL PARÁ DISTRIBUIDORA DE ENERGIA S.A. (REG) |  | Porto de Moz - PA
Irapé | UHE.PH.MG.001146-0 | MG | UHE | Operação | Hídrica | Potencial hidráulico | Concessão | Potencial hidráulico | 20/07/2006 | 399000 | 399000 | 207900 | Não | -1 | -1 | 2000-02-28 | 2035-02-28 | 100% para CEMIG GERAÇÃO E TRANSMISSÃO S.A (PIE) |  | Berilo - MG, Grão Mogol - MG
Irara | PCH.PH.GO.001147-9 | GO | PCH | Operação | Hídrica | Potencial hidráulico | Autorização | Potencial hidráulico | 06/09/2008 | 30000 | 30000 | 18210 | Não | 18°4'3"S | 51°10'3"W | 2002-09-25 | 2032-09-25 | 100% para IRARA ENERGÉTICA S/A (PIE) | 60 - Paranaiba | Rio Verde - GO
Ireno Valente Das Merces | UFV.RS.PA.046389-2 | PA | UFV | Operação | Solar | Radiação solar | Registro | Radiação solar | 04/11/2019 | 1 | 1 | 0 | N/I | 3° 45' 53,561" S | 49° 50' 31,006" W |  |  | 100% para EQUATORIAL PARÁ DISTRIBUIDORA DE ENERGIA S.A. (REG) |  | Tucuruí - PA
Iria Pimentel Barbosa | UFV.RS.PA.040108-0 | PA | UFV | Operação | Solar | Radiação solar | Registro | Radiação solar | 07/02/2018 | 1 | 1 | 0 | N/I | 2°6'58,464"S | 52°42'10,548"W |  |  | 100% para EQUATORIAL PARÁ DISTRIBUIDORA DE ENERGIA S.A. (REG) |  | Porto de Moz - PA
Irismar Oliveira de Souza | UFV.RS.PA.045614-4 | PA | UFV | Operação | Solar | Radiação solar | Registro | Radiação solar | 04/09/2019 | 1 | 1 | 0 | N/I | 3° 23' 50,064" S | 49° 49' 22,663" W |  |  | 100% para EQUATORIAL PARÁ DISTRIBUIDORA DE ENERGIA S.A. (REG) |  | Tucuruí - PA
Irlene Nau Martins | UFV.RS.PA.046594-1 | PA | UFV | Operação | Solar | Radiação solar | Registro | Radiação solar | 11/12/2019 | 1 | 1 | 0 | N/I | 3° 54' 33,602" S | 49° 45' 0,605" W |  |  | 100% para EQUATORIAL PARÁ DISTRIBUIDORA DE ENERGIA S.A. (REG) |  | Tucuruí - PA
Irma Marques Lopes | UFV.RS.PA.045735-3 | PA | UFV | Operação | Solar | Radiação solar | Registro | Radiação solar | 30/09/2019 | 1 | 1 | 0 | N/I | 3° 52' 54,383" S | 49° 44' 5,708" W |  |  | 100% para EQUATORIAL PARÁ DISTRIBUIDORA DE ENERGIA S.A. (REG) |  | Tucuruí - PA
Irmãos Unidos | UTE.PE.SC.029921-9 | SC | UTE | Operação | Fóssil | Petróleo | Registro | Óleo Diesel | 07/10/2008 | 186 | 186 | 0 | Não | 27°5'45,377"S | 48°37'2,636"W |  |  | 100% para Supermercados Irmãos Unidos Ltda. (REG) |  | Itapema - SC
Irmãs de Banneux | UTE.PE.SP.030251-1 | SP | UTE | Operação | Fóssil | Petróleo | Registro | Óleo Diesel | 02/02/2009 | 292 | 292 | 0 | Não | 23°42'37,094"S | 46°33'0,925"W |  |  | Não Informado |  | São Bernardo do Campo - SP
Irramar Froes Lacerda | UFV.RS.PA.039351-7 | PA | UFV | Operação | Solar | Radiação solar | Registro | Radiação solar | 11/01/2018 | 1 | 1 | 0 | N/I | 1° 41' 21,264" S | 52° 39' 36,396" W |  |  | 100% para EQUATORIAL PARÁ DISTRIBUIDORA DE ENERGIA S.A. (REG) |  | Porto de Moz - PA
IS Comércio e Distribuição | UTE.PE.SC.031938-4 | SC | UTE | Operação | Fóssil | Petróleo | Registro | Óleo Diesel | 22/06/2014 | 168 | 168 | 0 | Não | 28°31'4"S | 49°19'15"W |  |  | 100% para I.S. Comércio e Distribuição Ltda (REG) |  | Urussanga - SC
IS Supermercados | UTE.PE.SC.031138-3 | SC | UTE | Operação | Fóssil | Petróleo | Registro | Óleo Diesel | 12/06/2013 | 120 | 120 | 0 | Não | 28°36'10,883"S | 49°19'37,664"W |  |  | 100% para I.S. Supermercados Ltda (REG) |  | Cocal do Sul - SC
Isaac Carmo Dos Prazeres | UFV.RS.PA.046656-5 | PA | UFV | Operação | Solar | Radiação solar | Registro | Radiação solar | 21/11/2019 | 1 | 1 | 0 | N/I | 3° 49' 14,707" S | 49° 46' 6,190" W |  |  | 100% para EQUATORIAL PARÁ DISTRIBUIDORA DE ENERGIA S.A. (REG) |  | Tucuruí - PA
Isabel Oliveira da Costa Silva | UFV.RS.PA.045499-0 | PA | UFV | Operação | Solar | Radiação solar | Registro | Radiação solar | 04/09/2019 | 1 | 1 | 0 | N/I | 3° 52' 41,815" S | 49° 49' 41,714" W |  |  | 100% para EQUATORIAL PARÁ DISTRIBUIDORA DE ENERGIA S.A. (REG) |  | Tucuruí - PA
Isabel Reges Neres | UFV.RS.PA.045796-5 | PA | UFV | Operação | Solar | Radiação solar | Registro | Radiação solar | 30/09/2019 | 1 | 1 | 0 | N/I | 3° 53' 46,187" S | 49° 43' 45,487" W |  |  | 100% para EQUATORIAL PARÁ DISTRIBUIDORA DE ENERGIA S.A. (REG) |  | Tucuruí - PA
Isac Costa Pereira | UFV.RS.PA.045659-4 | PA | UFV | Operação | Solar | Radiação solar | Registro | Radiação solar | 03/09/2019 | 1 | 1 | 0 | N/I | 3° 56' 2,886" S | 49° 52' 36,790" W |  |  | 100% para EQUATORIAL PARÁ DISTRIBUIDORA DE ENERGIA S.A. (REG) |  | Tucuruí - PA
Isaias Ferreira Sanches | UFV.RS.PA.039352-5 | PA | UFV | Operação | Solar | Radiação solar | Registro | Radiação solar | 11/01/2018 | 1 | 1 | 0 | N/I | 1° 53' 56,796" S | 52° 45' 28,800" W |  |  | 100% para EQUATORIAL PARÁ DISTRIBUIDORA DE ENERGIA S.A. (REG) |  | Porto de Moz - PA
Isaias Liborio Ferro | UFV.RS.PA.040316-4 | PA | UFV | Operação | Solar | Radiação solar | Registro | Radiação solar | 15/03/2018 | 1 | 1 | 0 | N/I | 2°7'35,724"S | 52°26'5,208"W |  |  | 100% para EQUATORIAL PARÁ DISTRIBUIDORA DE ENERGIA S.A. (REG) |  | Porto de Moz - PA
Isaias Martins Loureiro | UFV.RS.PA.043126-5 | PA | UFV | Operação | Solar | Radiação solar | Registro | Radiação solar | 05/11/2018 | 1 | 1 | 0 | N/I | 2° 3' 14,436" S | 52° 41' 0,424" W |  |  | 100% para EQUATORIAL PARÁ DISTRIBUIDORA DE ENERGIA S.A. (REG) |  | Prainha - PA
Isaias Soares Monteiro | UFV.RS.PA.038591-3 | PA | UFV | Operação | Solar | Radiação solar | Registro | Radiação solar | 02/11/2017 | 1 | 1 | 0 | N/I | 2°0'4,176"S | 53°12'43,884"W |  |  | 100% para EQUATORIAL PARÁ DISTRIBUIDORA DE ENERGIA S.A. (REG) |  | Porto de Moz - PA
Isamu Ikeda | PCH.PH.TO.001149-5 | TO | PCH | Operação | Hídrica | Potencial hidráulico | Concessão | Potencial hidráulico | 04/11/1982 | 29064 | 29064 | 0 | Não | 10°41'55,923"S | 47°47'38,082"W | 1990-01-30 | 2020-01-30 | 100% para ISAMU IKEDA ENERGIA S.A. (PIE) | 22 - Tocantins, entre os rios Parana e do Sono | Monte do Carmo - TO, Ponte Alta do Tocantins - TO
Isau Alves de Sousa | UFV.RS.PA.045325-0 | PA | UFV | Operação | Solar | Radiação solar | Registro | Radiação solar | 13/08/2019 | 1 | 1 | 0 | N/I | 3° 46' 59,398" S | 49° 45' 51,901" W |  |  | 100% para EQUATORIAL PARÁ DISTRIBUIDORA DE ENERGIA S.A. (REG) |  | Tucuruí - PA
Isidorio Monteiro de Freitas | UFV.RS.PA.038447-0 | PA | UFV | Operação | Solar | Radiação solar | Registro | Radiação solar | 09/03/2018 | 1 | 1 | 0 | N/I | 2°1'4,296"S | 52°20'38,544"W |  |  | 100% para EQUATORIAL PARÁ DISTRIBUIDORA DE ENERGIA S.A. (REG) |  | Porto de Moz - PA
Ismael Soares Brito | UFV.RS.PA.039547-1 | PA | UFV | Operação | Solar | Radiação solar | Registro | Radiação solar | 18/01/2018 | 1 | 1 | 0 | N/I | 1° 52' 13,404" S | 52° 38' 25,404" W |  |  | 100% para EQUATORIAL PARÁ DISTRIBUIDORA DE ENERGIA S.A. (REG) |  | Porto de Moz - PA
Ismaildo Palheta Perna | UFV.RS.PA.038936-6 | PA | UFV | Operação | Solar | Radiação solar | Registro | Radiação solar | 25/11/2017 | 1 | 1 | 0 | N/I | 1° 45' 8,424" S | 52° 52' 57,756" W |  |  | 100% para EQUATORIAL PARÁ DISTRIBUIDORA DE ENERGIA S.A. (REG) |  | Porto de Moz - PA
Isnaldo Assis Sobrinho | UFV.RS.PA.045214-9 | PA | UFV | Operação | Solar | Radiação solar | Registro | Radiação solar | 07/08/2019 | 1 | 1 | 0 | N/I | 3° 52' 29,114" S | 49° 43' 29,050" W |  |  | 100% para EQUATORIAL PARÁ DISTRIBUIDORA DE ENERGIA S.A. (REG) |  | Tucuruí - PA
Isoelma Castro Benaium | UFV.RS.PA.040107-2 | PA | UFV | Operação | Solar | Radiação solar | Registro | Radiação solar | 07/02/2018 | 1 | 1 | 0 | N/I | 2°6'54,72"S | 52°42'21,384"W |  |  | 100% para EQUATORIAL PARÁ DISTRIBUIDORA DE ENERGIA S.A. (REG) |  | Porto de Moz - PA
Isolet | UTE.PE.SP.029195-1 | SP | UTE | Operação | Fóssil | Petróleo | Registro | Óleo Diesel | 01/08/2002 | 160 | 160 | 0 | Não | 23°15'55,591"S | 47°17'59,1"W |  |  | 100% para Isolet AEG Indústria e Comércio Ltda (REG) |  | Itu - SP
Israel de Paula Barbosa | UFV.RS.PA.038683-9 | PA | UFV | Operação | Solar | Radiação solar | Registro | Radiação solar | 08/11/2017 | 1 | 1 | 0 | N/I | 2°0'13,428"S | 53°0'31,968"W |  |  | 100% para EQUATORIAL PARÁ DISTRIBUIDORA DE ENERGIA S.A. (REG) |  | Porto de Moz - PA
Israel Pinto Magalhaes | UFV.RS.PA.038465-8 | PA | UFV | Operação | Solar | Radiação solar | Registro | Radiação solar | 08/03/2018 | 1 | 1 | 0 | N/I | 2°6'32,436"S | 52°22'33,78"W |  |  | 100% para EQUATORIAL PARÁ DISTRIBUIDORA DE ENERGIA S.A. (REG) |  | Porto de Moz - PA
Istanildo Pinto Tavares | UFV.RS.PA.045954-2 | PA | UFV | Operação | Solar | Radiação solar | Registro | Radiação solar | 04/09/2019 | 1 | 1 | 0 | N/I | 3° 49' 43,486" S | 49° 45' 39,262" W |  |  | 100% para EQUATORIAL PARÁ DISTRIBUIDORA DE ENERGIA S.A. (REG) |  | Tucuruí - PA
Itá | UHE.PH.RS.001152-5 | RS | UHE | Operação | Hídrica | Potencial hidráulico | Concessão | Potencial hidráulico | 15/06/2000 | 1450000 | 1450000 | 740500 | Não | -1 | -1 | 1995-12-21 | 2030-10-16 | 60.5000% para Itá Energética S.A (PIE) 39.5000% para ENGIE BRASIL ENERGIA S.A. (PIE) |  | Aratiba - RS, Itá - SC
Ita 01 | UFV.RS.MG.043223-7 | MG | UFV | Operação | Solar | Radiação solar | Registro | Radiação solar | 09/03/2019 | 3375 | 3375 | 0 | Não | 15° 7' 46,000" S | 44° 8' 19,000" W |  |  | 100% para MULTIPLAN EMPREENDIMENTOS IMOBILIÁRIOS S/A (REG) |  | Itacarambi - MG
Ita 02 | UFV.RS.MG.043268-7 | MG | UFV | Operação | Solar | Radiação solar | Registro | Radiação solar | 09/03/2019 | 3250 | 3250 | 0 | Não | 15° 7' 36,000" S | 44° 8' 5,000" W |  |  | 100% para MULTIPLAN EMPREENDIMENTOS IMOBILIÁRIOS S/A (REG) |  | Itacarambi - MG
Itacel | UTE.GN.SP.033072-8 | SP | UTE | Operação | Fóssil | Gás natural | Registro | Gás Natural | 25/01/2015 | 2000 | 2000 | 0 | Sim | 23°32'8"S | 46°58'11"W |  |  | 100% para ITACEL FARMOQUIMICA LTDA. (REG) |  | Itapevi - SP
Itacelmo Batista da Silva | UFV.RS.PA.039376-2 | PA | UFV | Operação | Solar | Radiação solar | Registro | Radiação solar | 13/01/2018 | 1 | 1 | 0 | N/I | 1° 40' 25,032" S | 52° 42' 30,600" W |  |  | 100% para EQUATORIAL PARÁ DISTRIBUIDORA DE ENERGIA S.A. (REG) |  | Porto de Moz - PA
Itacoatiara | UTE.FL.AM.028348-7 | AM | UTE | Operação | Biomassa | Floresta | Autorização | Resíduos Florestais | 30/10/2002 | 9000 | 9000 | 0 | Não | 3°3'11,8"S | 58°43'45,8"W | 2002-04-11 | 2032-04-11 | 100% para BK Energia Itacoatiara Ltda (PIE) |  | Itacoatiara - AM
Itacoatiara | UTE.PE.AM.001157-6 | AM | UTE | Operação | Fóssil | Petróleo | Autorização | Óleo Diesel | 01/01/1978 | 29700 | 21092 | 0 | Não | 3° 8' 3,001" S | 58° 26' 46,000" W | 1993-09-17 | 2023-09-17 | 100% para AMAZONAS ENERGIA S.A (SP) |  | Itacoatiara - AM
Itaenga | UTE.AI.PE.028539-0 | PE | UTE | Operação | Biomassa | Agroindustriais | Autorização | Bagaço de Cana de Açúcar | 31/01/2007 | 47000 | 47000 | 6700 | Não | 7°54'35,172"S | 35°17'38,904"W | 2002-03-27 | 2032-03-27 | 100% para Termo Elétrica Itaenga Ltda (PIE) |  | Lagoa do Itaenga - PE
Itafós 1 | UTE.OF.TO.030893-5 | TO | UTE | Operação | Fóssil | Outros Fósseis | Autorização | Calor de Processo - OF | 10/08/2019 | 8020 | 8020 | 0 | Não | 12° 56' 3,912" S | 46° 56' 45,985" W | 2012-06-26 | 2042-06-26 | 100% para ITAFÓS MINERAÇÃO LTDA. (APE) |  | Arraias - TO
Itaguaçu | PCH.PH.PR.028921-3 | PR | PCH | Operação | Hídrica | Potencial hidráulico | Autorização | Potencial hidráulico | 21/08/2013 | 14000 | 14000 | 7750 | Não | -1 | -1 | 2003-07-02 | 2039-08-11 | 100% para Itaguaçu Energia S.A (PIE) |  | Boa Ventura de São Roque - PR, Pitanga - PR
Itaguassu Agro Industrial | UTE.PE.SE.028909-4 | SE | UTE | Operação | Fóssil | Petróleo | Registro | Óleo Diesel | 04/02/2003 | 4450.4 | 4450.4 | 0 | Não | 10°50'55,514"S | 37°7'42,586"W |  |  | 100% para Itaguassu Agro Industrial S.A (REG) |  | Nossa Senhora do Socorro - SE
Itaiá | UTE.PE.BA.030143-4 | BA | UTE | Operação | Fóssil | Petróleo | Registro | Óleo Diesel | 01/07/2008 | 186 | 186 | 0 | Não | 14°59'5,766"S | 39°55'17,191"W |  |  | 100% para VULCABRAS AZALEIA-RSCALCADOS E ARTIGOS ESPORTIVOS S/A (REG) |  | Firmino Alves - BA
Itaipava | PCH.PH.SP.027984-6 | SP | PCH | Operação | Hídrica | Potencial hidráulico | Autorização | Potencial hidráulico | 01/01/1914 | 3880 | 3880 | 0 | Não | -1 | -1 | 2000-10-19 | 2030-10-19 | 100% para Grandview Energia Ltda (PIE) |  | Santa Rosa de Viterbo - SP
Itaipu (Parte Brasileira) | UHE.PH.PR.001161-4 | PR | UHE | Operação | Hídrica | Potencial hidráulico | Concessão | Potencial hidráulico | 01/04/1989 | 7000000 | 7000000 | 7772900 | Não | -1 | -1 | 1973-08-30 | 2023-08-30 | 100% para Itaipu Binacional (SP) |  | Foz do Iguaçu - PR
Itaiquara | UTE.AI.SP.027918-8 | SP | UTE | Operação | Biomassa | Agroindustriais | Registro | Bagaço de Cana de Açúcar | 02/06/2014 | 3200 | 3200 | 0 | Não | 21° 28' 32,520" S | 46° 48' 18,720" W |  |  | 100% para ITAIQUARA ALIMENTOS S.A. (REG) |  | Tapiratiba - SP
Itajaí Biogás | UTE.RU.SC.031321-1 | SC | UTE | Operação | Biomassa | Resíduos sólidos urbanos | Registro | Biogás - RU | 01/02/2013 | 1065 | 1065 | 600 | Não | 26°58'73"S | 48°42'74"W |  |  | 100% para Itajaí Biogás e Energia S.A. (REG) |  | Itajaí - SC
ITALSPEED CAÇAPAVA | UTE.PE.SP.033000-0 | SP | UTE | Operação | Fóssil | Petróleo | Registro | Óleo Diesel | 28/07/1999 | 1364.8 | 1364.8 | 0 | Não | 23°6'40"S | 45°41'9"W |  |  | 100% para Italspeed Automotive Ltda (REG) |  | Caçapava - SP
ITALSPEED SABARÁ | UTE.PE.SP.033004-3 | SP | UTE | Operação | Fóssil | Petróleo | Registro | Óleo Diesel | 18/05/1998 | 2756 | 2756 | 0 | Não | 23°40'20"S | 46°41'12"W |  |  | 100% para Italspeed Automotive Ltda (REG) |  | São Paulo - SP
Itamar Lameira da Costa | UFV.RS.PA.039252-9 | PA | UFV | Operação | Solar | Radiação solar | Registro | Radiação solar | 27/12/2017 | 1 | 1 | 0 | N/I | 1°57'36,9"S | 52°51'42,84"W |  |  | 100% para EQUATORIAL PARÁ DISTRIBUIDORA DE ENERGIA S.A. (REG) |  | Porto de Moz - PA
Itamar Vieira Sanches | UFV.RS.PA.039548-0 | PA | UFV | Operação | Solar | Radiação solar | Registro | Radiação solar | 18/01/2018 | 1 | 1 | 0 | N/I | 1° 52' 18,768" S | 52° 38' 33,288" W |  |  | 100% para EQUATORIAL PARÁ DISTRIBUIDORA DE ENERGIA S.A. (REG) |  | Porto de Moz - PA
Itamarati | UTE.AI.MT.028121-2 | MT | UTE | Operação | Biomassa | Agroindustriais | Autorização | Bagaço de Cana de Açúcar |  | 37500 | 37500 | 5800 | Não | 14° 45' 31,673" S | 57° 11' 44,788" W | 2001-08-14 | 2031-08-14 | 100% para Usinas Itamarati S.A (PIE) |  | Nova Olímpia - MT
Itamarati | UTE.PE.AM.001166-5 | AM | UTE | Operação | Fóssil | Petróleo | Registro | Óleo Diesel | 22/10/2010 | 1760 | 1760 | 0 | Não | 6°26'22"S | 68°14'46"W |  |  | 100% para AMAZONAS ENERGIA S.A (REG) |  | Itamarati - AM
Itamarati - CGA | UTE.PE.AM.035815-0 | AM | UTE | Construção | Fóssil | Petróleo | Autorização | Óleo Diesel | - | 2816 | 0 | 0 | Não | 6° 26' 22,000" S | 68° 14' 46,000" W | 2016-08-19 | 2051-08-19 | 100% para AGGREKO ENERGIA LOCAÇÃO DE GERADORES LTDA. (PIE) |  | Itamarati - AM
Itamatamirim | UTE.PE.PE.030999-0 | PE | UTE | Operação | Fóssil | Petróleo | Registro | Óleo Diesel | 14/12/2012 | 365 | 365 | 0 | Não | 8° 9' 15,084" S | 35° 17' 33,288" W |  |  | 100% para Pedreira Itamatarim Indústria e Comércio de Pedras Ltda. - EPP (REG) |  | Vitória de Santo Antão - PE
Itambé | UTE.PE.BA.030133-7 | BA | UTE | Operação | Fóssil | Petróleo | Registro | Óleo Diesel | 01/07/2008 | 186 | 186 | 0 | Não | 15°14'52,868"S | 40°37'26,551"W |  |  | Não Informado |  | Itambé - BA
Itambé - Filial 06 | UTE.PE.BA.030135-3 | BA | UTE | Operação | Fóssil | Petróleo | Registro | Óleo Diesel | 01/07/2008 | 186 | 186 | 0 | Não | 15°14'52,868"S | 40°37'26,551"W |  |  | Não Informado |  | Itambé - BA
Itaminas | UTE.PE.MG.031320-3 | MG | UTE | Operação | Fóssil | Petróleo | Registro | Óleo Diesel | 01/12/2013 | 3200 | 3200 | 0 | Não | 20°2'4,326"S | 44°8'45,121"W |  |  | 100% para Itaminas Comércio de Minério S.A. (REG) |  | Sarzedo - MG
Itamonte | CGH.PH.MG.030075-6 | MG | CGH | Operação | Hídrica | Potencial hidráulico | Registro | Potencial hidráulico | 01/01/2011 | 500 | 500 | 0 | Não | -1 | -1 |  |  | 100% para Valfilm MG Industria de Embalagens Ltda. (REG) |  | Itamonte - MG
Itanelson Monteiro Loureiro | UFV.RS.PA.043114-1 | PA | UFV | Operação | Solar | Radiação solar | Registro | Radiação solar | 03/11/2018 | 1 | 1 | 0 | N/I | 2° 3' 38,772" S | 53° 20' 28,237" W |  |  | 100% para EQUATORIAL PARÁ DISTRIBUIDORA DE ENERGIA S.A. (REG) |  | Prainha - PA
Itaocara I | UHE.PH.RJ.027969-2 | RJ | UHE | Construção não iniciada | Hídrica | Potencial hidráulico | Concessão | Potencial hidráulico | - | 150000 | 0 | 93400 | Não | 21°41'44"S | 42°8'57"W | 2015-10-23 | 2050-10-23 | 100% para USINA HIDRELÉTRICA ITAOCARA S.A. (PIE) | 58 - Paraiba do Sul | Aperibé - RJ
Itapagipe | UTE.AI.MG.029545-0 | MG | UTE | Operação | Biomassa | Agroindustriais | Autorização | Bagaço de Cana de Açúcar | 09/05/2006 | 6000 | 6000 | 0 | Não | 19°53'22"S | 49°41'23"W | 2007-03-27 | 2037-03-27 | 100% para Usina Itapagipe Açúcar e Álcool Ltda. (PIE) |  | Itapagipe - MG
Itapeaçu | UTE.PE.AM.027047-4 | AM | UTE | Operação | Fóssil | Petróleo | Autorização | Óleo Diesel | 01/12/2001 | 789 | 789 | 0 | Não | 2° 57' 15,998" S | 58° 3' 42,998" W | 1995-03-20 | 2025-03-20 | 100% para AMAZONAS ENERGIA S.A (SP) |  | Urucurituba - AM
Itapebi | UHE.PH.BA.001175-4 | BA | UHE | Operação | Hídrica | Potencial hidráulico | Concessão | Potencial hidráulico | 18/02/2003 | 462011 | 462011 | 209100 | Não | 15°57'56,315"S | 39°35'33,502"W | 1999-05-28 | 2035-08-31 | 100% para ITAPEBI GERAÇÃO DE ENERGIA SA (PIE) | 54 - Jequitinhonha | Itapebi - BA
Itapetinga | UTE.PE.BA.001178-9 | BA | UTE | Operação | Fóssil | Petróleo | Registro | Óleo Diesel | 01/07/2008 | 324 | 324 | 0 | Não | 15°14'46,201"S | 40°14'50,572"W |  |  | 100% para Reiziger Participações Ltda. (REG) |  | Itapetinga - BA
Itapetinga - Filial 04 | UTE.PE.BA.030134-5 | BA | UTE | Operação | Fóssil | Petróleo | Registro | Óleo Diesel | 01/07/2008 | 324 | 324 | 0 | Não | 15°14'46,201"S | 40°14'50,572"W |  |  | 100% para VULCABRAS AZALEIA-RSCALCADOS E ARTIGOS ESPORTIVOS S/A (REG) |  | Itapetinga - BA
ITAPETININGA | UTE.PE.SP.034528-8 | SP | UTE | Operação | Fóssil | Petróleo | Registro | Óleo Diesel | 01/05/2000 | 64.8 | 64.8 | 0 | Não | 23°34'12,12"S | 48°1'42,33"W |  |  | 100% para Claro S.A (REG) |  | Itapetininga - SP
Itapicuru | UTE.PE.MA.029244-3 | MA | UTE | Operação | Fóssil | Petróleo | Registro | Óleo Diesel | 01/12/2004 | 1440 | 1440 | 0 | Não | 4°27'4,817"S | 43°53'9,888"W |  |  | 100% para Itapicuru Agro Industrial S.A (REG) |  | Codó - MA
Itapiranga | UTE.PE.AM.027058-0 | AM | UTE | Operação | Fóssil | Petróleo | Autorização | Óleo Diesel | 21/08/2009 | 5100 | 5100 | 0 | Não | 2°44'58,85"S | 58°1'20,42"W |  |  | 100% para AMAZONAS ENERGIA S.A (SP) |  | Itapiranga - AM
Itapiranga | CGH.PH.MT.030645-2 | MT | CGH | Operação | Hídrica | Potencial hidráulico | Registro | Potencial hidráulico | 01/04/1994 | 160 | 160 | 0 | Não | -1 | -1 |  |  | 100% para Lorindo Inácio Burg (REG) |  | Brasnorte - MT
Itapissuma | UTE.PE.PI.029673-2 | PI | UTE | Operação | Fóssil | Petróleo | Registro | Óleo Diesel |  | 4500 | 4500 | 0 | Não | 6°57'17,6"S | 40° 36' 57,600" W |  |  | 100% para Itapissuma S.A (REG) |  | Fronteiras - PI
Itapocuzinho I | CGH.PH.SC.028727-0 | SC | CGH | Operação | Hídrica | Potencial hidráulico | Registro | Potencial hidráulico | 06/03/2001 | 480 | 480 | 0 | Não | -1 | -1 |  |  | 100% para DELMAX - Papelão e Embalagens Ltda (REG) |  | Jaraguá do Sul - SC, Schroeder - SC
Itapocuzinho II | CGH.PH.SC.035335-3 | SC | CGH | Operação | Hídrica | Potencial hidráulico | Registro | Potencial hidráulico | 12/11/2015 | 1650 | 1650 | 0 | Não | -1 | -1 |  |  | 100% para DELMAX - Papelão e Embalagens Ltda (REG) |  | Jaraguá do Sul - SC, Schroeder - SC
ITAPOCUZINHO IIA | PCH.PH.SC.035753-7 | SC | PCH | Operação | Hídrica | Potencial hidráulico | Autorização | Potencial hidráulico | 22/07/2020 | 11700 | 11700 | 6620 | Não | 26°18'7,86"S | 49°9'10,39"W | 2017-07-31 | 2052-07-31 | 100% para RIBEIRAO MANSO ENERGETICA LTDA (PIE) | 82 - Cachoeira, Sao Joao e outros | Jaraguá do Sul - SC, Joinville - SC
ITAPOCUZINHO IV | CGH.PH.SC.037376-1 | SC | CGH | Operação | Hídrica | Potencial hidráulico | Registro | Potencial hidráulico | 12/11/2015 | 990 | 990 | 0 | Não | -1 | -1 |  |  | 100% para DELMAX - Papelão e Embalagens Ltda (REG) |  | Jaraguá do Sul - SC, Schroeder - SC
Itapuru | UTE.PE.AM.029535-3 | AM | UTE | Operação | Fóssil | Petróleo | Registro | Óleo Diesel | 08/06/2008 | 568 | 568 | 0 | Não | 4°17'16"S | 61°48'6"W |  |  | 100% para AMAZONAS ENERGIA S.A (REG) |  | Beruri - AM
Itapurú - COE | UTE.PE.AM.037716-3 | AM | UTE | Operação | Fóssil | Petróleo | Autorização | Óleo Diesel | 08/07/2020 | 1412 | 1412 | 0 | Não | 4° 17' 23,172" S | 61° 48' 14,337" W | 2017-08-02 | 2052-08-02 | 100% para OLIVEIRA ENERGIA GERAÇÃO E SERVIÇOS LTDA (PIE) |  | Beruri - AM
Itaquerê | CGH.PH.SP.029662-7 | SP | CGH | Operação | Hídrica | Potencial hidráulico | Registro | Potencial hidráulico | 01/01/1929 | 409.6 | 409.6 | 0 | Não | -1 | -1 |  |  | 100% para USINA SANTA FÉ S/A. (REG) |  | Nova Europa - SP
Itaquerê I | CGH.PH.MT.028056-9 | MT | CGH | Operação | Hídrica | Potencial hidráulico | Registro | Potencial hidráulico | 15/06/1984 | 72 | 72 | 0 | Não | -1 | -1 |  |  | 100% para Eloi Brunetta (REG) |  | Novo São Joaquim - MT
Itaquerê II | CGH.PH.MT.028057-7 | MT | CGH | Operação | Hídrica | Potencial hidráulico | Registro | Potencial hidráulico | 10/05/1985 | 112 | 112 | 0 | Não | -1 | -1 |  |  | 100% para Eloi Brunetta (REG) |  | Novo São Joaquim - MT
Itaqui | UTE.AI.RS.027948-0 | RS | UTE | Operação | Biomassa | Agroindustriais | Autorização | Casca de Arroz | 08/03/2001 | 4200 | 4200 | 0 | Não | 29° 7' 30,000" S | 56° 33' 10,800" W | 2005-01-12 | 2035-01-12 | 100% para Camil Alimentos S.A. (PIE) |  | Itaqui - RS
Itarantim | UTE.PE.BA.030137-0 | BA | UTE | Operação | Fóssil | Petróleo | Registro | Óleo Diesel | 01/07/2008 | 186 | 186 | 0 | Não | 15°39'28,188"S | 40°3'41,562"W |  |  | 100% para VULCABRAS AZALEIA-RSCALCADOS E ARTIGOS ESPORTIVOS S/A (REG) |  | Itarantim - BA
Itarema I | EOL.CV.CE.031485-4 | CE | EOL | Operação | Eólica | Cinética do vento | Autorização | Cinética do vento | 01/04/2016 | 27000 | 27000 | 14600 | Não | 2°55'21,169"S | 39°50'26,346"W | 2014-05-14 | 2049-05-14 | 100% para Eólica Itarema I S.A. (PIE) |  | Itarema - CE
Itarema II | EOL.CV.CE.031483-8 | CE | EOL | Operação | Eólica | Cinética do vento | Autorização | Cinética do vento | 23/02/2016 | 27000 | 27000 | 13900 | Não | 2°55'16,031"S | 39°51'42,331"W | 2014-05-14 | 2049-05-14 | 100% para Eólica Itarema II S.A (PIE) |  | Itarema - CE
Itarema III | EOL.CV.CE.031484-6 | CE | EOL | Operação | Eólica | Cinética do vento | Autorização | Cinética do vento | 06/04/2016 | 15000 | 15000 | 8100 | Não | 2°56'51,257"S | 39°50'12,712"W | 2014-05-14 | 2049-05-14 | 100% para Eólica Itarema III S.A (PIE) |  | Itarema - CE
Itarema IV | EOL.CV.CE.031813-2 | CE | EOL | Operação | Eólica | Cinética do vento | Autorização | Cinética do vento | 27/07/2016 | 21000 | 21000 | 11100 | Não | 2°55'44,81"S | 39°52'32,72"W | 2014-12-22 | 2049-12-22 | 100% para EÓLICA ITAREMA IV S.A. (PIE) |  | Itarema - CE
Itarema IX | EOL.CV.CE.031814-0 | CE | EOL | Operação | Eólica | Cinética do vento | Autorização | Cinética do vento | 29/07/2016 | 30000 | 30000 | 15300 | Não | 2°55'44,81"S | 39°52'32,72"W | 2014-11-25 | 2049-11-25 | 100% para Eólica Itarema IX S.A (PIE) |  | Itarema - CE
Itarema V | EOL.CV.CE.031482-0 | CE | EOL | Operação | Eólica | Cinética do vento | Autorização | Cinética do vento | 01/01/2016 | 21000 | 21000 | 10700 | Não | 2°57'59,363"S | 39°52'46,106"W | 2014-05-14 | 2049-05-14 | 100% para Eólica Itarema V S.A (PIE) |  | Itarema - CE
Itarema VI | EOL.CV.CE.031815-9 | CE | EOL | Operação | Eólica | Cinética do vento | Autorização | Cinética do vento | 27/07/2016 | 24000 | 24000 | 12200 | Não | 2°55'44,81"S | 39°52'32,72"W | 2014-12-24 | 2049-12-24 | 100% para Eólica Itarema VI S.A. (PIE) |  | Itarema - CE
Itarema VII | EOL.CV.CE.031816-7 | CE | EOL | Operação | Eólica | Cinética do vento | Autorização | Cinética do vento | 27/07/2016 | 21000 | 21000 | 10900 | Não | 2°57'10,671"S | 39°52'42,47"W | 2015-02-06 | 2050-02-06 | 100% para Eólica Itarema VII S.A (PIE) |  | Itarema - CE
Itarema VIII | EOL.CV.CE.031817-5 | CE | EOL | Operação | Eólica | Cinética do vento | Autorização | Cinética do vento | 27/07/2016 | 21000 | 21000 | 10200 | Não | 2°58'47,759"S | 39°53'36,503"W | 2015-01-15 | 2050-01-15 | 100% para EÓLICA ITAREMA VIII S.A. (PIE) |  | Itarema - CE
Itatí | UTE.PE.BA.030147-7 | BA | UTE | Operação | Fóssil | Petróleo | Registro | Óleo Diesel | 01/07/2008 | 186 | 186 | 0 | Não | 15°7'8,533"S | 40°4'18,131"W |  |  | 100% para VULCABRAS AZALEIA-RSCALCADOS E ARTIGOS ESPORTIVOS S/A (REG) |  | Itororó - BA
Itatinga | PCH.PH.SP.001185-1 | SP | PCH | Operação | Hídrica | Potencial hidráulico | Concessão | Potencial hidráulico |  | 15000 | 15000 | 0 | Não | 23°44'41,12"S | 46°7'39,35"W | 1995-07-08 | 2015-07-08 | 100% para Companhia Docas do Estado de São Paulo (SP) | 80 - Litoraneas de Sao Paulo | Bertioga - SP
Itaú Centro Empresarial Torre E6 | UTE.PE.SP.031872-8 | SP | UTE | Operação | Fóssil | Petróleo | Autorização | Óleo Diesel | 27/06/2015 | 10000 | 10000 | 0 | Não | 23°39'0,288"S | 46°38'53,196"W | 2014-10-17 | 2044-10-17 | 100% para Itaú Unibanco S.A (APE) |  | São Paulo - SP
Itaú Mooca | UTE.PE.SP.029416-0 | SP | UTE | Operação | Fóssil | Petróleo | Autorização | Óleo Diesel | 15/07/2002 | 14600 | 12775 | 0 | Não | 23° 32' 52,800" S | 46° 38' 9,600" W | 2002-07-15 | 2032-07-15 | 100% para Itaú Unibanco S.A (APE) |  | São Paulo - SP
Itaú Unibanco - Tatuapé | UTE.PE.SP.030922-2 | SP | UTE | Operação | Fóssil | Petróleo | Autorização | Óleo Diesel | 01/12/2009 | 8000 | 8000 | 0 | Não | 23° 31' 58" S | 46° 34' 16" W | 2012-07-19 | 2042-07-19 | 100% para Itaú Unibanco S.A (PIE) |  | São Paulo - SP
ITAUBÁ | CGH.PH.MT.035614-0 | MT | CGH | Operação | Hídrica | Potencial hidráulico | Registro | Potencial hidráulico | 20/01/1974 | 280.5 | 280.5 | 0 | Não | -1 | -1 |  |  | 100% para Itaubá Agroimdustrial (REG) |  | Itaúba - MT
Itaúba | UHE.PH.RS.027019-9 | RS | UHE | Operação | Hídrica | Potencial hidráulico | Concessão | Potencial hidráulico | 01/01/1979 | 500400 | 500400 | 176100 | Não | 29°15'38,718"S | 53°14'9,154"W | 2001-12-30 | 2021-12-30 | 100% para COMPANHIA ESTADUAL DE GERAÇÃO E TRANSMISSÃO DE ENERGIA ELÉTRICA - CEEE-GT (SP) | 85 - Alto Jacui | Pinhal Grande - RS
Itaúsa | UTE.PE.SP.029188-9 | SP | UTE | Operação | Fóssil | Petróleo | Autorização | Óleo Diesel | 15/07/2002 | 5475 | 7300 | 0 | Não | 23° 32' 52,800" S | 46° 38' 9,600" W | 2004-07-26 | 2034-07-26 | 100% para Itaú Unibanco S.A (APE) |  | São Paulo - SP
Itautinga | UTE.PE.AM.029415-2 | AM | UTE | Operação | Fóssil | Petróleo | Autorização | Óleo Diesel | 30/05/2005 | 6560 | 6560 | 0 | Não | 3°5'25"S | 59°54'55"W | 2005-05-30 | 2035-05-30 | 100% para Itautinga Agro Industrial S.A (APE) |  | Manaus - AM
Itayana Barbosa do Amaral | UFV.RS.PA.039272-3 | PA | UFV | Operação | Solar | Radiação solar | Registro | Radiação solar | 04/01/2018 | 1 | 1 | 0 | N/I | 1°45'58,284"S | 52°49'36,372"W |  |  | 100% para EQUATORIAL PARÁ DISTRIBUIDORA DE ENERGIA S.A. (REG) |  | Porto de Moz - PA
Itelvina Goncalves Dos Santos | UFV.RS.PA.046644-1 | PA | UFV | Operação | Solar | Radiação solar | Registro | Radiação solar | 21/11/2019 | 1 | 1 | 0 | N/I | 4° 0' 4,943" S | 49° 43' 0,448" W |  |  | 100% para EQUATORIAL PARÁ DISTRIBUIDORA DE ENERGIA S.A. (REG) |  | Tucuruí - PA
Itiquira (Casas de Forças I e II) | UHE.PH.MT.027244-2 | MT | UHE | Operação | Hídrica | Potencial hidráulico | Concessão | Potencial hidráulico | 06/11/2002 | 157370 | 157370 | 110500 | Não | 17°5'26,33"S | 54°49'50,68"W | 2018-07-24 | 2024-12-23 | 100% para ITIQUIRA ENERGÉTICA S.A (APE) | 66 - Alto Paraguai | Itiquira - MT
Itiquira III | PCH.PH.MT.032921-5 | MT | PCH | Construção não iniciada | Hídrica | Potencial hidráulico | Autorização | Potencial hidráulico | - | 23000 | 0 | 0 | Não | 17°5'10,91"S | 54°54'42,04"W | 2017-06-20 | 2052-06-20 | 100% para PCH ITIQUIRA III ENERGIA SPE S/A (PIE) | 66 - Alto Paraguai | Itiquira - MT, Santo Antônio do Leverger - MT
Itororó | UTE.PE.BA.030141-8 | BA | UTE | Operação | Fóssil | Petróleo | Registro | Óleo Diesel | 01/07/2008 | 186 | 186 | 0 | Não | 15°7'8,533"S | 40°4'18,131"W |  |  | 100% para VULCABRAS AZALEIA-RSCALCADOS E ARTIGOS ESPORTIVOS S/A (REG) |  | Itororó - BA
ITU | UTE.PE.SP.034535-0 | SP | UTE | Operação | Fóssil | Petróleo | Registro | Óleo Diesel | 01/12/2014 | 92 | 92 | 0 | Não | 23°15'48,82"S | 47°18'1,34"W |  |  | 100% para Claro S.A (REG) |  | Itu - SP
Ituerê | CGH.PH.MG.001192-4 | MG | CGH | Operação | Hídrica | Potencial hidráulico | Registro | Potencial hidráulico | 01/10/1918 | 4040 | 4040 | 2990 | Não | -1 | -1 |  |  | 100% para BRITO ENERGÉTICA LTDA. (REG) |  | Rio Pomba - MG
Ituiutaba | UTE.AI.MG.030094-2 | MG | UTE | Operação | Biomassa | Agroindustriais | Autorização | Bagaço de Cana de Açúcar | 27/05/2010 | 56000 | 56000 | 21100 | Não | 18°58'23,044"S | 49°27'44,046"W | 2009-05-13 | 2039-05-13 | 100% para BP Bioenergia Ituiutaba Ltda (PIE) |  | Ituiutaba - MG
Itumbiara | UTE.AI.GO.030090-0 | GO | UTE | Operação | Biomassa | Agroindustriais | Autorização | Bagaço de Cana de Açúcar | 29/05/2010 | 61500 | 61500 | 21300 | Não | 18° 22' 22,800" S | 49° 16' 12,000" W | 2009-05-13 | 2039-05-13 | 100% para BP Bioenergia Itumbiara S.A (PIE) |  | Itumbiara - GO
Itumbiara | UHE.PH.MG.001194-0 | MG | UHE | Operação | Hídrica | Potencial hidráulico | Concessão | Potencial hidráulico | 24/04/1980 | 2082000 | 2082000 | 964300 | Não | 18°24'25,741"S | 49°5'54,953"W | 1970-02-26 | 2020-02-26 | 100% para FURNAS-CENTRAIS ELÉTRICAS S.A. (SP) | 60 - Paranaiba | Araporã - MG, Itumbiara - GO
Itupararanga | UHE.PH.SP.001196-7 | SP | UHE | Operação | Hídrica | Potencial hidráulico | Concessão | Potencial hidráulico | 01/01/1914 | 55000 | 56170 | 0 | Não | 23°36'43,334"S | 47°23'49,825"W | 2004-02-19 | 2024-02-19 | 100% para COMPANHIA BRASILEIRA DE ALUMÍNIO (APE) | 62 - Parana, Tiete e outros | Votorantim - SP
Itutinga | UHE.PH.MG.001197-5 | MG | UHE | Operação | Hídrica | Potencial hidráulico | Concessão | Potencial hidráulico | 01/01/1955 | 52000 | 52000 | 28000 | Não | -1 | -1 | 2016-01-05 | 2046-01-05 | 100% para CEMIG GERAÇÃO ITUTINGA S.A. (SP) |  | Itutinga - MG, Nazareno - MG
Ituverava 1 | UFV.RS.BA.032316-0 | BA | UFV | Operação | Solar | Radiação solar | Autorização | Radiação solar | 05/08/2017 | 28000 | 28000 | 0 | Não | 12°35'14,37"S | 44°6'24,76"W | 2016-09-16 | 2051-09-16 | 100% para Enel Green Power Ituverava Norte Solar S.A. (PIE) |  | Tabocas do Brejo Velho - BA
Ituverava 2 | UFV.RS.BA.032317-9 | BA | UFV | Operação | Solar | Radiação solar | Autorização | Radiação solar | 28/11/2017 | 28000 | 28000 | 0 | Não | 12°35'33,36"S | 44°6'16,69"W | 2015-05-08 | 2050-05-08 | 100% para Enel Green Power Ituverava Norte Solar S.A. (PIE) |  | Tabocas do Brejo Velho - BA
Ituverava 3 | UFV.RS.BA.032318-7 | BA | UFV | Operação | Solar | Radiação solar | Autorização | Radiação solar | 04/11/2017 | 28000 | 28000 | 0 | Não | 12°35'36,219"S | 44°5'58,321"W | 2015-05-11 | 2050-05-11 | 100% para Enel Green Power Ituverava Solar S.A. (PIE) |  | Tabocas do Brejo Velho - BA
Ituverava 4 | UFV.RS.BA.032319-5 | BA | UFV | Operação | Solar | Radiação solar | Autorização | Radiação solar | 23/12/2017 | 28000 | 28000 | 0 | Não | 12°35'56,28"S | 44°6'13,61"W | 2015-05-11 | 2050-05-11 | 100% para Enel Green Power Ituverava Solar S.A. (PIE) |  | Tabocas do Brejo Velho - BA
Ituverava 5 | UFV.RS.BA.032320-9 | BA | UFV | Operação | Solar | Radiação solar | Autorização | Radiação solar | 23/12/2017 | 28000 | 28000 | 0 | Não | 12°36'5,38"S | 44°6'14,93"W | 2015-05-11 | 2050-05-11 | 100% para Enel Green Power Ituverava Sul Solar S.A (PIE) |  | Tabocas do Brejo Velho - BA
Ituverava 6 | UFV.RS.BA.032321-7 | BA | UFV | Operação | Solar | Radiação solar | Autorização | Radiação solar | 23/12/2017 | 28000 | 28000 | 0 | Não | 12°36'12,46"S | 44°5'35,85"W | 2015-05-08 | 2040-05-08 | 100% para Enel Green Power Ituverava Sul Solar S.A (PIE) |  | Tabocas do Brejo Velho - BA
Ituverava 7 | UFV.RS.BA.032322-5 | BA | UFV | Operação | Solar | Radiação solar | Autorização | Radiação solar | 29/12/2017 | 28000 | 28000 | 0 | Não | 12°36'15,25"S | 44°6'56,7"W | 2015-05-15 | 2040-05-15 | 100% para Enel Green Power Ituverava Sul Solar S.A (PIE) |  | Tabocas do Brejo Velho - BA
IUNI EDUCACIONAL - PANTANAL | UTE.PE.MT.032729-8 | MT | UTE | Operação | Fóssil | Petróleo | Registro | Óleo Diesel | 01/12/2005 | 208 | 208 | 0 | Não | 15°34'35,65"S | 56°4'19,63"W |  |  | 100% para Editora e Distribuidora Educacional S/A (REG) |  | Cuiabá - MT
IUNI EDUCACIONAL - UNIC BEIRA RIO | UTE.PE.MT.032695-0 | MT | UTE | Operação | Fóssil | Petróleo | Registro | Óleo Diesel | 01/07/2004 | 2512 | 2512 | 0 | Não | 15°37'29,37"S | 56°5'12,4"W |  |  | 100% para Editora e Distribuidora Educacional S/A (REG) |  | Cuiabá - MT
IUNI EDUCACIONAL UNIME ITABUNA | UTE.PE.BA.032697-6 | BA | UTE | Operação | Fóssil | Petróleo | Registro | Óleo Diesel | 01/06/2013 | 400 | 400 | 0 | Não | 14°47'59,14"S | 39°17'22,29"W |  |  | 100% para Editora e Distribuidora Educacional S/A (REG) |  | Itabuna - BA
Ivaí | CGH.PH.RS.001199-1 | RS | CGH | Operação | Hídrica | Potencial hidráulico | Registro | Potencial hidráulico | 01/01/1950 | 700 | 700 | 440 | Não | -1 | -1 |  |  | 100% para COMPANHIA ESTADUAL DE GERAÇÃO E TRANSMISSÃO DE ENERGIA ELÉTRICA - CEEE-GT (REG) |  | Júlio de Castilhos - RS
Ivailton Sanches do Nascimento | UFV.RS.PA.039549-8 | PA | UFV | Operação | Solar | Radiação solar | Registro | Radiação solar | 18/01/2018 | 1 | 1 | 0 | N/I | 1° 52' 22,404" S | 52° 38' 36,204" W |  |  | 100% para EQUATORIAL PARÁ DISTRIBUIDORA DE ENERGIA S.A. (REG) |  | Porto de Moz - PA
Ivaldenes Serra Figueiredo | UFV.RS.PA.039104-2 | PA | UFV | Operação | Solar | Radiação solar | Registro | Radiação solar | 09/12/2017 | 1 | 1 | 0 | N/I | 1°45'12,19"S | 52°25'8,774"W |  |  | 100% para EQUATORIAL PARÁ DISTRIBUIDORA DE ENERGIA S.A. (REG) |  | Porto de Moz - PA
Ivan Botelho I (Antiga Ponte) | PCH.PH.MG.027534-4 | MG | PCH | Operação | Hídrica | Potencial hidráulico | Autorização | Potencial hidráulico | 14/05/2003 | 24300 | 24400 | 15200 | Não | -1 | -1 | 1999-12-20 | 2029-12-20 | 100% para CENTRAIS HIDRELÉTRICAS GRAPON Ltda (PIE) |  | Descoberto - MG, Guarani - MG
Ivan Botelho II (Antiga Palestina) | PCH.PH.MG.027727-4 | MG | PCH | Operação | Hídrica | Potencial hidráulico | Autorização | Potencial hidráulico | 28/11/2003 | 12400 | 12480 | 7450 | Não | -1 | -1 | 1999-12-23 | 2029-12-23 | 100% para RIO POMBA ENERGÉTICA LTDA (PIE) |  | Guarani - MG
Ivan Botelho III (Antiga Triunfo) | PCH.PH.MG.027532-8 | MG | PCH | Operação | Hídrica | Potencial hidráulico | Autorização | Potencial hidráulico | 26/01/2005 | 24400 | 24400 | 12810 | Não | -1 | -1 | 1999-12-20 | 2029-12-20 | 100% para LAGOA AZUL ENERGÉTICA S.A. (PIE) |  | Astolfo Dutra - MG
Ivan Furtado Bezerra | UFV.RS.PA.046320-5 | PA | UFV | Operação | Solar | Radiação solar | Registro | Radiação solar | 30/10/2019 | 1 | 1 | 0 | N/I | 3° 56' 7,804" S | 49° 47' 31,812" W |  |  | 100% para EQUATORIAL PARÁ DISTRIBUIDORA DE ENERGIA S.A. (REG) |  | Tucuruí - PA
Ivan Jacob de Freitas | UFV.RS.PA.039688-5 | PA | UFV | Operação | Solar | Radiação solar | Registro | Radiação solar | 24/02/2018 | 1 | 1 | 0 | N/I | 2° 12' 13,896" S | 52° 16' 53,040" W |  |  | 100% para EQUATORIAL PARÁ DISTRIBUIDORA DE ENERGIA S.A. (REG) |  | Porto de Moz - PA
Ivan Santos de Souza Ramos | UFV.RS.PA.039875-6 | PA | UFV | Operação | Solar | Radiação solar | Registro | Radiação solar | 26/01/2018 | 1 | 1 | 0 | N/I | 1° 52' 57,036" S | 52° 29' 44,088" W |  |  | 100% para EQUATORIAL PARÁ DISTRIBUIDORA DE ENERGIA S.A. (REG) |  | Porto de Moz - PA
Ivanete Oliveira de Lima | UFV.RS.PA.042972-4 | PA | UFV | Operação | Solar | Radiação solar | Registro | Radiação solar | 27/10/2018 | 1 | 1 | 0 | N/I | 1° 57' 51,012" S | 52° 36' 34,992" W |  |  | 100% para EQUATORIAL PARÁ DISTRIBUIDORA DE ENERGIA S.A. (REG) |  | Porto de Moz - PA
Ivanete Sousa Dos Santos | UFV.RS.PA.040461-6 | PA | UFV | Operação | Solar | Radiação solar | Registro | Radiação solar | 22/03/2018 | 1 | 1 | 0 | N/I | 2°22'5,268"S | 52°9'21,852"W |  |  | 100% para EQUATORIAL PARÁ DISTRIBUIDORA DE ENERGIA S.A. (REG) |  | Porto de Moz - PA
Ivaney Flexa da Silva | UFV.RS.PA.038629-4 | PA | UFV | Operação | Solar | Radiação solar | Registro | Radiação solar | 04/11/2017 | 1 | 1 | 0 | N/I | 2°1'17,796"S | 53°8'58,524"W |  |  | 100% para EQUATORIAL PARÁ DISTRIBUIDORA DE ENERGIA S.A. (REG) |  | Porto de Moz - PA
Ivaney Prudente de Lima | UFV.RS.PA.039622-2 | PA | UFV | Operação | Solar | Radiação solar | Registro | Radiação solar | 28/02/2018 | 1 | 1 | 0 | N/I | 2° 11' 32,280" S | 52° 16' 56,244" W |  |  | 100% para EQUATORIAL PARÁ DISTRIBUIDORA DE ENERGIA S.A. (REG) |  | Porto de Moz - PA
Ivanil Matos Barbosa | UFV.RS.PA.040065-3 | PA | UFV | Operação | Solar | Radiação solar | Registro | Radiação solar | 02/02/2018 | 1 | 1 | 0 | N/I | 2°7'57,828"S | 52°45'28,98"W |  |  | 100% para EQUATORIAL PARÁ DISTRIBUIDORA DE ENERGIA S.A. (REG) |  | Porto de Moz - PA
Ivanilce da Silva Fernandes | UFV.RS.PA.042973-2 | PA | UFV | Operação | Solar | Radiação solar | Registro | Radiação solar | 26/10/2018 | 1 | 1 | 0 | N/I | 2° 13' 12,900" S | 52° 47' 17,160" W |  |  | 100% para EQUATORIAL PARÁ DISTRIBUIDORA DE ENERGIA S.A. (REG) |  | Porto de Moz - PA
Ivanilce Goncalves Aragao | UFV.RS.PA.039900-0 | PA | UFV | Operação | Solar | Radiação solar | Registro | Radiação solar | 27/01/2018 | 1 | 1 | 0 | N/I | 1° 52' 57,252" S | 52° 29' 40,848" W |  |  | 100% para EQUATORIAL PARÁ DISTRIBUIDORA DE ENERGIA S.A. (REG) |  | Porto de Moz - PA
Ivanilce Viana de Souza | UFV.RS.PA.040237-0 | PA | UFV | Operação | Solar | Radiação solar | Registro | Radiação solar | 12/03/2018 | 1 | 1 | 0 | N/I | 2°15'4,176"S | 52°46'11,64"W |  |  | 100% para EQUATORIAL PARÁ DISTRIBUIDORA DE ENERGIA S.A. (REG) |  | Porto de Moz - PA
Ivanilda Barbosa Tenorio | UFV.RS.PA.040460-8 | PA | UFV | Operação | Solar | Radiação solar | Registro | Radiação solar | 22/03/2018 | 1 | 1 | 0 | N/I | 2°24'15,912"S | 52°55'59,16"W |  |  | 100% para EQUATORIAL PARÁ DISTRIBUIDORA DE ENERGIA S.A. (REG) |  | Porto de Moz - PA
Ivanilda Monteiro Lima | UFV.RS.PA.039190-5 | PA | UFV | Operação | Solar | Radiação solar | Registro | Radiação solar | 19/12/2017 | 1 | 1 | 0 | N/I | 1°39'52,596"S | 52°35'39,408"W |  |  | 100% para EQUATORIAL PARÁ DISTRIBUIDORA DE ENERGIA S.A. (REG) |  | Porto de Moz - PA
Ivanilde de Souza Rodrigues | UFV.RS.PA.046172-5 | PA | UFV | Operação | Solar | Radiação solar | Registro | Radiação solar | 18/10/2019 | 1 | 1 | 0 | N/I | 3° 59' 25,840" S | 49° 45' 19,904" W |  |  | 100% para EQUATORIAL PARÁ DISTRIBUIDORA DE ENERGIA S.A. (REG) |  | Tucuruí - PA
Ivanilde Palheta da Gama | UFV.RS.PA.039204-9 | PA | UFV | Operação | Solar | Radiação solar | Registro | Radiação solar | 20/12/2017 | 1 | 1 | 0 | N/I | 1°41'3,804"S | 52°38'53,16"W |  |  | 100% para EQUATORIAL PARÁ DISTRIBUIDORA DE ENERGIA S.A. (REG) |  | Porto de Moz - PA
Ivanildo Correa Das Merces | UFV.RS.PA.046407-4 | PA | UFV | Operação | Solar | Radiação solar | Registro | Radiação solar | 04/11/2019 | 1 | 1 | 0 | N/I | 3° 45' 52,520" S | 49° 50' 29,292" W |  |  | 100% para EQUATORIAL PARÁ DISTRIBUIDORA DE ENERGIA S.A. (REG) |  | Tucuruí - PA
Ivanildo da Silva Fernandes | UFV.RS.PA.042948-1 | PA | UFV | Operação | Solar | Radiação solar | Registro | Radiação solar | 29/10/2018 | 1 | 1 | 0 | N/I | 2° 13' 24,456" S | 52° 47' 11,760" W |  |  | 100% para EQUATORIAL PARÁ DISTRIBUIDORA DE ENERGIA S.A. (REG) |  | Porto de Moz - PA
Ivanildo da Silva Viana | UFV.RS.PA.040017-3 | PA | UFV | Operação | Solar | Radiação solar | Registro | Radiação solar | 31/01/2018 | 1 | 1 | 0 | N/I | 1°55'11,136"S | 52°28'28,92"W |  |  | 100% para EQUATORIAL PARÁ DISTRIBUIDORA DE ENERGIA S.A. (REG) |  | Porto de Moz - PA
Ivanildo de Almeida da Silva | UFV.RS.PA.038917-0 | PA | UFV | Operação | Solar | Radiação solar | Registro | Radiação solar | 24/11/2017 | 1 | 1 | 0 | N/I | 1°45'28,008"S | 52°50'21,984"W |  |  | 100% para EQUATORIAL PARÁ DISTRIBUIDORA DE ENERGIA S.A. (REG) |  | Porto de Moz - PA
Ivanildo de Almeida da Silva Junior | UFV.RS.PA.038937-4 | PA | UFV | Operação | Solar | Radiação solar | Registro | Radiação solar | 25/11/2017 | 1 | 1 | 0 | N/I | 1° 45' 28,656" S | 52° 50' 21,948" W |  |  | 100% para EQUATORIAL PARÁ DISTRIBUIDORA DE ENERGIA S.A. (REG) |  | Porto de Moz - PA
Ivanilson da Costa Silva | UFV.RS.PA.040365-2 | PA | UFV | Operação | Solar | Radiação solar | Registro | Radiação solar | 17/03/2018 | 1 | 1 | 0 | N/I | 2°16'13,656"S | 52°53'46,068"W |  |  | 100% para EQUATORIAL PARÁ DISTRIBUIDORA DE ENERGIA S.A. (REG) |  | Porto de Moz - PA
Ivano Rodrigues Serafim | UFV.RS.PA.045647-0 | PA | UFV | Operação | Solar | Radiação solar | Registro | Radiação solar | 03/09/2019 | 1 | 1 | 0 | N/I | 3° 55' 32,963" S | 49° 31' 22,224" W |  |  | 100% para EQUATORIAL PARÁ DISTRIBUIDORA DE ENERGIA S.A. (REG) |  | Tucuruí - PA
Ivo Silveira | CGH.PH.SC.001202-5 | SC | CGH | Operação | Hídrica | Potencial hidráulico | Registro | Potencial hidráulico | 14/10/1967 | 2600 | 2600 | 1810 | Não | -1 | -1 |  |  | 100% para CELESC GERAÇÃO S.A (REG) |  | Campos Novos - SC
Ivone Lúcia | UTE.PE.MT.031165-0 | MT | UTE | Operação | Fóssil | Petróleo | Registro | Óleo Diesel | 28/02/2011 | 232 | 232 | 0 | Não | 13°40'31"S | 57°53'31"W |  |  | 100% para Vale do Membeca Energética e Agropecuária Ltda. - ME (REG) |  | Campo Novo do Parecis - MT
Ivonei Ribeiro Gomes | UFV.RS.PA.045839-2 | PA | UFV | Operação | Solar | Radiação solar | Registro | Radiação solar | 30/09/2019 | 1 | 1 | 0 | N/I | 3° 46' 47,626" S | 49° 53' 36,697" W |  |  | 100% para EQUATORIAL PARÁ DISTRIBUIDORA DE ENERGIA S.A. (REG) |  | Tucuruí - PA
Ivoney da Silva Pontes | UFV.RS.PA.040456-0 | PA | UFV | Operação | Solar | Radiação solar | Registro | Radiação solar | 22/03/2018 | 1 | 1 | 0 | N/I | 2°22'48,648"S | 52°56'14,316"W |  |  | 100% para EQUATORIAL PARÁ DISTRIBUIDORA DE ENERGIA S.A. (REG) |  | Porto de Moz - PA
Iwamoto | UTE.PE.SP.029915-4 | SP | UTE | Operação | Fóssil | Petróleo | Registro | Óleo Diesel | 07/10/2008 | 144 | 144 | 0 | Não | 23°32'1,003"S | 46°47'19,716"W |  |  | 100% para Mercadinho Iwamoto Ltda. (REG) |  | Osasco - SP
Iza de Brito Rodrigues | UFV.RS.PA.039369-0 | PA | UFV | Operação | Solar | Radiação solar | Registro | Radiação solar | 12/01/2018 | 1 | 1 | 0 | N/I | 1° 52' 24,096" S | 52° 38' 36,276" W |  |  | 100% para EQUATORIAL PARÁ DISTRIBUIDORA DE ENERGIA S.A. (REG) |  | Porto de Moz - PA
Izabel | CGH.PH.SP.001148-7 | SP | CGH | Operação | Hídrica | Potencial hidráulico | Registro | Potencial hidráulico | 01/05/1915 | 3168 | 3168 | 600 | Não | 22°43'39,06"S | 45°27'7,63"W |  |  | 100% para SZO EMPREENDIMENTOS LTDA (REG) | 58 - Paraiba do Sul | Pindamonhangaba - SP
Izael Ramos Batista | UFV.RS.PA.038749-5 | PA | UFV | Operação | Solar | Radiação solar | Registro | Radiação solar | 14/11/2017 | 1 | 1 | 0 | N/I | 1°54'17,928"S | 57°0'47,52"W |  |  | 100% para EQUATORIAL PARÁ DISTRIBUIDORA DE ENERGIA S.A. (REG) |  | Porto de Moz - PA
Izaias da Fonseca Santos | UFV.RS.PA.039118-2 | PA | UFV | Operação | Solar | Radiação solar | Registro | Radiação solar | 12/12/2017 | 1 | 1 | 0 | N/I | 1°35'48,876"S | 52°36'45"W |  |  | 100% para EQUATORIAL PARÁ DISTRIBUIDORA DE ENERGIA S.A. (REG) |  | Porto de Moz - PA
Izaias Pereira da Silva | UFV.RS.PA.038510-7 | PA | UFV | Operação | Solar | Radiação solar | Registro | Radiação solar | 27/10/2017 | 1 | 1 | 0 | N/I | 2°8'30,408"S | 53°15'41,148"W |  |  | 100% para EQUATORIAL PARÁ DISTRIBUIDORA DE ENERGIA S.A. (REG) |  | Porto de Moz - PA
Izailma do Nascimento Sanches | UFV.RS.PA.039681-8 | PA | UFV | Operação | Solar | Radiação solar | Registro | Radiação solar | 20/01/2018 | 1 | 1 | 0 | N/I | 1° 52' 26,796" S | 52° 38' 38,076" W |  |  | 100% para EQUATORIAL PARÁ DISTRIBUIDORA DE ENERGIA S.A. (REG) |  | Porto de Moz - PA
Izaque de Almeida Coelho | UFV.RS.PA.045785-0 | PA | UFV | Operação | Solar | Radiação solar | Registro | Radiação solar | 30/09/2019 | 1 | 1 | 0 | N/I | 3° 53' 7,328" S | 49° 43' 51,067" W |  |  | 100% para EQUATORIAL PARÁ DISTRIBUIDORA DE ENERGIA S.A. (REG) |  | Tucuruí - PA
Izaquiane de Oliveira Costa | UFV.RS.PA.045149-5 | PA | UFV | Operação | Solar | Radiação solar | Registro | Radiação solar | 31/07/2019 | 1 | 1 | 0 | N/I | 3° 50' 37,950" S | 49° 42' 50,990" W |  |  | 100% para EQUATORIAL PARÁ DISTRIBUIDORA DE ENERGIA S.A. (REG) |  | Tucuruí - PA
Izete Dos Santos Balieiro | UFV.RS.PA.039283-9 | PA | UFV | Operação | Solar | Radiação solar | Registro | Radiação solar | 06/01/2018 | 1 | 1 | 0 | N/I | 1°54'38,412"S | 52°56'16,08"W |  |  | 100% para EQUATORIAL PARÁ DISTRIBUIDORA DE ENERGIA S.A. (REG) |  | Porto de Moz - PA
J. Bueno e Mandaliti Sociedade de Advogados | UTE.PE.SP.030644-4 | SP | UTE | Operação | Fóssil | Petróleo | Registro | Óleo Diesel | 28/02/2011 | 508 | 508 | 0 | Não | 22°19'30,439"S | 49°4'58,804"W |  |  | 100% para J. Bueno e Mandaliti Sociedade de Advogados (REG) |  | Bauru - SP
J. L. G. | UTE.AI.SP.029131-5 | SP | UTE | Operação | Biomassa | Agroindustriais | Registro | Bagaço de Cana de Açúcar | 07/08/2007 | 1600 | 1600 | 0 | Não | 21°30'53,294"S | 48°24'0,875"W |  |  | 100% para KB CITRUS AGROINDÚSTRIA LTDA. (REG) |  | Dobrada - SP
J. Pilon | UTE.AI.SP.027333-3 | SP | UTE | Operação | Biomassa | Agroindustriais | Registro | Bagaço de Cana de Açúcar | 25/03/1996 | 3800 | 3800 | 0 | Não | 23° 9' 41,400" S | 47° 46' 59,520" W |  |  | 100% para J.Pilon S/A Açúcar e Álcool (REG) |  | Cerquilho - SP
J. Shayeb | UTE.PE.SP.028962-0 | SP | UTE | Operação | Fóssil | Petróleo | Registro | Óleo Diesel | 13/10/2003 | 600 | 600 | 0 | Não | 22°19'30,439"S | 49°4'58,804"W |  |  | 100% para J. Shayeb &amp Cia Ltda (REG) |  | Bauru - SP
JABAQUARA - 1 | UTE.PE.SP.033499-5 | SP | UTE | Operação | Fóssil | Petróleo | Registro | Óleo Diesel | 01/01/1998 | 800 | 800 | 0 | Não | 23°39'22"S | 46°39'45"W |  |  | 100% para Claro S.A (REG) |  | São Paulo - SP
Jabuticaba | EOL.CV.BA.031405-6 | BA | EOL | Construção | Eólica | Cinética do vento | Autorização | Cinética do vento | - | 9000 | 0 | 4500 | Não | 14°19'26,54"S | 42°34'18,735"W | 2014-03-20 | 2049-03-20 | 100% para CENTRAIS EOLICAS JABUTICABA S.A. (PIE) |  | Caetité - BA
Jacarandá do Cerrado | EOL.CV.BA.031408-0 | BA | EOL | Construção | Eólica | Cinética do vento | Autorização | Cinética do vento | - | 21000 | 0 | 9500 | Não | 14° 33' 22,272" S | 42° 34' 55,375" W | 2014-03-20 | 2049-03-20 | 100% para CENTRAIS EOLICAS JACARANDA DO SERRADO S.A. (PIE) |  | Licínio de Almeida - BA
Jacaré | UTE.PE.AM.001210-6 | AM | UTE | Operação | Fóssil | Petróleo | Registro | Óleo Diesel | 01/11/2002 | 434 | 434 | 0 | Não | 3° 36' 6,998" S | 60° 49' 3,000" W |  |  | 100% para AMAZONAS ENERGIA S.A (REG) |  | Manacapuru - AM
Jacaré | PCH.PH.MG.028749-0 | MG | PCH | Operação | Hídrica | Potencial hidráulico | Autorização | Potencial hidráulico | 30/05/2019 | 9000 | 9000 | 4990 | Não | 19°0'8,58"S | 42°56'47,86"W | 2002-10-30 | 2032-10-30 | 100% para PCH Jacaré S.A. (PIE) | 56 - Doce | Dores de Guanhães - MG
Jacaré | PCH.PH.PR.034094-4 | PR | PCH | Operação | Hídrica | Potencial hidráulico | Autorização | Potencial hidráulico | 16/06/2018 | 5600 | 5600 | 0 | Não | 26°2'21,24"S | 52°55'57,93"W | 2015-09-18 | 2050-09-18 | 100% para VORTEX ENERGIA LTDA (PIE) | 65 - Parana, Iguacu | Bom Sucesso do Sul - PR
Jacaré Pepira | CGH.PH.SP.029296-6 | SP | CGH | Operação | Hídrica | Potencial hidráulico | Registro | Potencial hidráulico | 26/06/2010 | 2000 | 2000 | 0 | Não | -1 | -1 |  |  | 100% para COBUCCIO ENERGIA LTDA (REG) |  | Brotas - SP
Jacareacanga – CEPA | UTE.PE.PA.035716-2 | PA | UTE | Operação | Fóssil | Petróleo | Autorização | Óleo Diesel | 04/02/2017 | 3200 | 3200 | 0 | Não | 6°13'43,43"S | 57°45'38,33"W | 2016-05-24 | 2051-05-24 | 79% para GUASCOR DO BRASIL LTDA (PIE) 21% para Soenergy – Sistemas Internacionais de Energia S.A (PIE) |  | Jacareacanga - PA
Jacareí | UTE.PE.SP.034523-7 | SP | UTE | Operação | Fóssil | Petróleo | Registro | Óleo Diesel | 01/06/2015 | 64.8 | 64.8 | 0 | Não | 23°18'17,3"S | 45°58'19,8"W |  |  | 100% para Claro S.A (REG) |  | Jacareí - SP
Jacareí | UTE.GN.SP.028374-6 | SP | UTE | Operação | Fóssil | Gás natural | Autorização | Gás Natural | 31/03/2011 | 10500 | 10500 | 0 | Sim | 23° 18' 18,000" S | 45° 57' 57,600" W | 2001-10-30 | 2031-10-30 | 100% para COMPANHIA DE BEBIDAS DAS AMÉRICAS - AMBEV (PIE) |  | Jacareí - SP
Jacarepaguá | UTE.PE.RJ.032831-6 | RJ | UTE | Operação | Fóssil | Petróleo | Registro | Óleo Diesel | 31/03/2015 | 1824.8 | 1824.8 | 0 | Não | 22°57'38"S | 43°23'15"W |  |  | 100% para Nestlé do Brasil Ltda (REG) |  | Rio de Janeiro - RJ
Jacarezinho | UTE.AI.PR.028153-0 | PR | UTE | Operação | Biomassa | Agroindustriais | Autorização | Bagaço de Cana de Açúcar | 01/09/1977 | 20000 | 8000 | 0 | Não | 23°5'38,805"S | 48°6'52,82"W | 2008-11-26 | 2038-11-26 | 100% para MARINGÁ ENERGIA LTDA. (PIE) |  | Jacarezinho - PR
Jaciane de Jesus Gaia Correa | UFV.RS.PA.046037-0 | PA | UFV | Operação | Solar | Radiação solar | Registro | Radiação solar | 27/09/2019 | 1 | 1 | 0 | N/I | 3° 53' 45,658" S | 49° 46' 0,793" W |  |  | 100% para EQUATORIAL PARÁ DISTRIBUIDORA DE ENERGIA S.A. (REG) |  | Tucuruí - PA
Jaciara | UTE.AI.MT.027829-7 | MT | UTE | Operação | Biomassa | Agroindustriais | Registro | Bagaço de Cana de Açúcar | 18/04/2000 | 2800 | 2800 | 0 | Não | 15°57'53,417"S | 54°57'51,077"W |  |  | 100% para Usina Jaciara S.A. (REG) |  | Jaciara - MT
Jacilene da Silva Coelho | UFV.RS.PA.046129-6 | PA | UFV | Operação | Solar | Radiação solar | Registro | Radiação solar | 16/10/2019 | 1 | 1 | 0 | N/I | 3° 51' 8,489" S | 49° 43' 29,359" W |  |  | 100% para EQUATORIAL PARÁ DISTRIBUIDORA DE ENERGIA S.A. (REG) |  | Tucuruí - PA
Jacimara Dos Santos Fiel | UFV.RS.PA.046677-8 | PA | UFV | Operação | Solar | Radiação solar | Registro | Radiação solar | 06/10/2019 | 1 | 1 | 0 | N/I | 3° 52' 41,102" S | 49° 44' 39,545" W |  |  | 100% para EQUATORIAL PARÁ DISTRIBUIDORA DE ENERGIA S.A. (REG) |  | Tucuruí - PA
Jacinaldo Barroso Dos Santos | UFV.RS.PA.039176-0 | PA | UFV | Operação | Solar | Radiação solar | Registro | Radiação solar | 18/12/2017 | 1 | 1 | 0 | N/I | 1°38'26,52"S | 52°48'25,812"W |  |  | 100% para EQUATORIAL PARÁ DISTRIBUIDORA DE ENERGIA S.A. (REG) |  | Porto de Moz - PA
Jacinaldo Gama da Silva | UFV.RS.PA.039792-0 | PA | UFV | Operação | Solar | Radiação solar | Registro | Radiação solar | 12/02/2018 | 1 | 1 | 0 | N/I | 1° 59' 29,832" S | 53° 13' 34,680" W |  |  | 100% para EQUATORIAL PARÁ DISTRIBUIDORA DE ENERGIA S.A. (REG) |  | Porto de Moz - PA
Jacinete do Socorro Barbosa da Silva | UFV.RS.PA.039431-9 | PA | UFV | Operação | Solar | Radiação solar | Registro | Radiação solar | 16/01/2018 | 1 | 1 | 0 | N/I | 1° 51' 21,924" S | 52° 44' 23,640" W |  |  | 100% para EQUATORIAL PARÁ DISTRIBUIDORA DE ENERGIA S.A. (REG) |  | Porto de Moz - PA
Jacinto Costa da Silva | UFV.RS.PA.038652-9 | PA | UFV | Operação | Solar | Radiação solar | Registro | Radiação solar | 06/11/2017 | 1 | 1 | 0 | N/I | 2°1'17,22"S | 53°8'59,352"W |  |  | 100% para EQUATORIAL PARÁ DISTRIBUIDORA DE ENERGIA S.A. (REG) |  | Porto de Moz - PA
Jacira da Conceicao Correa David | UFV.RS.PA.046421-0 | PA | UFV | Operação | Solar | Radiação solar | Registro | Radiação solar | 04/11/2019 | 1 | 1 | 0 | N/I | 3° 45' 20,628" S | 49° 49' 13,314" W |  |  | 100% para EQUATORIAL PARÁ DISTRIBUIDORA DE ENERGIA S.A. (REG) |  | Tucuruí - PA
Jacira Ferreira Barbosa | UFV.RS.PA.039432-7 | PA | UFV | Operação | Solar | Radiação solar | Registro | Radiação solar | 16/01/2018 | 1 | 1 | 0 | N/I | 1° 51' 43,740" S | 52° 44' 40,452" W |  |  | 100% para EQUATORIAL PARÁ DISTRIBUIDORA DE ENERGIA S.A. (REG) |  | Porto de Moz - PA
Jacirena Ferreira da Silva | UFV.RS.PA.040455-1 | PA | UFV | Operação | Solar | Radiação solar | Registro | Radiação solar | 22/03/2018 | 1 | 1 | 0 | N/I | 2°28'8,22"S | 52°8'23,028"W |  |  | 100% para EQUATORIAL PARÁ DISTRIBUIDORA DE ENERGIA S.A. (REG) |  | Porto de Moz - PA
Jacirene da Silva Coelho | UFV.RS.PA.046006-0 | PA | UFV | Operação | Solar | Radiação solar | Registro | Radiação solar | 26/09/2019 | 1 | 1 | 0 | N/I | 3° 51' 6,703" S | 49° 43' 26,861" W |  |  | 100% para EQUATORIAL PARÁ DISTRIBUIDORA DE ENERGIA S.A. (REG) |  | Tucuruí - PA
Jacivaldo Gama da Silva | UFV.RS.PA.038803-3 | PA | UFV | Operação | Solar | Radiação solar | Registro | Radiação solar | 18/11/2017 | 1 | 1 | 0 | N/I | 1°58'51,168"S | 53°9'33,588"W |  |  | 100% para EQUATORIAL PARÁ DISTRIBUIDORA DE ENERGIA S.A. (REG) |  | Porto de Moz - PA
Jacivaldo Pires Barroso | UFV.RS.PA.039246-4 | PA | UFV | Operação | Solar | Radiação solar | Registro | Radiação solar | 24/12/2017 | 1 | 1 | 0 | N/I | 1°45'53,208"S | 52°46'57,612"W |  |  | 100% para EQUATORIAL PARÁ DISTRIBUIDORA DE ENERGIA S.A. (REG) |  | Porto de Moz - PA
Jackson de Almeida Araujo | UFV.RS.PA.045433-8 | PA | UFV | Operação | Solar | Radiação solar | Registro | Radiação solar | 30/08/2019 | 1 | 1 | 0 | N/I | 3° 59' 31,769" S | 49° 51' 45,299" W |  |  | 100% para EQUATORIAL PARÁ DISTRIBUIDORA DE ENERGIA S.A. (REG) |  | Tucuruí - PA
Jackson Pereira da Luz | UFV.RS.PA.045885-6 | PA | UFV | Operação | Solar | Radiação solar | Registro | Radiação solar | 01/09/2019 | 1 | 1 | 0 | N/I | 3° 45' 24,894" S | 49° 53' 9,604" W |  |  | 100% para EQUATORIAL PARÁ DISTRIBUIDORA DE ENERGIA S.A. (REG) |  | Tucuruí - PA
Jaco de Almeida Carvalho | UFV.RS.PA.045175-4 | PA | UFV | Operação | Solar | Radiação solar | Registro | Radiação solar | 07/08/2019 | 1 | 1 | 0 | N/I | 3° 48' 24,674" S | 49° 47' 53,542" W |  |  | 100% para EQUATORIAL PARÁ DISTRIBUIDORA DE ENERGIA S.A. (REG) |  | Tucuruí - PA
Jaco Pereira Cardoso | UFV.RS.PA.038512-3 | PA | UFV | Operação | Solar | Radiação solar | Registro | Radiação solar | 27/10/2017 | 1 | 1 | 0 | N/I | 2°8'25,188"S | 53°15'43,92"W |  |  | 100% para EQUATORIAL PARÁ DISTRIBUIDORA DE ENERGIA S.A. (REG) |  | Porto de Moz - PA
Jacques Dornas | CGH.PH.MG.043188-5 | MG | CGH | Operação | Hídrica | Potencial hidráulico | Registro | Potencial hidráulico | 01/01/1959 | 796 | 796 | 0 | Não | 19°12'48"S | 46°6'33"W |  |  | 100% para Eletroligas Ltda (REG) | 41 - Das Velhas - Sao Francisco | São Gotardo - MG
Jacson Lopes da Conceicao | UFV.RS.PA.045345-5 | PA | UFV | Operação | Solar | Radiação solar | Registro | Radiação solar | 19/08/2019 | 1 | 1 | 0 | N/I | 3° 44' 25,660" S | 49° 50' 13,830" W |  |  | 100% para EQUATORIAL PARÁ DISTRIBUIDORA DE ENERGIA S.A. (REG) |  | Tucuruí - PA
Jacuí | UHE.PH.RS.001217-3 | RS | UHE | Operação | Hídrica | Potencial hidráulico | Concessão | Potencial hidráulico | 01/01/1962 | 180000 | 180000 | 112500 | Não | -1 | -1 | 2012-12-04 | 2042-12-31 | 100% para COMPANHIA ESTADUAL DE GERAÇÃO E TRANSMISSÃO DE ENERGIA ELÉTRICA - CEEE-GT (SP) |  | Salto do Jacuí - RS
Jacutinga | CGH.PH.MG.001220-3 | MG | CGH | Operação | Hídrica | Potencial hidráulico | Registro | Potencial hidráulico | 01/01/1948 | 720 | 720 | 570 | Não | -1 | -1 |  |  | 100% para CEMIG GERAÇÃO E TRANSMISSÃO S.A (REG) |  | Jacutinga - MG
Jacy Rabelo Mendes Junior | UFV.RS.PA.039074-7 | PA | UFV | Operação | Solar | Radiação solar | Registro | Radiação solar | 06/12/2017 | 1 | 1 | 0 | N/I | 1°42'28,08"S | 52°19'17,796"W |  |  | 100% para EQUATORIAL PARÁ DISTRIBUIDORA DE ENERGIA S.A. (REG) |  | Porto de Moz - PA
Jadiel Almeida Palheta | UFV.RS.PA.039219-7 | PA | UFV | Operação | Solar | Radiação solar | Registro | Radiação solar | 21/12/2017 | 1 | 1 | 0 | N/I | 1°41'8,664"S | 52°39'2,16"W |  |  | 100% para EQUATORIAL PARÁ DISTRIBUIDORA DE ENERGIA S.A. (REG) |  | Porto de Moz - PA
Jadiele Almeida Palheta | UFV.RS.PA.039205-7 | PA | UFV | Operação | Solar | Radiação solar | Registro | Radiação solar | 20/12/2017 | 1 | 1 | 0 | N/I | 1°41'9,204"S | 52°39'2,412"W |  |  | 100% para EQUATORIAL PARÁ DISTRIBUIDORA DE ENERGIA S.A. (REG) |  | Porto de Moz - PA
Jadielson Gama Damasceno | UFV.RS.PA.038560-3 | PA | UFV | Operação | Solar | Radiação solar | Registro | Radiação solar | 31/10/2017 | 1 | 1 | 0 | N/I | 2°9'5,796"S | 53°15'27,108"W |  |  | 100% para EQUATORIAL PARÁ DISTRIBUIDORA DE ENERGIA S.A. (REG) |  | Porto de Moz - PA
Jadison Barros Andrade | UFV.RS.PA.039075-5 | PA | UFV | Operação | Solar | Radiação solar | Registro | Radiação solar | 06/12/2017 | 1 | 1 | 0 | N/I | 1°49'52,5"S | 52°15'46,44"W |  |  | 100% para EQUATORIAL PARÁ DISTRIBUIDORA DE ENERGIA S.A. (REG) |  | Porto de Moz - PA
Jaguara | UHE.PH.SP.001225-4 | SP | UHE | Operação | Hídrica | Potencial hidráulico | Concessão | Potencial hidráulico | 01/01/1971 | 424000 | 424000 | 341000 | Não | -1 | -1 | 2017-12-29 | 2047-12-29 | 100% para COMPANHIA ENERGÉTICA JAGUARA (SP) |  | Sacramento - MG, Rifaina - SP
Jaguari | UHE.PH.SP.027131-4 | SP | UHE | Operação | Hídrica | Potencial hidráulico | Concessão | Potencial hidráulico | 11/12/1973 | 27600 | 27600 | 13300 | Não | 23°11'34,71"S | 46°1'16,752"W | 2000-05-20 | 2020-05-20 | 100% para COMPANHIA ENERGÉTICA DE SÃO PAULO (SP) | 58 - Paraiba do Sul | Jacareí - SP, São José dos Campos - SP
Jaguari | PCH.PH.SP.027109-8 | SP | PCH | Operação | Hídrica | Potencial hidráulico | Concessão | Potencial hidráulico | 01/01/1919 | 11800 | 11800 | 4500 | Não | 22°49'10,433"S | 46°52'40,17"W | 2011-09-30 | 2027-11-20 | 100% para Mohini Empreendimentos e Participações Ltda (PIE) | 62 - Parana, Tiete e outros | Pedreira - SP
Jaguaricatu I | CGH.PH.PR.028017-8 | PR | CGH | Operação | Hídrica | Potencial hidráulico | Registro | Potencial hidráulico | 23/04/1972 | 2000 | 2000 | 0 | Não | -1 | -1 |  |  | 100% para Sengés Papel e Celulose Ltda (REG) |  | Sengés - PR
Jaguaricatu Ii | CGH.PH.PR.001231-9 | PR | CGH | Operação | Hídrica | Potencial hidráulico | Registro | Potencial hidráulico | 31/08/1981 | 2640 | 2640 | 0 | Não | -1 | -1 |  |  | 100% para Sengés Papel e Celulose Ltda (REG) |  | Sengés - PR
Jaguariúna | UTE.GN.SP.028368-1 | SP | UTE | Operação | Fóssil | Gás natural | Autorização | Gás Natural | 01/10/2010 | 7902 | 7902 | 0 | Sim | 22°41'31,128"S | 47°0'45,972"W | 2001-10-30 | 2031-10-30 | 100% para Companhia Brasileira de Bebidas (PIE) |  | Jaguariúna - SP
Jaguatirica II | UTE.GN.RR.044619-0 | RR | UTE | Construção | Fóssil | Gás natural | Autorização | Gás Natural | - | 140834 | 0 | 0 | Não | 2° 57' 54,238" N | 60° 40' 32,987" W | 2019-08-09 | 2054-08-09 | 100% para AZULÃO GERAÇÃO DE ENERGIA S.A. (PIE) |  | Boa Vista - RR
Jaíba 3 | UFV.RS.MG.034392-7 | MG | UFV | Construção | Solar | Radiação solar | Autorização | Radiação solar | - | 33000 | 0 | 0 | Não | 15°20'59"S | 43°37'48"W | 2015-09-15 | 2050-09-15 | 100% para JAÍBA 3 ENERGIAS RENOVÁVEIS S.A. (PIE) |  | Jaíba - MG
Jaíba 4 | UFV.RS.MG.034394-3 | MG | UFV | Construção | Solar | Radiação solar | Autorização | Radiação solar | - | 33000 | 0 | 0 | Não | 15°20'31"S | 43°37'38"W | 2015-09-15 | 2050-09-15 | 100% para JAÍBA 4 ENERGIAS RENOVÁVEIS S.A. (PIE) |  | Jaíba - MG
Jaíba 9 | UFV.RS.MG.035805-3 | MG | UFV | Construção | Solar | Radiação solar | Autorização | Radiação solar | - | 22500 | 0 | 5500 | Não | 15°21'5"S | 43°37'8"W | 2018-08-17 | 2053-08-17 | 100% para JAÍBA 9 ENERGIAS RENOVÁVEIS S.A. (PIE) |  | Jaíba - MG
Jaíba C | UFV.RS.MG.043150-8 | MG | UFV | Construção não iniciada | Solar | Radiação solar | Autorização | Radiação solar | - | 40000 | 0 | 0 | Não | 15°19'23,48"S | 43°37'43,65"W | 2020-02-26 | 2055-02-26 | 100% para EMPRESA DESENVOLVEDORA DE EMPREENDIMENTOS ENERGÉTICOS LTDA (PIE) |  | Jaíba - MG
Jaíba CE | UFV.RS.MG.043148-6 | MG | UFV | Construção não iniciada | Solar | Radiação solar | Autorização | Radiação solar | - | 40000 | 0 | 0 | Não | 15°18'38,69"S | 43°37'1,32"W | 2020-02-26 | 2055-02-26 | 100% para EMPRESA DESENVOLVEDORA DE EMPREENDIMENTOS ENERGÉTICOS LTDA (PIE) |  | Jaíba - MG
Jaíba CN | UFV.RS.MG.043147-8 | MG | UFV | Construção não iniciada | Solar | Radiação solar | Autorização | Radiação solar | - | 40000 | 0 | 0 | Não | 15°19'0,98"S | 43°37'28,86"W | 2020-02-26 | 2055-02-26 | 100% para EMPRESA DESENVOLVEDORA DE EMPREENDIMENTOS ENERGÉTICOS LTDA (PIE) |  | Jaíba - MG
Jaíba CO | UFV.RS.MG.043151-6 | MG | UFV | Construção não iniciada | Solar | Radiação solar | Autorização | Radiação solar | - | 40000 | 0 | 0 | Não | 15°19'5,27"S | 43°38'31,53"W | 2020-02-26 | 2055-02-26 | 100% para EMPRESA DESENVOLVEDORA DE EMPREENDIMENTOS ENERGÉTICOS LTDA (PIE) |  | Jaíba - MG
Jaíba CS | UFV.RS.MG.043164-8 | MG | UFV | Construção não iniciada | Solar | Radiação solar | Autorização | Radiação solar | - | 40000 | 0 | 0 | Não | 15°19'55,89"S | 43°37'45,92"W | 2020-02-26 | 2055-02-26 | 100% para EMPRESA DESENVOLVEDORA DE EMPREENDIMENTOS ENERGÉTICOS LTDA (PIE) |  | Jaíba - MG
Jaíba L1 | UFV.RS.MG.043163-0 | MG | UFV | Construção não iniciada | Solar | Radiação solar | Autorização | Radiação solar | - | 40000 | 0 | 0 | Não | 15°19'18,14"S | 43°36'17,7"W | 2020-02-26 | 2055-02-26 | 100% para EMPRESA DESENVOLVEDORA DE EMPREENDIMENTOS ENERGÉTICOS LTDA (PIE) |  | Jaíba - MG
Jaíba L2 | UFV.RS.MG.043152-4 | MG | UFV | Construção não iniciada | Solar | Radiação solar | Autorização | Radiação solar | - | 20000 | 0 | 0 | Não | 15°19'55,67"S | 43°36'29,25"W | 2020-02-26 | 2055-02-26 | 100% para EMPRESA DESENVOLVEDORA DE EMPREENDIMENTOS ENERGÉTICOS LTDA (PIE) |  | Jaíba - MG
Jaíba N | UFV.RS.MG.043149-4 | MG | UFV | Construção não iniciada | Solar | Radiação solar | Autorização | Radiação solar | - | 20006 | 0 | 0 | Não | 15° 18' 25,990" S | 43° 37' 50,650" W | 2019-11-11 | 2054-11-11 | 100% para RECIMAP GERAÇÃO DE ENERGIA ELÉTRICA LTDA (PIE) |  | Jaíba - MG
Jaíba NE1 | UFV.RS.MG.043161-3 | MG | UFV | Construção não iniciada | Solar | Radiação solar | Autorização | Radiação solar | - | 40014 | 0 | 0 | Não | 15° 17' 54,050" S | 43° 37' 8,740" W | 2019-11-11 | 2054-11-11 | 100% para RECIMAP GERAÇÃO DE ENERGIA ELÉTRICA LTDA (PIE) |  | Jaíba - MG
Jaíba NE2 | UFV.RS.MG.043154-0 | MG | UFV | Construção não iniciada | Solar | Radiação solar | Autorização | Radiação solar | - | 40000 | 0 | 0 | Não | 15°18'11,45"S | 43°36'34,59"W | 2020-02-26 | 2055-02-26 | 100% para EMPRESA DESENVOLVEDORA DE EMPREENDIMENTOS ENERGÉTICOS LTDA (PIE) |  | Jaíba - MG
Jaíba NE3 | UFV.RS.MG.043157-5 | MG | UFV | Construção não iniciada | Solar | Radiação solar | Autorização | Radiação solar | - | 40000 | 0 | 0 | Não | 15°18'40,41"S | 43°36'2,25"W | 2020-02-26 | 2055-02-26 | 100% para EMPRESA DESENVOLVEDORA DE EMPREENDIMENTOS ENERGÉTICOS LTDA (PIE) |  | Jaíba - MG
Jaíba NO1 | UFV.RS.MG.043160-5 | MG | UFV | Construção não iniciada | Solar | Radiação solar | Autorização | Radiação solar | - | 40014 | 0 | 0 | Não | 15° 18' 51,280" S | 43° 39' 6,330" W | 2019-11-11 | 2054-11-11 | 100% para BEI - BRASIL ENERGIA INTELIGENTE LTDA (PIE) |  | Jaíba - MG
Jaíba NO2 | UFV.RS.MG.043153-2 | MG | UFV | Construção não iniciada | Solar | Radiação solar | Autorização | Radiação solar | - | 40000 | 0 | 0 | Não | 15°18'29,75"S | 43°38'26,67"W | 2020-02-26 | 2055-02-26 | 100% para EMPRESA DESENVOLVEDORA DE EMPREENDIMENTOS ENERGÉTICOS LTDA (PIE) |  | Jaíba - MG
Jaíba O | UFV.RS.MG.043159-1 | MG | UFV | Construção não iniciada | Solar | Radiação solar | Autorização | Radiação solar | - | 20006 | 0 | 0 | Não | 15° 19' 26,090" S | 43° 38' 55,500" W | 2019-11-11 | 2054-11-11 | 100% para BEI - BRASIL ENERGIA INTELIGENTE LTDA (PIE) |  | Jaíba - MG
Jaíba S | UFV.RS.MG.043158-3 | MG | UFV | Construção não iniciada | Solar | Radiação solar | Autorização | Radiação solar | - | 40000 | 0 | 0 | Não | 15°20'26,65"S | 43°37'48"W | 2020-02-26 | 2055-02-26 | 100% para EMPRESA DESENVOLVEDORA DE EMPREENDIMENTOS ENERGÉTICOS LTDA (PIE) |  | Jaíba - MG
Jaíba SE1 | UFV.RS.MG.043162-1 | MG | UFV | Construção não iniciada | Solar | Radiação solar | Autorização | Radiação solar | - | 40000 | 0 | 12300 | Não | 15° 19' 47,920" S | 43° 37' 7,150" W | 2019-11-29 | 2054-11-29 | 100% para JAÍBA SE1 ENERGIAS RENOVÁVEIS S.A (PIE) |  | Jaíba - MG
Jaíba SE2 | UFV.RS.MG.043155-9 | MG | UFV | Construção não iniciada | Solar | Radiação solar | Autorização | Radiação solar | - | 40000 | 0 | 0 | Não | 15°20'30,42"S | 43°36'48,24"W | 2020-02-26 | 2055-02-26 | 100% para EMPRESA DESENVOLVEDORA DE EMPREENDIMENTOS ENERGÉTICOS LTDA (PIE) |  | Jaíba - MG
Jaíba SO | UFV.RS.MG.043156-7 | MG | UFV | Construção não iniciada | Solar | Radiação solar | Autorização | Radiação solar | - | 40000 | 0 | 0 | Não | 15°19'42,45"S | 43°38'24,01"W | 2020-02-26 | 2055-02-26 | 100% para EMPRESA DESENVOLVEDORA DE EMPREENDIMENTOS ENERGÉTICOS LTDA (PIE) |  | Jaíba - MG
Jailson do Carmo Baia Furtado | UFV.RS.PA.045527-0 | PA | UFV | Operação | Solar | Radiação solar | Registro | Radiação solar | 02/09/2019 | 1 | 1 | 0 | N/I | 3° 57' 5,720" S | 49° 49' 47,230" W |  |  | 100% para EQUATORIAL PARÁ DISTRIBUIDORA DE ENERGIA S.A. (REG) |  | Tucuruí - PA
Jailson Garcia Rodrigues | UFV.RS.PA.046456-2 | PA | UFV | Operação | Solar | Radiação solar | Registro | Radiação solar | 05/11/2019 | 1 | 1 | 0 | N/I | 3° 54' 50,476" S | 49° 51' 32,256" W |  |  | 100% para EQUATORIAL PARÁ DISTRIBUIDORA DE ENERGIA S.A. (REG) |  | Tucuruí - PA
Jailson Loureiro da Silva | UFV.RS.PA.038514-0 | PA | UFV | Operação | Solar | Radiação solar | Registro | Radiação solar | 27/10/2017 | 1 | 1 | 0 | N/I | 2°8'28,752"S | 53°15'41,004"W |  |  | 100% para EQUATORIAL PARÁ DISTRIBUIDORA DE ENERGIA S.A. (REG) |  | Porto de Moz - PA
Jailton Silva da Fonseca | UFV.RS.PA.046160-1 | PA | UFV | Operação | Solar | Radiação solar | Registro | Radiação solar | 18/10/2019 | 1 | 1 | 0 | N/I | 3° 49' 0,203" S | 49° 44' 22,200" W |  |  | 100% para EQUATORIAL PARÁ DISTRIBUIDORA DE ENERGIA S.A. (REG) |  | Tucuruí - PA
Jairi da Silva Gonzaga | UFV.RS.PA.040038-6 | PA | UFV | Operação | Solar | Radiação solar | Registro | Radiação solar | 01/02/2018 | 1 | 1 | 0 | N/I | 2°6'57,6"S | 52°42'24,336"W |  |  | 100% para EQUATORIAL PARÁ DISTRIBUIDORA DE ENERGIA S.A. (REG) |  | Porto de Moz - PA
Jairle do Nascimento | UFV.RS.PA.046446-5 | PA | UFV | Operação | Solar | Radiação solar | Registro | Radiação solar | 05/11/2019 | 1 | 1 | 0 | N/I | 3° 54' 48,114" S | 49° 48' 17,906" W |  |  | 100% para EQUATORIAL PARÁ DISTRIBUIDORA DE ENERGIA S.A. (REG) |  | Tucuruí - PA
Jairo Duarte Barbosa | UFV.RS.PA.039353-3 | PA | UFV | Operação | Solar | Radiação solar | Registro | Radiação solar | 11/01/2018 | 1 | 1 | 0 | N/I | 1° 51' 33,840" S | 52° 36' 58,104" W |  |  | 100% para EQUATORIAL PARÁ DISTRIBUIDORA DE ENERGIA S.A. (REG) |  | Porto de Moz - PA
Jairo Lima de Andrade | UFV.RS.PA.038938-2 | PA | UFV | Operação | Solar | Radiação solar | Registro | Radiação solar | 25/11/2017 | 1 | 1 | 0 | N/I | 1° 44' 21,948" S | 52° 54' 28,692" W |  |  | 100% para EQUATORIAL PARÁ DISTRIBUIDORA DE ENERGIA S.A. (REG) |  | Porto de Moz - PA
Jairo Viana Wanzeler | UFV.RS.PA.046355-8 | PA | UFV | Operação | Solar | Radiação solar | Registro | Radiação solar | 31/10/2019 | 1 | 1 | 0 | N/I | 3° 56' 22,643" S | 49° 48' 5,533" W |  |  | 100% para EQUATORIAL PARÁ DISTRIBUIDORA DE ENERGIA S.A. (REG) |  | Tucuruí - PA
Jakeline Sanches Ferreira | UFV.RS.PA.039354-1 | PA | UFV | Operação | Solar | Radiação solar | Registro | Radiação solar | 11/01/2018 | 1 | 1 | 0 | N/I | 1° 52' 20,172" S | 52° 38' 36,240" W |  |  | 100% para EQUATORIAL PARÁ DISTRIBUIDORA DE ENERGIA S.A. (REG) |  | Porto de Moz - PA
Jaliermeson Tavares de Jesus | UFV.RS.PA.045891-0 | PA | UFV | Operação | Solar | Radiação solar | Registro | Radiação solar | 01/09/2019 | 1 | 1 | 0 | N/I | 3° 46' 34,788" S | 49° 49' 2,273" W |  |  | 100% para EQUATORIAL PARÁ DISTRIBUIDORA DE ENERGIA S.A. (REG) |  | Tucuruí - PA
Jamari | PCH.PH.RO.029435-7 | RO | PCH | Operação | Hídrica | Potencial hidráulico | Autorização | Potencial hidráulico | 09/01/2015 | 20000 | 20000 | 9100 | Não | -1 | -1 | 2006-06-19 | 2036-06-19 | 100% para Canaã Geração de Energia S.A (PIE) |  | Ariquemes - RO
Jamerson Borges da Silva | UFV.RS.PA.045135-5 | PA | UFV | Operação | Solar | Radiação solar | Registro | Radiação solar | 30/07/2019 | 1 | 1 | 0 | N/I | 3° 53' 21,487" S | 49° 44' 54,751" W |  |  | 100% para EQUATORIAL PARÁ DISTRIBUIDORA DE ENERGIA S.A. (REG) |  | Tucuruí - PA
James Santos da Silva | UFV.RS.PA.046625-5 | PA | UFV | Operação | Solar | Radiação solar | Registro | Radiação solar | 20/11/2019 | 1 | 1 | 0 | N/I | 4° 1' 2,046" S | 49° 43' 40,026" W |  |  | 100% para EQUATORIAL PARÁ DISTRIBUIDORA DE ENERGIA S.A. (REG) |  | Tucuruí - PA
Jamille Lima de Lima | UFV.RS.PA.038979-0 | PA | UFV | Operação | Solar | Radiação solar | Registro | Radiação solar | 29/11/2017 | 1 | 1 | 0 | N/I | 1° 36' 18,360" S | 52° 33' 7,344" W |  |  | 100% para EQUATORIAL PARÁ DISTRIBUIDORA DE ENERGIA S.A. (REG) |  | Porto de Moz - PA
Janaina de Castro Alencar | UFV.RS.PA.039835-7 | PA | UFV | Operação | Solar | Radiação solar | Registro | Radiação solar | 24/01/2018 | 1 | 1 | 0 | N/I | 1° 52' 25,140" S | 52° 38' 35,772" W |  |  | 100% para EQUATORIAL PARÁ DISTRIBUIDORA DE ENERGIA S.A. (REG) |  | Porto de Moz - PA
Janaina Dos Reis Conceicao | UFV.RS.PA.039308-8 | PA | UFV | Operação | Solar | Radiação solar | Registro | Radiação solar | 09/01/2018 | 1 | 1 | 0 | N/I | 1°47'47,76"S | 52°52'6,204"W |  |  | 100% para EQUATORIAL PARÁ DISTRIBUIDORA DE ENERGIA S.A. (REG) |  | Porto de Moz - PA
Janaina Pimentel Pinto | UFV.RS.PA.038446-1 | PA | UFV | Operação | Solar | Radiação solar | Registro | Radiação solar | 09/03/2018 | 1 | 1 | 0 | N/I | 2°7'24,6"S | 52°31'59,52"W |  |  | 100% para EQUATORIAL PARÁ DISTRIBUIDORA DE ENERGIA S.A. (REG) |  | Porto de Moz - PA
Janaúba 1 | UFV.RS.MG.040857-3 | MG | UFV | Construção não iniciada | Solar | Radiação solar | Autorização | Radiação solar | - | 50000 | 0 | 0 | Não | 15° 55' 15,980" S | 43° 28' 36,610" W | 2019-12-27 | 2054-12-27 | 100% para Usina de Energia Fotovoltaica Janaúba II Ltda. (PIE) |  | Janaúba - MG
Janaúba 10 | UFV.RS.MG.040866-2 | MG | UFV | Construção não iniciada | Solar | Radiação solar | Autorização | Radiação solar | - | 50000 | 0 | 0 | Não | 15° 57' 38,460" S | 43° 31' 51,390" W | 2019-12-27 | 2054-12-27 | 100% para Usina de Energia Fotovoltaica Janaúba XII Ltda. (PIE) |  | Janaúba - MG
Janaúba 11 | UFV.RS.MG.040867-0 | MG | UFV | Construção não iniciada | Solar | Radiação solar | Autorização | Radiação solar | - | 50000 | 0 | 0 | Não | 15° 57' 50,940" S | 43° 32' 48,800" W | 2019-12-27 | 2054-12-27 | 100% para Usina de Energia Fotovoltaica Janaúba XIII Ltda. (PIE) |  | Janaúba - MG
Janaúba 12 | UFV.RS.MG.040868-9 | MG | UFV | Construção não iniciada | Solar | Radiação solar | Autorização | Radiação solar | - | 50000 | 0 | 0 | Não | 15° 56' 12,350" S | 43° 30' 12,800" W | 2019-12-27 | 2054-12-27 | 100% para Usina de Energia Fotovoltaica Janaúba XIV Ltda. (PIE) |  | Janaúba - MG
Janaúba 13 | UFV.RS.MG.040869-7 | MG | UFV | Construção não iniciada | Solar | Radiação solar | Autorização | Radiação solar | - | 50000 | 0 | 0 | Não | 15° 56' 20,270" S | 43° 31' 30,050" W | 2019-12-27 | 2054-12-27 | 100% para Usina de Energia Fotovoltaica Janaúba XV Ltda. (PIE) |  | Janaúba - MG
Janaúba 14 | UFV.RS.MG.040870-0 | MG | UFV | Construção não iniciada | Solar | Radiação solar | Autorização | Radiação solar | - | 50000 | 0 | 0 | Não | 15° 56' 48,650" S | 43° 31' 5,000" W | 2019-12-27 | 2054-12-27 | 100% para Usina de Energia Fotovoltaica Janaúba XVI Ltda. (PIE) |  | Janaúba - MG
Janaúba 15 | UFV.RS.MG.040871-9 | MG | UFV | Construção não iniciada | Solar | Radiação solar | Autorização | Radiação solar | - | 50000 | 0 | 0 | Não | 15° 56' 57,440" S | 43° 31' 38,640" W | 2019-12-27 | 2054-12-27 | 100% para Usina de Energia Fotovoltaica Janaúba XVII Ltda. (PIE) |  | Janaúba - MG
Janaúba 16 | UFV.RS.MG.040872-7 | MG | UFV | Construção não iniciada | Solar | Radiação solar | Autorização | Radiação solar | - | 50000 | 0 | 0 | Não | 15° 56' 27,690" S | 43° 32' 23,160" W | 2019-12-27 | 2054-12-27 | 100% para Usina de Energia Fotovoltaica Janaúba XVIII Ltda. (PIE) |  | Janaúba - MG
Janaúba 17 | UFV.RS.MG.040873-5 | MG | UFV | Construção não iniciada | Solar | Radiação solar | Autorização | Radiação solar | - | 50000 | 0 | 0 | Não | 15° 55' 8,290" S | 43° 32' 47,370" W | 2019-12-27 | 2054-12-27 | 100% para Usina de Energia Fotovoltaica Janaúba XIX Ltda. (PIE) |  | Janaúba - MG
Janaúba 18 | UFV.RS.MG.040874-3 | MG | UFV | Construção não iniciada | Solar | Radiação solar | Autorização | Radiação solar | - | 50000 | 0 | 0 | Não | 15° 55' 22,610" S | 43° 32' 4,190" W | 2019-12-27 | 2054-12-27 | 100% para Usina de Energia Fotovoltaica Janaúba XX Ltda. (PIE) |  | Janaúba - MG
Janaúba 19 | UFV.RS.MG.040875-1 | MG | UFV | Construção não iniciada | Solar | Radiação solar | Autorização | Radiação solar | - | 50000 | 0 | 0 | Não | 15° 55' 3,440" S | 43° 31' 18,240" W | 2019-12-27 | 2054-12-27 | 100% para Usina de Energia Fotovoltaica Janaúba XXI Ltda. (PIE) |  | Janaúba - MG
Janaúba 2 | UFV.RS.MG.040858-1 | MG | UFV | Construção não iniciada | Solar | Radiação solar | Autorização | Radiação solar | - | 50000 | 0 | 0 | Não | 15° 55' 29,360" S | 43° 28' 8,490" W | 2019-12-27 | 2054-12-27 | 100% para Usina de Energia Fotovoltaica Janaúba III Ltda. (PIE) |  | Janaúba - MG
Janaúba 20 | UFV.RS.MG.040876-0 | MG | UFV | Construção não iniciada | Solar | Radiação solar | Autorização | Radiação solar | - | 50000 | 0 | 0 | Não | 15° 54' 47,990" S | 43° 30' 27,460" W | 2019-12-27 | 2054-12-27 | 100% para Usina de Energia Fotovoltaica Janaúba XXII Ltda. (PIE) |  | Janaúba - MG
Janaúba 3 | UFV.RS.MG.040859-0 | MG | UFV | Construção não iniciada | Solar | Radiação solar | Autorização | Radiação solar | - | 50000 | 0 | 0 | Não | 15° 56' 2,470" S | 43° 28' 36,190" W | 2019-12-27 | 2054-12-27 | 100% para Usina de Energia Fotovoltaica Janaúba IV Ltda. (PIE) |  | Janaúba - MG
Janaúba 4 | UFV.RS.MG.040860-3 | MG | UFV | Construção não iniciada | Solar | Radiação solar | Autorização | Radiação solar | - | 50000 | 0 | 0 | Não | 15° 56' 35,220" S | 43° 29' 31,130" W | 2019-12-27 | 2054-12-27 | 100% para Usina de Energia Fotovoltaica Janaúba V Ltda. (PIE) |  | Janaúba - MG
Janaúba 5 | UFV.RS.MG.040861-1 | MG | UFV | Construção não iniciada | Solar | Radiação solar | Autorização | Radiação solar | - | 50000 | 0 | 0 | Não | 15° 56' 55,550" S | 43° 30' 6,510" W | 2019-12-27 | 2054-12-27 | 100% para Usina de Energia Fotovoltaica Janaúba VI Ltda. (PIE) |  | Janaúba - MG
Janaúba 6 | UFV.RS.MG.040862-0 | MG | UFV | Construção não iniciada | Solar | Radiação solar | Autorização | Radiação solar | - | 50000 | 0 | 0 | Não | 15° 57' 17,110" S | 43° 30' 3,970" W | 2019-12-27 | 2054-12-27 | 100% para Usina de Energia Fotovoltaica Janaúba VII Ltda. (PIE) |  | Janaúba - MG
Janaúba 7 | UFV.RS.MG.040863-8 | MG | UFV | Construção não iniciada | Solar | Radiação solar | Autorização | Radiação solar | - | 50000 | 0 | 0 | Não | 15° 58' 13,810" S | 43° 30' 18,650" W | 2019-12-27 | 2054-12-27 | 100% para Usina de Energia Fotovoltaica Janaúba VIII Ltda. (PIE) |  | Janaúba - MG
Janaúba 8 | UFV.RS.MG.040864-6 | MG | UFV | Construção não iniciada | Solar | Radiação solar | Autorização | Radiação solar | - | 50000 | 0 | 0 | Não | 15° 58' 21,900" S | 43° 30' 51,430" W | 2019-12-24 | 2054-12-27 | 100% para Usina de Energia Fotovoltaica Janaúba IX Ltda. (PIE) |  | Janaúba - MG
Janaúba 9 | UFV.RS.MG.040865-4 | MG | UFV | Construção não iniciada | Solar | Radiação solar | Autorização | Radiação solar | - | 50000 | 0 | 0 | Não | 15° 57' 40,360" S | 43° 31' 5,990" W | 2019-12-27 | 2054-12-27 | 100% para Usina de Energia Fotovoltaica Janaúba X Ltda. (PIE) |  | Janaúba - MG
Jandaia | EOL.CV.CE.030929-0 | CE | EOL | Operação | Eólica | Cinética do vento | Autorização | Cinética do vento | 30/05/2020 | 27000 | 27000 | 14100 | Não | 4° 25' 58,755" S | 37° 48' 58,390" W | 2012-08-10 | 2047-08-10 | 100% para ENERGIA DOS VENTOS VII S.A (PIE) |  | Fortim - CE
Jandaia I | EOL.CV.CE.030907-9 | CE | EOL | Operação | Eólica | Cinética do vento | Autorização | Cinética do vento | 30/05/2020 | 24000 | 24000 | 10600 | Não | 4° 25' 38,744" S | 37° 52' 15,084" W | 2012-07-06 | 2047-07-06 | 100% para ENERGIA DOS VENTOS IX S.A (PIE) |  | Fortim - CE
Jandaira I | EOL.CV.RN.032870-7 | RN | EOL | Construção não iniciada | Eólica | Cinética do vento | Autorização | Cinética do vento | - | 10395 | 0 | 5300 | Não | 5° 24' 50,045" S | 36° 1' 2,305" W | 2020-04-02 | 2055-04-02 | 100% para JANDAÍRA I ENERGIAS RENOVÁVEIS S.A. (PIE) |  | Jandaíra - RN
Jandaira II | EOL.CV.RN.035008-7 | RN | EOL | Construção não iniciada | Eólica | Cinética do vento | Autorização | Cinética do vento | - | 24255 | 0 | 13500 | Não | 5° 28' 0,182" S | 36° 0' 10,867" W | 2020-04-02 | 2055-04-02 | 100% para JANDAÍRA II ENERGIAS RENOVÁVEIS S.A. (PIE) |  | Jandaíra - RN
Jandaíra III | EOL.CV.RN.035270-5 | RN | EOL | Construção não iniciada | Eólica | Cinética do vento | Autorização | Cinética do vento | - | 27720 | 0 | 14600 | Não | 5° 26' 53,044" S | 36° 0' 28,532" W | 2020-04-02 | 2055-04-02 | 100% para JANDAÍRA III ENERGIAS RENOVÁVEIS S.A. (PIE) |  | Jandaíra - RN
Jandaíra IV | EOL.CV.RN.035271-3 | RN | EOL | Construção não iniciada | Eólica | Cinética do vento | Autorização | Cinética do vento | - | 27720 | 0 | 14200 | Não | 5° 25' 58,523" S | 36° 0' 45,839" W | 2020-04-02 | 2055-04-02 | 100% para JANDAÍRA IV ENERGIAS RENOVÁVEIS S.A. (PIE) |  | Jandaíra - RN
Janderson Monteiro Miranda | UFV.RS.PA.038432-1 | PA | UFV | Operação | Solar | Radiação solar | Registro | Radiação solar | 26/10/2017 | 1 | 1 | 0 | N/I | 2°8'24,396"S | 53°15'41,832"W |  |  | 100% para EQUATORIAL PARÁ DISTRIBUIDORA DE ENERGIA S.A. (REG) |  | Porto de Moz - PA
Jandira da Cunha Morato | UFV.RS.PA.045215-7 | PA | UFV | Operação | Solar | Radiação solar | Registro | Radiação solar | 07/08/2019 | 1 | 1 | 0 | N/I | 3° 48' 34,841" S | 49° 47' 34,008" W |  |  | 100% para EQUATORIAL PARÁ DISTRIBUIDORA DE ENERGIA S.A. (REG) |  | Tucuruí - PA
Jandira de Freitas Soares | UFV.RS.PA.038717-7 | PA | UFV | Operação | Solar | Radiação solar | Registro | Radiação solar | 12/11/2017 | 1 | 1 | 0 | N/I | 1°57'50,256"S | 53°1'47,46"W |  |  | 100% para EQUATORIAL PARÁ DISTRIBUIDORA DE ENERGIA S.A. (REG) |  | Porto de Moz - PA
Jandson Pontes Brilhante | UFV.RS.PA.045287-4 | PA | UFV | Operação | Solar | Radiação solar | Registro | Radiação solar | 12/08/2019 | 1 | 1 | 0 | N/I | 3° 53' 51,940" S | 49° 44' 43,390" W |  |  | 100% para EQUATORIAL PARÁ DISTRIBUIDORA DE ENERGIA S.A. (REG) |  | Tucuruí - PA
Jane Tavares | UFV.RS.PA.045296-3 | PA | UFV | Operação | Solar | Radiação solar | Registro | Radiação solar | 12/08/2019 | 1 | 1 | 0 | N/I | 3° 50' 58,949" S | 49° 46' 55,765" W |  |  | 100% para EQUATORIAL PARÁ DISTRIBUIDORA DE ENERGIA S.A. (REG) |  | Tucuruí - PA
Jangada I | CGH.PH.PR.029498-5 | PR | CGH | Operação | Hídrica | Potencial hidráulico | Registro | Potencial hidráulico | 01/01/1974 | 563.76 | 563.76 | 0 | Não | 26°26'33"S | 51°16'43"W |  |  | 100% para Reciclagem de Papel Brasil Ltda (REG) | 65 - Parana, Iguacu | General Carneiro - PR
Jangada II | CGH.PH.PR.029504-3 | PR | CGH | Operação | Hídrica | Potencial hidráulico | Registro | Potencial hidráulico |  | 1000 | 1000 | 0 | Não | 26°25’42,3” S | 51°17’31,7” W |  |  | 100% para Reciclagem de Papel Brasil Ltda (REG) | 65 - Parana, Iguacu | General Carneiro - PR
Janilce Pinheiro Sanches | UFV.RS.PA.040715-1 | PA | UFV | Operação | Solar | Radiação solar | Registro | Radiação solar | 24/01/2018 | 1 | 1 | 0 | N/I | 1° 52' 8,724" S | 52° 38' 7,296" W |  |  | 100% para EQUATORIAL PARÁ DISTRIBUIDORA DE ENERGIA S.A. (REG) |  | Porto de Moz - PA
Janildo Dos Santos Brito | UFV.RS.PA.038918-8 | PA | UFV | Operação | Solar | Radiação solar | Registro | Radiação solar | 24/11/2017 | 1 | 1 | 0 | N/I | 1°45'9,288"S | 52°54'49,248"W |  |  | 100% para EQUATORIAL PARÁ DISTRIBUIDORA DE ENERGIA S.A. (REG) |  | Porto de Moz - PA
Janilson Ribeiro de Moraes | UFV.RS.PA.039404-1 | PA | UFV | Operação | Solar | Radiação solar | Registro | Radiação solar | 15/01/2018 | 1 | 1 | 0 | N/I | 1° 45' 49,284" S | 52° 48' 28,296" W |  |  | 100% para EQUATORIAL PARÁ DISTRIBUIDORA DE ENERGIA S.A. (REG) |  | Porto de Moz - PA
Janison Loureiro da Costa | UFV.RS.PA.038780-0 | PA | UFV | Operação | Solar | Radiação solar | Registro | Radiação solar | 17/11/2017 | 1 | 1 | 0 | N/I | 2°1'35,22"S | 53°9'3,06"W |  |  | 100% para EQUATORIAL PARÁ DISTRIBUIDORA DE ENERGIA S.A. (REG) |  | Porto de Moz - PA
Janivaldo Lopes | UFV.RS.PA.045373-0 | PA | UFV | Operação | Solar | Radiação solar | Registro | Radiação solar | 22/08/2019 | 1 | 1 | 0 | N/I | 3° 46' 5,466" S | 49° 51' 42,923" W |  |  | 100% para EQUATORIAL PARÁ DISTRIBUIDORA DE ENERGIA S.A. (REG) |  | Tucuruí - PA
Japungu | UTE.AI.PB.028515-3 | PB | UTE | Operação | Biomassa | Agroindustriais | Autorização | Bagaço de Cana de Açúcar | 01/01/1998 | 28800 | 28800 | 1300 | Não | 6° 59' 27,240" S | 35° 1' 25,680" W | 2002-03-20 | 2032-03-20 | 100% para Japungu Agroindustrial S.A (PIE) |  | Santa Rita - PB
Japurá | UTE.PE.AM.001234-3 | AM | UTE | Operação | Fóssil | Petróleo | Registro | Óleo Diesel | 30/09/2010 | 280 | 280 | 0 | Não | 1°49'19"S | 66°36'32"W |  |  | 100% para AMAZONAS ENERGIA S.A (REG) |  | Japurá - AM
Japurá - CGA | UTE.PE.AM.035811-8 | AM | UTE | Construção | Fóssil | Petróleo | Autorização | Óleo Diesel | - | 891 | 0 | 0 | Não | 1° 49' 34,000" S | 66° 35' 56,000" W | 2016-08-19 | 2051-08-19 | 100% para AGGREKO ENERGIA LOCAÇÃO DE GERADORES LTDA. (PIE) |  | Japurá - AM
Jaquelani Santos de Araujo | UFV.RS.PA.045145-2 | PA | UFV | Operação | Solar | Radiação solar | Registro | Radiação solar | 31/07/2019 | 1 | 1 | 0 | N/I | 3° 54' 29,902" S | 49° 46' 14,588" W |  |  | 100% para EQUATORIAL PARÁ DISTRIBUIDORA DE ENERGIA S.A. (REG) |  | Tucuruí - PA
Jaqueline Baia Cardoso | UFV.RS.PA.045827-9 | PA | UFV | Operação | Solar | Radiação solar | Registro | Radiação solar | 30/09/2019 | 1 | 1 | 0 | N/I | 3° 47' 30,937" S | 49° 49' 47,215" W |  |  | 100% para EQUATORIAL PARÁ DISTRIBUIDORA DE ENERGIA S.A. (REG) |  | Tucuruí - PA
Jaqueline Carvalho de Sousa | UFV.RS.PA.045555-5 | PA | UFV | Operação | Solar | Radiação solar | Registro | Radiação solar | 02/09/2019 | 1 | 1 | 0 | N/I | 3° 56' 40,304" S | 49° 49' 56,302" W |  |  | 100% para EQUATORIAL PARÁ DISTRIBUIDORA DE ENERGIA S.A. (REG) |  | Tucuruí - PA
Jaraguá | UTE.PE.MG.030000-4 | MG | UTE | Operação | Fóssil | Petróleo | Registro | Óleo Diesel | 25/04/2005 | 1600 | 1600 | 0 | Não | 18° 53' 36,150" S | 48° 15' 28,810" W |  |  | Não Informado |  | Uberlândia - MG
Jaraqui | UTE.GN.AM.029272-9 | AM | UTE | Operação | Fóssil | Gás natural | Autorização | Gás Natural | 05/04/2006 | 75477 | 75477 | 60000 | Não | 2° 59' 8,000" S | 60° 1' 38,000" W | 2005-08-02 | 2035-08-02 | 100% para Breitener Jaraqui S.A (PIE) |  | Manaus - AM
Jararaca | PCH.PH.RS.028715-6 | RS | PCH | Operação | Hídrica | Potencial hidráulico | Autorização | Potencial hidráulico | 15/04/2008 | 28000 | 28000 | 18910 | Não | -1 | -1 | 2002-09-18 | 2032-09-19 | 100% para Veneto Energética S.A (PIE) |  | Nova Roma do Sul - RS, Veranópolis - RS
Jardenilson de Souza Araujo | UFV.RS.PA.045216-5 | PA | UFV | Operação | Solar | Radiação solar | Registro | Radiação solar | 07/08/2019 | 1 | 1 | 0 | N/I | 3° 53' 19,572" S | 49° 44' 35,005" W |  |  | 100% para EQUATORIAL PARÁ DISTRIBUIDORA DE ENERGIA S.A. (REG) |  | Tucuruí - PA
Jarder Sacramento Tavares | UFV.RS.PA.046357-4 | PA | UFV | Operação | Solar | Radiação solar | Registro | Radiação solar | 01/11/2019 | 1 | 1 | 0 | N/I | 3° 56' 24,392" S | 49° 48' 7,636" W |  |  | 100% para EQUATORIAL PARÁ DISTRIBUIDORA DE ENERGIA S.A. (REG) |  | Tucuruí - PA
Jardim | PCH.PH.RS.030887-0 | RS | PCH | Operação | Hídrica | Potencial hidráulico | Autorização | Potencial hidráulico | 26/01/2018 | 9000 | 9000 | 4800 | Não | 28°33'37,84"S | 51°24'26,885"W | 2012-06-13 | 2042-06-13 | 100% para HIDRELÉTRICA JARDIM LTDA (PIE) | 86 - Taquari | André da Rocha - RS, Muitos Capões - RS
Jardim Das Perdizes | UTE.GN.SP.040201-0 | SP | UTE | Operação | Fóssil | Gás natural | Registro | Gás Natural | 02/04/2018 | 1192 | 1192 | 0 | Sim | 23°31'14,6"S | 46°40'45,1"W |  |  | 100% para MARIARA INVESTIMENTOS IMOBILIARIOS LTDA. (REG) |  | São Paulo - SP
Jardim Sul Shopping | UTE.PE.SP.033434-0 | SP | UTE | Operação | Fóssil | Petróleo | Registro | Óleo Diesel | 01/01/1999 | 2576 | 2576 | 0 | Não | 23°37'54"S | 46°44'9"W |  |  | 100% para EMCE Empresa Cogeradora de Energia Ltda (REG) |  | São Paulo - SP
Jari Celulose | UTE.FL.PA.001240-8 | PA | UTE | Operação | Biomassa | Floresta | Autorização | Licor Negro | 01/01/1976 | 55000 | 55000 | 0 | Não | 1°31'38,42"S | 52°34'36,606"W | 1997-06-26 | 2027-06-26 | 100% para Jari Celulose Papel e Embalagens S.A. (PIE) |  | Almeirim - PA
Jarlan Santos Moura | UFV.RS.PA.038434-8 | PA | UFV | Operação | Solar | Radiação solar | Registro | Radiação solar | 26/10/2017 | 1 | 1 | 0 | N/I | 2°9'48,06"S | 53°14'57,804"W |  |  | 100% para EQUATORIAL PARÁ DISTRIBUIDORA DE ENERGIA S.A. (REG) |  | Porto de Moz - PA
Jarleni Dos Santos Mendes | UFV.RS.PA.039564-1 | PA | UFV | Operação | Solar | Radiação solar | Registro | Radiação solar | 02/03/2018 | 1 | 1 | 0 | N/I | 2° 7' 48,720" S | 52° 16' 25,752" W |  |  | 100% para EQUATORIAL PARÁ DISTRIBUIDORA DE ENERGIA S.A. (REG) |  | Porto de Moz - PA
Jaspe | PCH.PH.SC.032571-6 | SC | PCH | Construção não iniciada | Hídrica | Potencial hidráulico | Autorização | Potencial hidráulico | - | 5100 | 0 | 0 | Não | 26°41'1,03"S | 53°16'45,15"W | 2018-02-23 | 2053-02-23 | 100% para USINA HIDRELÉTRICA JASP LTDA (PIE) | 74 - Uruguai, Varzea, Turvo e outros | Romelândia - SC, São Miguel da Boa Vista - SC
Jataí | UTE.AI.GO.030043-8 | GO | UTE | Operação | Biomassa | Agroindustriais | Autorização | Bagaço de Cana de Açúcar | 28/02/2013 | 105000 | 105000 | 32000 | Não | 17° 41' 45,000" S | 51° 37' 30,000" W | 2009-02-20 | 2044-02-20 | 100% para Bioenergia Jataí Ltda (PIE) |  | Jataí - GO
Jataí | EOL.CV.BA.032104-4 | BA | EOL | Construção | Eólica | Cinética do vento | Autorização | Cinética do vento | - | 16200 | 0 | 7200 | Não | 13° 49' 45,751" S | 42° 41' 26,962" W | 2015-03-26 | 2045-03-26 | 100% para Centrais Eolicas Jatai S.A. (PIE) |  | Igaporã - BA
Jataí | PCH.PH.GO.028834-9 | GO | PCH | Operação | Hídrica | Potencial hidráulico | Autorização | Potencial hidráulico | 30/07/2008 | 30000 | 30000 | 19250 | Não | -1 | -1 | 2002-12-19 | 2032-12-19 | 100% para JATAÍ ENERGÉTICA S/A (PIE) |  | Jataí - GO
Jatiboca | UTE.AI.MG.028179-4 | MG | UTE | Operação | Biomassa | Agroindustriais | Registro | Bagaço de Cana de Açúcar |  | 3800 | 3800 | 0 | Não | 20°18'6,403"S | 42°41'27,734"W |  |  | 100% para Cia Agrícola Pontenovense (REG) |  | Urucânia - MG
Jatobazinho | CGH.PH.SP.030903-6 | SP | CGH | Operação | Hídrica | Potencial hidráulico | Registro | Potencial hidráulico | 14/05/2014 | 121.5 | 121.5 | 0 | Não | 13°27'18,776"S | 54°12'2,033"W |  |  | 100% para AGROPECUÁRIA CHAPADA DOS GUIMARÃES S A (REG) | 18 - Xingu e Paru | Araçatuba - SP
Jatuarana | CGH.PH.PA.030392-5 | PA | CGH | Operação | Hídrica | Potencial hidráulico | Registro | Potencial hidráulico |  | 100 | 100 | 0 | Não | -1 | -1 |  |  | 100% para Centrais Hidrelétricas da Amazônia Ltda (REG) |  | Belterra - PA
Jauru | UHE.PH.MT.001245-9 | MT | UHE | Operação | Hídrica | Potencial hidráulico | Concessão | Potencial hidráulico | 06/06/2003 | 121500 | 121500 | 76300 | Não | -1 | -1 | 1994-01-12 | 2024-01-12 | 90% para Queiroz Galvão Energética S.A. (PIE) 10% para Cinco Estrelas Agropecuária e Participações Ltda (APE) |  | Indiavaí - MT, Jauru - MT
Javanesa Malhas | UTE.PE.SC.031178-2 | SC | UTE | Operação | Fóssil | Petróleo | Registro | Óleo Diesel | 12/03/2013 | 134 | 134 | 0 | Não | 26°18'16,265"S | 48°50'57,872"W |  |  | 100% para Javanesa Industria e Comercio de Malhas Ltda. (REG) |  | Joinville - SC
Jax de Oliveira Prestes | UFV.RS.PA.040066-1 | PA | UFV | Operação | Solar | Radiação solar | Registro | Radiação solar | 02/02/2018 | 1 | 1 | 0 | N/I | 2°12'42,12"S | 52°47'55,932"W |  |  | 100% para EQUATORIAL PARÁ DISTRIBUIDORA DE ENERGIA S.A. (REG) |  | Porto de Moz - PA
JAYORO | UTE.AI.AM.037509-8 | AM | UTE | Operação | Biomassa | Agroindustriais | Registro | Bagaço de Cana de Açúcar | 20/10/2008 | 5000 | 5000 | 0 | Não | 2° 2' 55,104" S | 60° 3' 18,000" W |  |  | 100% para AGROPECUARIA JAYORO LTDA (REG) |  | Presidente Figueiredo - AM
JB | UTE.AI.PE.028392-4 | PE | UTE | Operação | Biomassa | Agroindustriais | Autorização | Bagaço de Cana de Açúcar | 09/05/2006 | 30000 | 33200 | 18770 | Não | 8°13'40,6"S | 35°16'53,3"W | 2001-12-04 | 2031-12-04 | 100% para Companhia Alcoolquímica Nacional - Alcoolquímica (PIE) |  | Vitória de Santo Antão - PE
JBS Andradina | UTE.PE.SP.030910-9 | SP | UTE | Operação | Fóssil | Petróleo | Registro | Óleo Diesel | 09/07/2012 | 4960 | 4960 | 0 | Não | 20°53'1,78"S | 51°21'30,14"W |  |  | 100% para Engenharia e Geração de Energia - Eireli - ME (REG) |  | Andradina - SP
JBS GOIÂNIA | UTE.PE.GO.032904-5 | GO | UTE | Operação | Fóssil | Petróleo | Registro | Óleo Diesel | 07/04/2015 | 4928 | 4928 | 0 | Não | 16°38'3"S | 49°19'48"W |  |  | 100% para Engenharia e Geração de Energia - Eireli - ME (REG) |  | Goiânia - GO
JE Ltda | CGH.PH.SC.029808-5 | SC | CGH | Operação | Hídrica | Potencial hidráulico | Registro | Potencial hidráulico | 12/12/2007 | 850 | 850 | 0 | Não | -1 | -1 |  |  | 100% para CENTRAL GERADORA HIDROELÉTRICA J E LTDA (REG) |  | São Martinho - SC
Jean Carlos Goltara | UFV.RS.PA.046048-6 | PA | UFV | Operação | Solar | Radiação solar | Registro | Radiação solar | 27/09/2019 | 1 | 1 | 0 | N/I | 3° 51' 23,483" S | 49° 43' 18,098" W |  |  | 100% para EQUATORIAL PARÁ DISTRIBUIDORA DE ENERGIA S.A. (REG) |  | Tucuruí - PA
Jean Castro Lacerda | UFV.RS.PA.040467-5 | PA | UFV | Operação | Solar | Radiação solar | Registro | Radiação solar | 22/03/2018 | 1 | 1 | 0 | N/I | 2°20'11,112"S | 52°55'8,544"W |  |  | 100% para EQUATORIAL PARÁ DISTRIBUIDORA DE ENERGIA S.A. (REG) |  | Porto de Moz - PA
Jeane Barbosa E. Barbosa | UFV.RS.PA.038699-5 | PA | UFV | Operação | Solar | Radiação solar | Registro | Radiação solar | 09/11/2017 | 1 | 1 | 0 | N/I | 2°0'20,916"S | 53°0'20,808"W |  |  | 100% para EQUATORIAL PARÁ DISTRIBUIDORA DE ENERGIA S.A. (REG) |  | Porto de Moz - PA
Jecivaldo Loureiro de Souza | UFV.RS.PA.043113-3 | PA | UFV | Operação | Solar | Radiação solar | Registro | Radiação solar | 03/11/2018 | 1 | 1 | 0 | N/I | 2° 3' 41,472" S | 53° 20' 30,552" W |  |  | 100% para EQUATORIAL PARÁ DISTRIBUIDORA DE ENERGIA S.A. (REG) |  | Prainha - PA
Jeocelio Tavares de Jesus | UFV.RS.PA.045753-1 | PA | UFV | Operação | Solar | Radiação solar | Registro | Radiação solar | 30/09/2019 | 1 | 1 | 0 | N/I | 3° 46' 0,476" S | 49° 49' 5,984" W |  |  | 100% para EQUATORIAL PARÁ DISTRIBUIDORA DE ENERGIA S.A. (REG) |  | Tucuruí - PA
Jeova Duarte Nogueira | UFV.RS.PA.042971-6 | PA | UFV | Operação | Solar | Radiação solar | Registro | Radiação solar | 10/11/2018 | 1 | 1 | 0 | N/I | 2° 5' 43,008" S | 52° 17' 6,936" W |  |  | 100% para EQUATORIAL PARÁ DISTRIBUIDORA DE ENERGIA S.A. (REG) |  | Porto de Moz - PA
Jeova Leite Morais | UFV.RS.PA.039128-0 | PA | UFV | Operação | Solar | Radiação solar | Registro | Radiação solar | 13/12/2017 | 1 | 1 | 0 | N/I | 1°44'15,9"S | 52°27'14,4"W |  |  | 100% para EQUATORIAL PARÁ DISTRIBUIDORA DE ENERGIA S.A. (REG) |  | Porto de Moz - PA
Jeova Pereira Cardoso | UFV.RS.PA.038576-0 | PA | UFV | Operação | Solar | Radiação solar | Registro | Radiação solar | 01/11/2017 | 1 | 1 | 0 | N/I | 2°4'43,572"S | 53°16'24,456"W |  |  | 100% para EQUATORIAL PARÁ DISTRIBUIDORA DE ENERGIA S.A. (REG) |  | Porto de Moz - PA
Jericó | EOL.CV.RN.031802-7 | RN | EOL | Operação | Eólica | Cinética do vento | Autorização | Cinética do vento | 28/12/2017 | 32900 | 32900 | 11400 | Não | 5°22'8,191"S | 36°5'33,72"W | 2014-09-23 | 2049-09-23 | 100% para Central Eólica Jau S.A (PIE) |  | Jandaíra - RN
Jerlan Batista Campos | UFV.RS.PA.040242-7 | PA | UFV | Operação | Solar | Radiação solar | Registro | Radiação solar | 12/03/2018 | 1 | 1 | 0 | N/I | 2°7'34,32"S | 52°26'0,96"W |  |  | 100% para EQUATORIAL PARÁ DISTRIBUIDORA DE ENERGIA S.A. (REG) |  | Porto de Moz - PA
Jerry Silva Chaar | UFV.RS.PA.046056-7 | PA | UFV | Operação | Solar | Radiação solar | Registro | Radiação solar | 27/09/2019 | 1 | 1 | 0 | N/I | 3° 51' 10,728" S | 49° 42' 56,009" W |  |  | 100% para EQUATORIAL PARÁ DISTRIBUIDORA DE ENERGIA S.A. (REG) |  | Tucuruí - PA
Jerusalém I | EOL.CV.RN.037294-3 | RN | EOL | Construção não iniciada | Eólica | Cinética do vento | Autorização | Cinética do vento | - | 29400 | 0 | 15300 | Não | 5° 36' 37,919" S | 36° 6' 18,482" W | 2019-01-25 | 2054-01-25 | 100% para CENTRAL EÓLICA JERUSALÉM I S.A. (PIE) |  | Pedra Preta - RN
Jerusalém II | EOL.CV.RN.037295-1 | RN | EOL | Construção não iniciada | Eólica | Cinética do vento | Autorização | Cinética do vento | - | 29400 | 0 | 14900 | Não | 5° 37' 56,668" S | 36° 6' 38,677" W | 2019-01-25 | 2054-01-25 | 100% para CENTRAL EÓLICA JERUSALÉM II S.A. (PIE) |  | Lajes - RN
Jerusalém III | EOL.CV.RN.037296-0 | RN | EOL | Construção não iniciada | Eólica | Cinética do vento | Autorização | Cinética do vento | - | 29400 | 0 | 16900 | Não | 5° 39' 4,563" S | 36° 6' 2,008" W | 2019-01-25 | 2054-01-25 | 100% para CENTRAL EÓLICA JERUSALÉM III S.A. (PIE) |  | Lajes - RN
Jerusalém IV | EOL.CV.RN.037297-8 | RN | EOL | Construção não iniciada | Eólica | Cinética do vento | Autorização | Cinética do vento | - | 29400 | 0 | 17000 | Não | 5° 40' 33,315" S | 36° 6' 6,306" W | 2019-01-25 | 2054-01-25 | 100% para CENTRAL EÓLICA JERUSALÉM IV S.A. (PIE) |  | Lajes - RN
Jerusalém V | EOL.CV.RN.037298-6 | RN | EOL | Construção não iniciada | Eólica | Cinética do vento | Autorização | Cinética do vento | - | 29400 | 0 | 16200 | Não | 5° 40' 44,180" S | 36° 7' 5,120" W | 2019-01-25 | 2054-01-25 | 100% para CENTRAL EÓLICA JERUSALÉM V S.A. (PIE) |  | Lajes - RN
Jerusalém VI | EOL.CV.RN.037299-4 | RN | EOL | Construção não iniciada | Eólica | Cinética do vento | Autorização | Cinética do vento | - | 33600 | 0 | 17200 | Não | 5° 41' 12,192" S | 36° 7' 25,989" W | 2019-01-25 | 2054-01-25 | 100% para CENTRAL EÓLICA JERUSALÉM VI S.A. (PIE) |  | Lajes - RN
Jesse da Silva Oliveira | UFV.RS.PA.038437-2 | PA | UFV | Operação | Solar | Radiação solar | Registro | Radiação solar | 26/10/2017 | 1 | 1 | 0 | N/I | 2°8'25,152"S | 53°15'40,284"W |  |  | 100% para EQUATORIAL PARÁ DISTRIBUIDORA DE ENERGIA S.A. (REG) |  | Porto de Moz - PA
Jessica Lopes Meireles | UFV.RS.PA.045401-0 | PA | UFV | Operação | Solar | Radiação solar | Registro | Radiação solar | 16/08/2019 | 1 | 1 | 0 | N/I | 3° 50' 59,226" S | 49° 46' 56,590" W |  |  | 100% para EQUATORIAL PARÁ DISTRIBUIDORA DE ENERGIA S.A. (REG) |  | Tucuruí - PA
Jessica Montibeller Mincoff | UFV.RS.PA.045534-2 | PA | UFV | Operação | Solar | Radiação solar | Registro | Radiação solar | 04/09/2019 | 1 | 1 | 0 | N/I | 3° 56' 28,450" S | 49° 49' 54,070" W |  |  | 100% para EQUATORIAL PARÁ DISTRIBUIDORA DE ENERGIA S.A. (REG) |  | Tucuruí - PA
Jessica Perna Pires | UFV.RS.PA.040106-4 | PA | UFV | Operação | Solar | Radiação solar | Registro | Radiação solar | 07/02/2018 | 1 | 1 | 0 | N/I | 1°54'26,676"S | 52°34'51,924"W |  |  | 100% para EQUATORIAL PARÁ DISTRIBUIDORA DE ENERGIA S.A. (REG) |  | Porto de Moz - PA
Jessica Pompeu Baia | UFV.RS.PA.046259-4 | PA | UFV | Operação | Solar | Radiação solar | Registro | Radiação solar | 24/10/2019 | 1 | 1 | 0 | N/I | 3° 55' 27,988" S | 49° 47' 27,010" W |  |  | 100% para EQUATORIAL PARÁ DISTRIBUIDORA DE ENERGIA S.A. (REG) |  | Tucuruí - PA
Jesuíta | PCH.PH.MT.028818-7 | MT | PCH | Construção não iniciada | Hídrica | Potencial hidráulico | Autorização | Potencial hidráulico | - | 22300 | 0 | 19130 | Não | 13°19'02"S | 59º02’00”W | 2018-10-16 | 2047-10-18 | 100% para JESUÍTA ENERGIA S/A (PIE) | 17 - Tapajos | Campos de Júlio - MT, Sapezal - MT
Jesus Monteiro Das Gracas | UFV.RS.PA.038663-4 | PA | UFV | Operação | Solar | Radiação solar | Registro | Radiação solar | 07/11/2017 | 1 | 1 | 0 | N/I | 2°0'26,64"S | 53°1'22,368"W |  |  | 100% para EQUATORIAL PARÁ DISTRIBUIDORA DE ENERGIA S.A. (REG) |  | Porto de Moz - PA
Jesus Nazareno Silva Oliveira | UFV.RS.PA.039206-5 | PA | UFV | Operação | Solar | Radiação solar | Registro | Radiação solar | 20/12/2017 | 1 | 1 | 0 | N/I | 1°40'23,448"S | 52°38'36,6"W |  |  | 100% para EQUATORIAL PARÁ DISTRIBUIDORA DE ENERGIA S.A. (REG) |  | Porto de Moz - PA
Jesus Pinto da Costa | UFV.RS.PA.043003-0 | PA | UFV | Operação | Solar | Radiação solar | Registro | Radiação solar | 14/12/2018 | 1 | 1 | 0 | N/I | 1° 55' 15,060" S | 52° 20' 46,500" W |  |  | 100% para EQUATORIAL PARÁ DISTRIBUIDORA DE ENERGIA S.A. (REG) |  | Porto de Moz - PA
Jesus Silva Costa | UFV.RS.PA.038577-8 | PA | UFV | Operação | Solar | Radiação solar | Registro | Radiação solar | 01/11/2017 | 1 | 1 | 0 | N/I | 2°4'40,764"S | 53°16'31,944"W |  |  | 100% para EQUATORIAL PARÁ DISTRIBUIDORA DE ENERGIA S.A. (REG) |  | Porto de Moz - PA
Jeu Aragao Pinheiro | UFV.RS.PA.040413-6 | PA | UFV | Operação | Solar | Radiação solar | Registro | Radiação solar | 20/03/2018 | 1 | 1 | 0 | N/I | 2°20'10,968"S | 52°55'9,84"W |  |  | 100% para EQUATORIAL PARÁ DISTRIBUIDORA DE ENERGIA S.A. (REG) |  | Porto de Moz - PA
JF Pasqua | UTE.PE.MG.032614-3 | MG | UTE | Operação | Fóssil | Petróleo | Registro | Óleo Diesel | 01/01/2003 | 3421 | 3421 | 0 | Não | 21°19'37"S | 46°44'33"W |  |  | 100% para Pasqua JF Condutores Elétricos Ltda (REG) |  | Guaxupé - MG
JFA-JC | UTE.PE.MG.033104-0 | MG | UTE | Operação | Fóssil | Petróleo | Registro | Óleo Diesel | 05/05/1999 | 352 | 352 | 0 | Não | 21°45'12"S | 43°21'1"W |  |  | 100% para Claro S.A (REG) |  | Juiz de Fora - MG
Jhoni Silva Americo | UFV.RS.PA.046326-4 | PA | UFV | Operação | Solar | Radiação solar | Registro | Radiação solar | 31/10/2019 | 1 | 1 | 0 | N/I | 3° 57' 10,476" S | 49° 48' 21,978" W |  |  | 100% para EQUATORIAL PARÁ DISTRIBUIDORA DE ENERGIA S.A. (REG) |  | Tucuruí - PA
Jirau | UHE.PH.RO.029736-4 | RO | UHE | Operação | Hídrica | Potencial hidráulico | Concessão | Potencial hidráulico | 06/09/2013 | 3750000 | 3750000 | 2214000 | Não | 9°16'3,183"S | 64°38'46,122"W | 2008-08-13 | 2043-08-13 | 100% para ENERGIA SUSTENTÁVEL DO BRASIL S.A. (PIE) | 15 - Madeira | Porto Velho - RO
Jitituba Santo Antônio | UTE.AI.AL.028708-3 | AL | UTE | Operação | Biomassa | Agroindustriais | Autorização | Bagaço de Cana de Açúcar |  | 27400 | 27400 | 11560 | Não | 9° 17' 23,784" S | 35° 33' 57,780" W | 2002-08-23 | 2032-08-23 | 100% para Central Energética Jitituba Ltda (PIE) |  | São Luís do Quitunde - AL
Joab Ferro Lima | UFV.RS.PA.040292-3 | PA | UFV | Operação | Solar | Radiação solar | Registro | Radiação solar | 14/03/2018 | 1 | 1 | 0 | N/I | 2°4'26,184"S | 52°29'34,08"W |  |  | 100% para EQUATORIAL PARÁ DISTRIBUIDORA DE ENERGIA S.A. (REG) |  | Porto de Moz - PA
Joabi Moura Palheta | UFV.RS.PA.039191-3 | PA | UFV | Operação | Solar | Radiação solar | Registro | Radiação solar | 19/12/2017 | 1 | 1 | 0 | N/I | 1° 24' 36,288" S | 52° 23' 16,116" W |  |  | 100% para EQUATORIAL PARÁ DISTRIBUIDORA DE ENERGIA S.A. (REG) |  | Porto de Moz - PA
Joana | EOL.CV.BA.030801-3 | BA | EOL | Operação | Eólica | Cinética do vento | Autorização | Cinética do vento | 26/09/2014 | 28200 | 28200 | 13500 | Não | 13°55'6,61"S | 42°37'13,97"W | 2012-03-26 | 2047-03-26 | 100% para Enel Green Power Joana Eólica S.A (PIE) |  | Igaporã - BA
Joana da Silva Monteiro | UFV.RS.PA.038615-4 | PA | UFV | Operação | Solar | Radiação solar | Registro | Radiação solar | 03/11/2017 | 1 | 1 | 0 | N/I | 1°59'54,204"S | 53°5'8,16"W |  |  | 100% para EQUATORIAL PARÁ DISTRIBUIDORA DE ENERGIA S.A. (REG) |  | Porto de Moz - PA
Joana Darc Gaia Correa | UFV.RS.PA.045101-0 | PA | UFV | Operação | Solar | Radiação solar | Registro | Radiação solar | 30/07/2019 | 1 | 1 | 0 | N/I | 3° 53' 47,764" S | 49° 46' 5,531" W |  |  | 100% para EQUATORIAL PARÁ DISTRIBUIDORA DE ENERGIA S.A. (REG) |  | Tucuruí - PA
Joana Darc Machado Dos Santos | UFV.RS.PA.045995-0 | PA | UFV | Operação | Solar | Radiação solar | Registro | Radiação solar | 26/09/2019 | 1 | 1 | 0 | N/I | 3° 52' 50,668" S | 49° 44' 31,816" W |  |  | 100% para EQUATORIAL PARÁ DISTRIBUIDORA DE ENERGIA S.A. (REG) |  | Tucuruí - PA
Joana Darc Meireles Barroso | UFV.RS.PA.045815-5 | PA | UFV | Operação | Solar | Radiação solar | Registro | Radiação solar | 30/09/2019 | 1 | 1 | 0 | N/I | 3° 46' 0,815" S | 49° 51' 19,494" W |  |  | 100% para EQUATORIAL PARÁ DISTRIBUIDORA DE ENERGIA S.A. (REG) |  | Tucuruí - PA
Joana Darque de Lima Vasconcelos | UFV.RS.PA.039584-6 | PA | UFV | Operação | Solar | Radiação solar | Registro | Radiação solar | 01/03/2018 | 1 | 1 | 0 | N/I | 2° 3' 41,544" S | 52° 22' 19,236" W |  |  | 100% para EQUATORIAL PARÁ DISTRIBUIDORA DE ENERGIA S.A. (REG) |  | Porto de Moz - PA
Joana de Oliveira de Souza | UFV.RS.PA.046462-7 | PA | UFV | Operação | Solar | Radiação solar | Registro | Radiação solar | 05/11/2019 | 1 | 1 | 0 | N/I | 3° 47' 35,257" S | 49° 49' 13,440" W |  |  | 100% para EQUATORIAL PARÁ DISTRIBUIDORA DE ENERGIA S.A. (REG) |  | Tucuruí - PA
Joana Dos Santos | UFV.RS.PA.040411-0 | PA | UFV | Operação | Solar | Radiação solar | Registro | Radiação solar | 20/03/2018 | 1 | 1 | 0 | N/I | 2°1'15,744"S | 52°17'44,88"W |  |  | 100% para EQUATORIAL PARÁ DISTRIBUIDORA DE ENERGIA S.A. (REG) |  | Porto de Moz - PA
Joana Goncalves de Leao | UFV.RS.PA.045115-0 | PA | UFV | Operação | Solar | Radiação solar | Registro | Radiação solar | 30/07/2019 | 1 | 1 | 0 | N/I | 3° 53' 13,160" S | 49° 44' 41,564" W |  |  | 100% para EQUATORIAL PARÁ DISTRIBUIDORA DE ENERGIA S.A. (REG) |  | Tucuruí - PA
Joana Palheta Dos Santos | UFV.RS.PA.039247-2 | PA | UFV | Operação | Solar | Radiação solar | Registro | Radiação solar | 24/12/2017 | 1 | 1 | 0 | N/I | 1°45'55,321"S | 52°46'58,98"W |  |  | 100% para EQUATORIAL PARÁ DISTRIBUIDORA DE ENERGIA S.A. (REG) |  | Porto de Moz - PA
Joana Ramos Barbosa | UFV.RS.PA.038684-7 | PA | UFV | Operação | Solar | Radiação solar | Registro | Radiação solar | 08/11/2017 | 1 | 1 | 0 | N/I | 2°0'45,072"S | 52°59'40,524"W |  |  | 100% para EQUATORIAL PARÁ DISTRIBUIDORA DE ENERGIA S.A. (REG) |  | Porto de Moz - PA
Joannison de Matos Moreira | UFV.RS.PA.039949-3 | PA | UFV | Operação | Solar | Radiação solar | Registro | Radiação solar | 09/02/2018 | 1 | 1 | 0 | N/I | 2° 13' 26,868" S | 52° 47' 12,120" W |  |  | 100% para EQUATORIAL PARÁ DISTRIBUIDORA DE ENERGIA S.A. (REG) |  | Porto de Moz - PA
Joao Alho Dos Santos Filho | UFV.RS.PA.039158-1 | PA | UFV | Operação | Solar | Radiação solar | Registro | Radiação solar | 15/12/2017 | 1 | 1 | 0 | N/I | 1°35'48,876"S | 52°36'55,8"W |  |  | 100% para EQUATORIAL PARÁ DISTRIBUIDORA DE ENERGIA S.A. (REG) |  | Porto de Moz - PA
Joao Alves da Silva | UFV.RS.PA.045611-0 | PA | UFV | Operação | Solar | Radiação solar | Registro | Radiação solar | 04/09/2019 | 1 | 1 | 0 | N/I | 3° 23' 50,003" S | 49° 49' 22,663" W |  |  | 100% para EQUATORIAL PARÁ DISTRIBUIDORA DE ENERGIA S.A. (REG) |  | Tucuruí - PA
Joao Alves Souza | UFV.RS.PA.045116-9 | PA | UFV | Operação | Solar | Radiação solar | Registro | Radiação solar | 30/07/2019 | 1 | 1 | 0 | N/I | 3° 53' 2,152" S | 49° 46' 31,271" W |  |  | 100% para EQUATORIAL PARÁ DISTRIBUIDORA DE ENERGIA S.A. (REG) |  | Tucuruí - PA
Joao Americo Barroso Dos Santos | UFV.RS.PA.039291-0 | PA | UFV | Operação | Solar | Radiação solar | Registro | Radiação solar | 08/01/2018 | 1 | 1 | 0 | N/I | 1°55'7,248"S | 52°56'21,84"W |  |  | 100% para EQUATORIAL PARÁ DISTRIBUIDORA DE ENERGIA S.A. (REG) |  | Porto de Moz - PA
Joao Andrade Braga | UFV.RS.PA.039948-5 | PA | UFV | Operação | Solar | Radiação solar | Registro | Radiação solar | 09/02/2018 | 1 | 1 | 0 | N/I | 2° 3' 13,212" S | 52° 42' 46,008" W |  |  | 100% para EQUATORIAL PARÁ DISTRIBUIDORA DE ENERGIA S.A. (REG) |  | Porto de Moz - PA
Joao Anisio Nobayashi do Carmo | UFV.RS.PA.045438-9 | PA | UFV | Operação | Solar | Radiação solar | Registro | Radiação solar | 30/08/2019 | 1 | 1 | 0 | N/I | 3° 55' 33,643" S | 49° 50' 54,852" W |  |  | 100% para EQUATORIAL PARÁ DISTRIBUIDORA DE ENERGIA S.A. (REG) |  | Tucuruí - PA
Joao Assuncao Caldas | UFV.RS.PA.045861-9 | PA | UFV | Operação | Solar | Radiação solar | Registro | Radiação solar | 01/09/2019 | 1 | 1 | 0 | N/I | 3° 45' 18,846" S | 49° 50' 24,655" W |  |  | 100% para EQUATORIAL PARÁ DISTRIBUIDORA DE ENERGIA S.A. (REG) |  | Tucuruí - PA
João Baptista de Lima Figueiredo | PCH.PH.SP.028700-8 | SP | PCH | Operação | Hídrica | Potencial hidráulico | Autorização | Potencial hidráulico | 09/02/1952 | 3500 | 3500 | 0 | Não | -1 | -1 | 2002-08-28 | 2032-08-28 | 100% para ITAIQUARA ALIMENTOS S.A. (APE) |  | São José do Rio Pardo - SP, Tapiratiba - SP
Joao Batiista Cardoso Ferreira | UFV.RS.PA.045816-3 | PA | UFV | Operação | Solar | Radiação solar | Registro | Radiação solar | 20/09/2019 | 1 | 1 | 0 | N/I | 3° 54' 36,084" S | 49° 51' 39,413" W |  |  | 100% para EQUATORIAL PARÁ DISTRIBUIDORA DE ENERGIA S.A. (REG) |  | Tucuruí - PA
Joao Batista Alves Barbosa | UFV.RS.PA.045100-2 | PA | UFV | Operação | Solar | Radiação solar | Registro | Radiação solar | 30/07/2019 | 1 | 1 | 0 | N/I | 3° 54' 3,161" S | 49° 45' 59,821" W |  |  | 100% para EQUATORIAL PARÁ DISTRIBUIDORA DE ENERGIA S.A. (REG) |  | Tucuruí - PA
Joao Batista da Cruz Correa | UFV.RS.PA.045447-8 | PA | UFV | Operação | Solar | Radiação solar | Registro | Radiação solar | 29/08/2019 | 1 | 1 | 0 | N/I | 3° 53' 21,919" S | 49° 44' 42,824" W |  |  | 100% para EQUATORIAL PARÁ DISTRIBUIDORA DE ENERGIA S.A. (REG) |  | Tucuruí - PA
Joao Batista de Assuncao Silva | UFV.RS.PA.038750-9 | PA | UFV | Operação | Solar | Radiação solar | Registro | Radiação solar | 14/11/2017 | 1 | 1 | 0 | N/I | 1°59'50,604"S | 53°1'1,704"W |  |  | 100% para EQUATORIAL PARÁ DISTRIBUIDORA DE ENERGIA S.A. (REG) |  | Porto de Moz - PA
Joao Batista de Souza | UFV.RS.PA.045500-8 | PA | UFV | Operação | Solar | Radiação solar | Registro | Radiação solar | 02/09/2019 | 1 | 1 | 0 | N/I | 3° 58' 24,409" S | 49° 51' 50,569" W |  |  | 100% para EQUATORIAL PARÁ DISTRIBUIDORA DE ENERGIA S.A. (REG) |  | Tucuruí - PA
Joao Batista Dos Santos Fiel | UFV.RS.PA.046017-6 | PA | UFV | Operação | Solar | Radiação solar | Registro | Radiação solar | 26/09/2019 | 1 | 1 | 0 | N/I | 3° 52' 40,469" S | 49° 44' 37,752" W |  |  | 100% para EQUATORIAL PARÁ DISTRIBUIDORA DE ENERGIA S.A. (REG) |  | Tucuruí - PA
Joao Batista Marinho de Sousa | UFV.RS.PA.046224-1 | PA | UFV | Operação | Solar | Radiação solar | Registro | Radiação solar | 23/10/2019 | 1 | 1 | 0 | N/I | 4° 1' 17,760" S | 49° 42' 59,796" W |  |  | 100% para EQUATORIAL PARÁ DISTRIBUIDORA DE ENERGIA S.A. (REG) |  | Tucuruí - PA
Joao Batista Reis | UFV.RS.PA.046373-6 | PA | UFV | Operação | Solar | Radiação solar | Registro | Radiação solar | 01/11/2019 | 1 | 1 | 0 | N/I | 3° 57' 43,960" S | 49° 47' 6,860" W |  |  | 100% para EQUATORIAL PARÁ DISTRIBUIDORA DE ENERGIA S.A. (REG) |  | Tucuruí - PA
Joao Batista Vilar | UFV.RS.PA.045626-8 | PA | UFV | Operação | Solar | Radiação solar | Registro | Radiação solar | 05/09/2019 | 1 | 1 | 0 | N/I | 4° 1' 2,204" S | 49° 54' 57,978" W |  |  | 100% para EQUATORIAL PARÁ DISTRIBUIDORA DE ENERGIA S.A. (REG) |  | Tucuruí - PA
Joao Belem da Silva | UFV.RS.PA.046684-0 | PA | UFV | Operação | Solar | Radiação solar | Registro | Radiação solar | 06/10/2019 | 1 | 1 | 0 | N/I | 3° 50' 52,102" S | 49° 45' 21,229" W |  |  | 100% para EQUATORIAL PARÁ DISTRIBUIDORA DE ENERGIA S.A. (REG) |  | Tucuruí - PA
João Borges | PCH.PH.SC.029332-6 | SC | PCH | Operação | Hídrica | Potencial hidráulico | Autorização | Potencial hidráulico | 27/07/2013 | 19000 | 19000 | 9000 | Não | 27°43'1,96"S | 50°39'26,83"W | 2005-12-21 | 2035-12-21 | 100% para COMPANHIA DE GERAÇÃO E TRANSMISSÃO DE ENERGIA ELÉTRICA DO SUL DO BRASIL - ELETROBRAS CGT ELETROSUL (PIE) | 71 - Canoas | Campo Belo do Sul - SC, Lages - SC, São José do Cerrito - SC
Joao Bosco Moreira Bezerra | UFV.RS.PA.040104-8 | PA | UFV | Operação | Solar | Radiação solar | Registro | Radiação solar | 07/02/2018 | 1 | 1 | 0 | N/I | 2°1'31,044"S | 52°38'57,48"W |  |  | 100% para EQUATORIAL PARÁ DISTRIBUIDORA DE ENERGIA S.A. (REG) |  | Porto de Moz - PA
Joao Braga Barbosa | UFV.RS.PA.040518-3 | PA | UFV | Operação | Solar | Radiação solar | Registro | Radiação solar | 27/03/2018 | 1 | 1 | 0 | N/I | 2° 32' 58,560" S | 52° 54' 29,736" W |  |  | 100% para EQUATORIAL PARÁ DISTRIBUIDORA DE ENERGIA S.A. (REG) |  | Porto de Moz - PA
João Camilo Penna (Antiga Cachoeira do Emboque) | UHE.PH.MG.000473-1 | MG | UHE | Operação | Hídrica | Potencial hidráulico | Concessão | Potencial hidráulico | 01/01/1998 | 21600 | 22020 | 10440 | Não | 20°7'3,229"S | 42°23'48,26"W | 1996-07-04 | 2031-07-04 | 100% para ZONA DA MATA GERAÇÃO S/A (SP) | 56 - Doce | Raul Soares - MG
Joao Carlos da Silva | UFV.RS.PA.045820-1 | PA | UFV | Operação | Solar | Radiação solar | Registro | Radiação solar | 30/09/2019 | 1 | 1 | 0 | N/I | 3° 52' 36,581" S | 49° 42' 13,280" W |  |  | 100% para EQUATORIAL PARÁ DISTRIBUIDORA DE ENERGIA S.A. (REG) |  | Tucuruí - PA
Joao Carlos da Silva Pinheiro | UFV.RS.PA.039065-8 | PA | UFV | Operação | Solar | Radiação solar | Registro | Radiação solar | 05/12/2017 | 1 | 1 | 0 | N/I | 1° 33' 16,344" S | 52° 42' 57,420" W |  |  | 100% para EQUATORIAL PARÁ DISTRIBUIDORA DE ENERGIA S.A. (REG) |  | Porto de Moz - PA
Joao Celino Brito Dos Santos | UFV.RS.PA.039292-8 | PA | UFV | Operação | Solar | Radiação solar | Registro | Radiação solar | 08/01/2018 | 1 | 1 | 0 | N/I | 1°53'28,932"S | 52°56'34,512"W |  |  | 100% para EQUATORIAL PARÁ DISTRIBUIDORA DE ENERGIA S.A. (REG) |  | Porto de Moz - PA
Joao Celino Loureiro Tavares | UFV.RS.PA.043112-5 | PA | UFV | Operação | Solar | Radiação solar | Registro | Radiação solar | 08/11/2018 | 1 | 1 | 0 | N/I | 2° 7' 34,464" S | 53° 20' 33,900" W |  |  | 100% para EQUATORIAL PARÁ DISTRIBUIDORA DE ENERGIA S.A. (REG) |  | Prainha - PA
Joao Chaves da Silva | UFV.RS.PA.045419-2 | PA | UFV | Operação | Solar | Radiação solar | Registro | Radiação solar | 16/08/2019 | 1 | 1 | 0 | N/I | 3° 47' 8,081" S | 49° 46' 0,368" W |  |  | 100% para EQUATORIAL PARÁ DISTRIBUIDORA DE ENERGIA S.A. (REG) |  | Tucuruí - PA
Joao Correa Assuncao | UFV.RS.PA.045268-8 | PA | UFV | Operação | Solar | Radiação solar | Registro | Radiação solar | 12/08/2019 | 1 | 1 | 0 | N/I | 3° 51' 6,354" S | 49° 44' 6,410" W |  |  | 100% para EQUATORIAL PARÁ DISTRIBUIDORA DE ENERGIA S.A. (REG) |  | Tucuruí - PA
Joao da Cruz Esquerdo | UFV.RS.PA.038822-0 | PA | UFV | Operação | Solar | Radiação solar | Registro | Radiação solar | 20/11/2017 | 1 | 1 | 0 | N/I | 1°54'4,068"S | 53°4'5,16"W |  |  | 100% para EQUATORIAL PARÁ DISTRIBUIDORA DE ENERGIA S.A. (REG) |  | Porto de Moz - PA
Joao da Cruz Pires Guimaraes | UFV.RS.PA.045553-9 | PA | UFV | Operação | Solar | Radiação solar | Registro | Radiação solar | 02/09/2019 | 1 | 1 | 0 | N/I | 3° 45' 14,609" S | 49° 50' 21,156" W |  |  | 100% para EQUATORIAL PARÁ DISTRIBUIDORA DE ENERGIA S.A. (REG) |  | Tucuruí - PA
Joao da Cunha Brilhante | UFV.RS.PA.045098-7 | PA | UFV | Operação | Solar | Radiação solar | Registro | Radiação solar | 30/07/2019 | 1 | 1 | 0 | N/I | 3° 53' 42,871" S | 49° 44' 51,079" W |  |  | 100% para EQUATORIAL PARÁ DISTRIBUIDORA DE ENERGIA S.A. (REG) |  | Tucuruí - PA
Joao da Fonseca Duarte | UFV.RS.PA.039642-7 | PA | UFV | Operação | Solar | Radiação solar | Registro | Radiação solar | 27/02/2018 | 1 | 1 | 0 | N/I | 2° 5' 53,196" S | 52° 16' 54,840" W |  |  | 100% para EQUATORIAL PARÁ DISTRIBUIDORA DE ENERGIA S.A. (REG) |  | Porto de Moz - PA
João de Deus | CGH.PH.MG.001252-1 | MG | CGH | Operação | Hídrica | Potencial hidráulico | Registro | Potencial hidráulico | 24/12/1975 | 1569.99 | 1569.99 | 0 | Não | -1 | -1 |  |  | 100% para EMATEX INDÚSTRIAL E COMERCIAL TÊXTIL LTDA. (REG) |  | Bom Despacho - MG
Joao de Deus Cardoso Lopes | UFV.RS.PA.045330-7 | PA | UFV | Operação | Solar | Radiação solar | Registro | Radiação solar | 13/08/2019 | 1 | 1 | 0 | N/I | 3° 47' 16,127" S | 49° 45' 14,242" W |  |  | 100% para EQUATORIAL PARÁ DISTRIBUIDORA DE ENERGIA S.A. (REG) |  | Tucuruí - PA
Joao de Deus da Rocha Andrade | UFV.RS.PA.045627-6 | PA | UFV | Operação | Solar | Radiação solar | Registro | Radiação solar | 05/09/2019 | 1 | 1 | 0 | N/I | 4° 1' 22,912" S | 49° 54' 32,339" W |  |  | 100% para EQUATORIAL PARÁ DISTRIBUIDORA DE ENERGIA S.A. (REG) |  | Tucuruí - PA
Joao de Moraes Nazare | UFV.RS.PA.039242-1 | PA | UFV | Operação | Solar | Radiação solar | Registro | Radiação solar | 23/12/2017 | 1 | 1 | 0 | N/I | 1°43'48,432"S | 52°45'42,588"W |  |  | 100% para EQUATORIAL PARÁ DISTRIBUIDORA DE ENERGIA S.A. (REG) |  | Porto de Moz - PA
Joao de Moura Moreira da Silva | UFV.RS.PA.045988-7 | PA | UFV | Operação | Solar | Radiação solar | Registro | Radiação solar | 23/09/2019 | 1 | 1 | 0 | N/I | 3° 53' 59,658" S | 49° 46' 45,088" W |  |  | 100% para EQUATORIAL PARÁ DISTRIBUIDORA DE ENERGIA S.A. (REG) |  | Tucuruí - PA
Joao do Socorro Almeida Rodrigues | UFV.RS.PA.045862-7 | PA | UFV | Operação | Solar | Radiação solar | Registro | Radiação solar | 01/09/2019 | 1 | 1 | 0 | N/I | 3° 48' 4,360" S | 49° 48' 2,156" W |  |  | 100% para EQUATORIAL PARÁ DISTRIBUIDORA DE ENERGIA S.A. (REG) |  | Tucuruí - PA
Joao Domingos Barbosa Pereira | UFV.RS.PA.046321-3 | PA | UFV | Operação | Solar | Radiação solar | Registro | Radiação solar | 30/10/2019 | 1 | 1 | 0 | N/I | 3° 58' 22,703" S | 49° 49' 22,429" W |  |  | 100% para EQUATORIAL PARÁ DISTRIBUIDORA DE ENERGIA S.A. (REG) |  | Tucuruí - PA
Joao Domingos Bogarim | UFV.RS.PA.046641-7 | PA | UFV | Operação | Solar | Radiação solar | Registro | Radiação solar | 21/11/2019 | 1 | 1 | 0 | N/I | 3° 52' 50,959" S | 49° 44' 14,212" W |  |  | 100% para EQUATORIAL PARÁ DISTRIBUIDORA DE ENERGIA S.A. (REG) |  | Tucuruí - PA
Joao Dos Santos Borges | UFV.RS.PA.046053-2 | PA | UFV | Operação | Solar | Radiação solar | Registro | Radiação solar | 27/09/2019 | 1 | 1 | 0 | N/I | 3° 52' 34,450" S | 49° 45' 1,015" W |  |  | 100% para EQUATORIAL PARÁ DISTRIBUIDORA DE ENERGIA S.A. (REG) |  | Tucuruí - PA
Joao Dos Santos Braz | UFV.RS.PA.046686-7 | PA | UFV | Operação | Solar | Radiação solar | Registro | Radiação solar | 06/10/2019 | 1 | 1 | 0 | N/I | 3° 47' 26,005" S | 49° 45' 27,598" W |  |  | 100% para EQUATORIAL PARÁ DISTRIBUIDORA DE ENERGIA S.A. (REG) |  | Tucuruí - PA
Joao Dos Santos Morais | UFV.RS.PA.045269-6 | PA | UFV | Operação | Solar | Radiação solar | Registro | Radiação solar | 12/08/2019 | 1 | 1 | 0 | N/I | 3° 48' 30,316" S | 49° 48' 42,383" W |  |  | 100% para EQUATORIAL PARÁ DISTRIBUIDORA DE ENERGIA S.A. (REG) |  | Tucuruí - PA
Joao Drodoski Sobrinho | UFV.RS.PA.045246-7 | PA | UFV | Operação | Solar | Radiação solar | Registro | Radiação solar | 08/08/2019 | 1 | 1 | 0 | N/I | 3° 50' 49,729" S | 49° 42' 50,087" W |  |  | 100% para EQUATORIAL PARÁ DISTRIBUIDORA DE ENERGIA S.A. (REG) |  | Tucuruí - PA
Joao Ferreira de Lima | UFV.RS.PA.040092-0 | PA | UFV | Operação | Solar | Radiação solar | Registro | Radiação solar | 03/02/2018 | 1 | 1 | 0 | N/I | 1°59'15,468"S | 52°35'33,828"W |  |  | 100% para EQUATORIAL PARÁ DISTRIBUIDORA DE ENERGIA S.A. (REG) |  | Porto de Moz - PA
Joao Francisco Barbosa do Amaral | UFV.RS.PA.039263-4 | PA | UFV | Operação | Solar | Radiação solar | Registro | Radiação solar | 29/12/2017 | 1 | 1 | 0 | N/I | 1°46'0,948"S | 52°49'36,84"W |  |  | 100% para EQUATORIAL PARÁ DISTRIBUIDORA DE ENERGIA S.A. (REG) |  | Porto de Moz - PA
Joao Francisco Dos Santos Barroso | UFV.RS.PA.039550-1 | PA | UFV | Operação | Solar | Radiação solar | Registro | Radiação solar | 18/01/2018 | 1 | 1 | 0 | N/I | 1° 55' 28,092" S | 52° 56' 22,920" W |  |  | 100% para EQUATORIAL PARÁ DISTRIBUIDORA DE ENERGIA S.A. (REG) |  | Porto de Moz - PA
João Franco | CGH.PH.MG.029644-9 | MG | CGH | Operação | Hídrica | Potencial hidráulico | Autorização | Potencial hidráulico | 16/03/2015 | 1000 | 1000 | 680 | Não | -1 | -1 | 2017-02-09 | 2052-02-09 | 100% para PORTO ENERGÉTICA LTDA (PIE) |  | Campestre - MG
Joao Gomes Batista | UFV.RS.PA.043109-5 | PA | UFV | Operação | Solar | Radiação solar | Registro | Radiação solar | 05/11/2018 | 1 | 1 | 0 | N/I | 2° 3' 39,024" S | 53° 20' 31,812" W |  |  | 100% para EQUATORIAL PARÁ DISTRIBUIDORA DE ENERGIA S.A. (REG) |  | Prainha - PA
Joao Gomes do Amaral | UFV.RS.PA.039264-2 | PA | UFV | Operação | Solar | Radiação solar | Registro | Radiação solar | 29/12/2017 | 1 | 1 | 0 | N/I | 1°45'56,7"S | 52°49'32,376"W |  |  | 100% para EQUATORIAL PARÁ DISTRIBUIDORA DE ENERGIA S.A. (REG) |  | Porto de Moz - PA
Joao Jose de Carvalho Correa | UFV.RS.PA.045987-9 | PA | UFV | Operação | Solar | Radiação solar | Registro | Radiação solar | 23/09/2019 | 1 | 1 | 0 | N/I | 3° 53' 33,713" S | 49° 48' 43,880" W |  |  | 100% para EQUATORIAL PARÁ DISTRIBUIDORA DE ENERGIA S.A. (REG) |  | Tucuruí - PA
Joao Jose Perna Moura | UFV.RS.PA.038516-6 | PA | UFV | Operação | Solar | Radiação solar | Registro | Radiação solar | 27/10/2017 | 1 | 1 | 0 | N/I | 2°9'49,356"S | 53°15'1,44"W |  |  | 100% para EQUATORIAL PARÁ DISTRIBUIDORA DE ENERGIA S.A. (REG) |  | Porto de Moz - PA
Joao Kleber Ferreira Goes | UFV.RS.PA.045793-0 | PA | UFV | Operação | Solar | Radiação solar | Registro | Radiação solar | 30/09/2019 | 1 | 1 | 0 | N/I | 3° 54' 15,628" S | 49° 43' 51,600" W |  |  | 100% para EQUATORIAL PARÁ DISTRIBUIDORA DE ENERGIA S.A. (REG) |  | Tucuruí - PA
Joao Lima do Nascimento | UFV.RS.PA.046197-0 | PA | UFV | Operação | Solar | Radiação solar | Registro | Radiação solar | 18/10/2019 | 1 | 1 | 0 | N/I | 3° 50' 11,004" S | 49° 46' 25,313" W |  |  | 100% para EQUATORIAL PARÁ DISTRIBUIDORA DE ENERGIA S.A. (REG) |  | Tucuruí - PA
Joao Lucena Mendes | UFV.RS.PA.045758-2 | PA | UFV | Operação | Solar | Radiação solar | Registro | Radiação solar | 13/09/2019 | 1 | 1 | 0 | N/I | 4° 1' 3,850" S | 49° 55' 0,149" W |  |  | 100% para EQUATORIAL PARÁ DISTRIBUIDORA DE ENERGIA S.A. (REG) |  | Tucuruí - PA
Joao Magno Figueira Costa | UFV.RS.PA.045452-4 | PA | UFV | Operação | Solar | Radiação solar | Registro | Radiação solar | 29/08/2019 | 1 | 1 | 0 | N/I | 3° 54' 40,115" S | 49° 46' 51,348" W |  |  | 100% para EQUATORIAL PARÁ DISTRIBUIDORA DE ENERGIA S.A. (REG) |  | Tucuruí - PA
Joao Maria Freitas Caldas | UFV.RS.PA.045176-2 | PA | UFV | Operação | Solar | Radiação solar | Registro | Radiação solar | 07/08/2019 | 1 | 1 | 0 | N/I | 3° 48' 9,403" S | 49° 48' 16,139" W |  |  | 100% para EQUATORIAL PARÁ DISTRIBUIDORA DE ENERGIA S.A. (REG) |  | Tucuruí - PA
Joao Maria Furtado | UFV.RS.PA.045670-5 | PA | UFV | Operação | Solar | Radiação solar | Registro | Radiação solar | 03/09/2019 | 1 | 1 | 0 | N/I | 3° 57' 7,798" S | 49° 49' 49,588" W |  |  | 100% para EQUATORIAL PARÁ DISTRIBUIDORA DE ENERGIA S.A. (REG) |  | Tucuruí - PA
Joao Maria Lopes | UFV.RS.PA.045350-1 | PA | UFV | Operação | Solar | Radiação solar | Registro | Radiação solar | 19/08/2019 | 1 | 1 | 0 | N/I | 3° 54' 20,513" S | 49° 44' 59,658" W |  |  | 100% para EQUATORIAL PARÁ DISTRIBUIDORA DE ENERGIA S.A. (REG) |  | Tucuruí - PA
Joao Maria Meireles Valente | UFV.RS.PA.045520-2 | PA | UFV | Operação | Solar | Radiação solar | Registro | Radiação solar | 04/09/2019 | 1 | 1 | 0 | N/I | 4° 0' 53,788" S | 49° 54' 42,408" W |  |  | 100% para EQUATORIAL PARÁ DISTRIBUIDORA DE ENERGIA S.A. (REG) |  | Tucuruí - PA
Joao Martins | UFV.RS.PA.039088-7 | PA | UFV | Operação | Solar | Radiação solar | Registro | Radiação solar | 07/12/2017 | 1 | 1 | 0 | N/I | 1°35'5,856"S | 52°24'38,88"W |  |  | 100% para EQUATORIAL PARÁ DISTRIBUIDORA DE ENERGIA S.A. (REG) |  | Porto de Moz - PA
Joao Monteiro de Brito | UFV.RS.PA.039377-0 | PA | UFV | Operação | Solar | Radiação solar | Registro | Radiação solar | 13/01/2018 | 1 | 1 | 0 | N/I | 1° 40' 21,072" S | 52° 37' 23,628" W |  |  | 100% para EQUATORIAL PARÁ DISTRIBUIDORA DE ENERGIA S.A. (REG) |  | Porto de Moz - PA
Joao Monteiro Mendes | UFV.RS.PA.038464-0 | PA | UFV | Operação | Solar | Radiação solar | Registro | Radiação solar | 08/03/2018 | 1 | 1 | 0 | N/I | 2°2'36,456"S | 52°23'41,568"W |  |  | 100% para EQUATORIAL PARÁ DISTRIBUIDORA DE ENERGIA S.A. (REG) |  | Porto de Moz - PA
Joao Monteiro Mendes Junior | UFV.RS.PA.039478-5 | PA | UFV | Operação | Solar | Radiação solar | Registro | Radiação solar | 06/03/2018 | 1 | 1 | 0 | N/I | 2° 3' 7,704" S | 52° 22' 28,164" W |  |  | 100% para EQUATORIAL PARÁ DISTRIBUIDORA DE ENERGIA S.A. (REG) |  | Porto de Moz - PA
Joao Moraes de Nazare Filho | UFV.RS.PA.039309-6 | PA | UFV | Operação | Solar | Radiação solar | Registro | Radiação solar | 09/01/2018 | 1 | 1 | 0 | N/I | 1°43'6,096"S | 52°45'13,824"W |  |  | 100% para EQUATORIAL PARÁ DISTRIBUIDORA DE ENERGIA S.A. (REG) |  | Porto de Moz - PA
João Nazareno Lages Mattos | UFV.RS.PA.040267-2 | PA | UFV | Operação | Solar | Radiação solar | Registro | Radiação solar | 13/03/2018 | 1 | 1 | 0 | N/I | 2°6'41,616"S | 52°27'5,76"W |  |  | 100% para EQUATORIAL PARÁ DISTRIBUIDORA DE ENERGIA S.A. (REG) |  | Porto de Moz - PA
João Neiva | UTE.FL.ES.028347-9 | ES | UTE | Operação | Biomassa | Floresta | Registro | Carvão Vegetal | 01/01/2002 | 3500 | 3500 | 100 | Não | 19° 45' 28,800" S | 40° 23' 9,600" W |  |  | 100% para CBF Indústria de Gusa S.A (REG) |  | João Neiva - ES
Joao Nunes Rodrigues | UFV.RS.PA.045233-5 | PA | UFV | Operação | Solar | Radiação solar | Registro | Radiação solar | 07/08/2019 | 1 | 1 | 0 | N/I | 3° 47' 39,203" S | 49° 47' 12,401" W |  |  | 100% para EQUATORIAL PARÁ DISTRIBUIDORA DE ENERGIA S.A. (REG) |  | Tucuruí - PA
Joao Palheta Braga | UFV.RS.PA.039378-9 | PA | UFV | Operação | Solar | Radiação solar | Registro | Radiação solar | 13/01/2018 | 1 | 1 | 0 | N/I | 1° 41' 8,628" S | 52° 54' 30,888" W |  |  | 100% para EQUATORIAL PARÁ DISTRIBUIDORA DE ENERGIA S.A. (REG) |  | Porto de Moz - PA
Joao Palheta Pinheiro | UFV.RS.PA.040102-1 | PA | UFV | Operação | Solar | Radiação solar | Registro | Radiação solar | 07/02/2018 | 1 | 1 | 0 | N/I | 2°7'24,06"S | 52°46'37,236"W |  |  | 100% para EQUATORIAL PARÁ DISTRIBUIDORA DE ENERGIA S.A. (REG) |  | Porto de Moz - PA
Joao Paulo Aragao Souto | UFV.RS.PA.039994-9 | PA | UFV | Operação | Solar | Radiação solar | Registro | Radiação solar | 30/01/2018 | 1 | 1 | 0 | N/I | 1° 53' 18,204" S | 52° 29' 8,880" W |  |  | 100% para EQUATORIAL PARÁ DISTRIBUIDORA DE ENERGIA S.A. (REG) |  | Porto de Moz - PA
Joao Paulo Leao Goncalves | UFV.RS.PA.046181-4 | PA | UFV | Operação | Solar | Radiação solar | Registro | Radiação solar | 18/10/2019 | 1 | 1 | 0 | N/I | 4° 0' 7,801" S | 49° 41' 51,464" W |  |  | 100% para EQUATORIAL PARÁ DISTRIBUIDORA DE ENERGIA S.A. (REG) |  | Tucuruí - PA
Joao Paulo Ribeiro Goncalves | UFV.RS.PA.039582-0 | PA | UFV | Operação | Solar | Radiação solar | Registro | Radiação solar | 01/03/2018 | 1 | 1 | 0 | N/I | 2° 4' 41,160" S | 52° 20' 40,920" W |  |  | 100% para EQUATORIAL PARÁ DISTRIBUIDORA DE ENERGIA S.A. (REG) |  | Porto de Moz - PA
Joao Paulo Vieira Furtado -. Salão Comunitário Bom Jesus | UFV.RS.PA.039810-1 | PA | UFV | Operação | Solar | Radiação solar | Registro | Radiação solar | 23/01/2018 | 1 | 1 | 0 | N/I | 1° 52' 24,132" S | 52° 38' 37,284" W |  |  | 100% para EQUATORIAL PARÁ DISTRIBUIDORA DE ENERGIA S.A. (REG) |  | Porto de Moz - PA
Joao Paulo Vieira Furtado -. Telecentro | UFV.RS.PA.040000-9 | PA | UFV | Operação | Solar | Radiação solar | Registro | Radiação solar | 30/01/2018 | 1 | 1 | 0 | N/I | 1°52'22,296"S | 52°38'37,968"W |  |  | 100% para EQUATORIAL PARÁ DISTRIBUIDORA DE ENERGIA S.A. (REG) |  | Porto de Moz - PA
Joao Raimundo Amancio de Lima | UFV.RS.PA.046459-7 | PA | UFV | Operação | Solar | Radiação solar | Registro | Radiação solar | 05/11/2019 | 1 | 1 | 0 | N/I | 3° 48' 8,338" S | 49° 45' 45,155" W |  |  | 100% para EQUATORIAL PARÁ DISTRIBUIDORA DE ENERGIA S.A. (REG) |  | Tucuruí - PA
Joao Raimundo Leao Coelho | UFV.RS.PA.045311-0 | PA | UFV | Operação | Solar | Radiação solar | Registro | Radiação solar | 12/08/2019 | 1 | 1 | 0 | N/I | 3° 48' 5,436" S | 49° 48' 13,518" W |  |  | 100% para EQUATORIAL PARÁ DISTRIBUIDORA DE ENERGIA S.A. (REG) |  | Tucuruí - PA
Joao Ramos da Silva | UFV.RS.PA.038664-2 | PA | UFV | Operação | Solar | Radiação solar | Registro | Radiação solar | 07/11/2017 | 1 | 1 | 0 | N/I | 2°1'20,28"S | 53°2'24,648"W |  |  | 100% para EQUATORIAL PARÁ DISTRIBUIDORA DE ENERGIA S.A. (REG) |  | Porto de Moz - PA
Joao Rodrigues | UFV.RS.PA.045398-6 | PA | UFV | Operação | Solar | Radiação solar | Registro | Radiação solar | 16/08/2019 | 1 | 1 | 0 | N/I | 3° 54' 35,298" S | 49° 46' 14,441" W |  |  | 100% para EQUATORIAL PARÁ DISTRIBUIDORA DE ENERGIA S.A. (REG) |  | Tucuruí - PA
Joao Rodrigues de Sousa | UFV.RS.PA.046221-7 | PA | UFV | Operação | Solar | Radiação solar | Registro | Radiação solar | 23/10/2019 | 1 | 1 | 0 | N/I | 4° 1' 4,422" S | 49° 42' 30,650" W |  |  | 100% para EQUATORIAL PARÁ DISTRIBUIDORA DE ENERGIA S.A. (REG) |  | Tucuruí - PA
Joao Sanches Moreira | UFV.RS.PA.039355-0 | PA | UFV | Operação | Solar | Radiação solar | Registro | Radiação solar | 11/01/2018 | 1 | 1 | 0 | N/I | 1° 53' 35,304" S | 52° 38' 38,040" W |  |  | 100% para EQUATORIAL PARÁ DISTRIBUIDORA DE ENERGIA S.A. (REG) |  | Porto de Moz - PA
Joao Santos Dos Santos | UFV.RS.PA.040322-9 | PA | UFV | Operação | Solar | Radiação solar | Registro | Radiação solar | 15/03/2018 | 1 | 1 | 0 | N/I | 2°16'10,524"S | 52°29'19,32"W |  |  | 100% para EQUATORIAL PARÁ DISTRIBUIDORA DE ENERGIA S.A. (REG) |  | Porto de Moz - PA
Joao Silva Araujo | UFV.RS.PA.040144-7 | PA | UFV | Operação | Solar | Radiação solar | Registro | Radiação solar | 06/02/2018 | 1 | 1 | 0 | N/I | 2°2'53,34"S | 52°43'55,776"W |  |  | 100% para EQUATORIAL PARÁ DISTRIBUIDORA DE ENERGIA S.A. (REG) |  | Porto de Moz - PA
Joao Silva Costa | UFV.RS.PA.046238-1 | PA | UFV | Operação | Solar | Radiação solar | Registro | Radiação solar | 23/10/2019 | 1 | 1 | 0 | N/I | 4° 1' 48,716" S | 49° 41' 32,453" W |  |  | 100% para EQUATORIAL PARÁ DISTRIBUIDORA DE ENERGIA S.A. (REG) |  | Tucuruí - PA
Joao Silva Perna | UFV.RS.PA.038592-1 | PA | UFV | Operação | Solar | Radiação solar | Registro | Radiação solar | 02/11/2017 | 1 | 1 | 0 | N/I | 1°58'58,728"S | 53°10'18,192"W |  |  | 100% para EQUATORIAL PARÁ DISTRIBUIDORA DE ENERGIA S.A. (REG) |  | Porto de Moz - PA
Joao Soares do Nascimento Filho | UFV.RS.PA.039738-5 | PA | UFV | Operação | Solar | Radiação solar | Registro | Radiação solar | 22/01/2018 | 1 | 1 | 0 | N/I | 1° 52' 13,476" S | 52° 38' 6,504" W |  |  | 100% para EQUATORIAL PARÁ DISTRIBUIDORA DE ENERGIA S.A. (REG) |  | Porto de Moz - PA
Joao Tenorio Pereira | UFV.RS.PA.045807-4 | PA | UFV | Operação | Solar | Radiação solar | Registro | Radiação solar | 20/09/2019 | 1 | 1 | 0 | N/I | 3° 58' 21,302" S | 49° 49' 21,338" W |  |  | 100% para EQUATORIAL PARÁ DISTRIBUIDORA DE ENERGIA S.A. (REG) |  | Tucuruí - PA
Joao Tiburcio Pinheiro | UFV.RS.PA.039076-3 | PA | UFV | Operação | Solar | Radiação solar | Registro | Radiação solar | 06/12/2017 | 1 | 1 | 0 | N/I | 1°35'24,144"S | 52°13'4,512"W |  |  | 100% para EQUATORIAL PARÁ DISTRIBUIDORA DE ENERGIA S.A. (REG) |  | Porto de Moz - PA
Joao Valdecir Marques Gomes | UFV.RS.PA.039901-9 | PA | UFV | Operação | Solar | Radiação solar | Registro | Radiação solar | 27/01/2018 | 1 | 1 | 0 | N/I | 1° 51' 58,320" S | 52° 26' 29,256" W |  |  | 100% para EQUATORIAL PARÁ DISTRIBUIDORA DE ENERGIA S.A. (REG) |  | Porto de Moz - PA
Joaoclei Brito de Nazare | UFV.RS.PA.039356-8 | PA | UFV | Operação | Solar | Radiação solar | Registro | Radiação solar | 11/01/2018 | 1 | 1 | 0 | N/I | 1° 45' 15,012" S | 52° 45' 52,560" W |  |  | 100% para EQUATORIAL PARÁ DISTRIBUIDORA DE ENERGIA S.A. (REG) |  | Porto de Moz - PA
Joaquim Alves Dias | UFV.RS.PA.046390-6 | PA | UFV | Operação | Solar | Radiação solar | Registro | Radiação solar | 04/11/2019 | 1 | 1 | 0 | N/I | 3° 45' 19,109" S | 49° 50' 42,832" W |  |  | 100% para EQUATORIAL PARÁ DISTRIBUIDORA DE ENERGIA S.A. (REG) |  | Tucuruí - PA
Joaquim Alves Souza | UFV.RS.PA.045421-4 | PA | UFV | Operação | Solar | Radiação solar | Registro | Radiação solar | 16/08/2019 | 1 | 1 | 0 | N/I | 3° 52' 53,267" S | 49° 46' 31,523" W |  |  | 100% para EQUATORIAL PARÁ DISTRIBUIDORA DE ENERGIA S.A. (REG) |  | Tucuruí - PA
Joaquim Dos Santos Bezerra Filho | UFV.RS.PA.040441-1 | PA | UFV | Operação | Solar | Radiação solar | Registro | Radiação solar | 21/03/2018 | 1 | 1 | 0 | N/I | 2°18'17,82"S | 52°10'20,532"W |  |  | 100% para EQUATORIAL PARÁ DISTRIBUIDORA DE ENERGIA S.A. (REG) |  | Porto de Moz - PA
Joaquim Farias Correa | UFV.RS.PA.040485-3 | PA | UFV | Operação | Solar | Radiação solar | Registro | Radiação solar | 23/03/2018 | 1 | 1 | 0 | N/I | 2°29'2,58"S | 52°7'18,156"W |  |  | 100% para EQUATORIAL PARÁ DISTRIBUIDORA DE ENERGIA S.A. (REG) |  | Porto de Moz - PA
Joaquim Fernandes Luiz | CGH.PH.PR.028732-6 | PR | CGH | Operação | Hídrica | Potencial hidráulico | Registro | Potencial hidráulico |  | 951 | 951 | 0 | Não | 26°25'41,58"S | 51°32'28,14"W |  |  | 100% para Porto Real Industrial e Pastoril Ltda (REG) | 65 - Parana, Iguacu | General Carneiro - PR
Joaquim Mendonca Furtado Neto | UFV.RS.PA.043083-8 | PA | UFV | Operação | Solar | Radiação solar | Registro | Radiação solar | 13/10/2018 | 1 | 1 | 0 | N/I | 2° 3' 58,680" S | 53° 27' 30,780" W |  |  | 100% para EQUATORIAL PARÁ DISTRIBUIDORA DE ENERGIA S.A. (REG) |  | Prainha - PA
Joaquim Ribeiro Batista | UFV.RS.PA.040143-9 | PA | UFV | Operação | Solar | Radiação solar | Registro | Radiação solar | 06/02/2018 | 1 | 1 | 0 | N/I | 2°8'37,392"S | 52°47'24,432"W |  |  | 100% para EQUATORIAL PARÁ DISTRIBUIDORA DE ENERGIA S.A. (REG) |  | Porto de Moz - PA
Joaquim Silva Perna | UFV.RS.PA.038630-8 | PA | UFV | Operação | Solar | Radiação solar | Registro | Radiação solar | 04/11/2017 | 1 | 1 | 0 | N/I | 2°1'2,388"S | 53°8'48,408"W |  |  | 100% para EQUATORIAL PARÁ DISTRIBUIDORA DE ENERGIA S.A. (REG) |  | Porto de Moz - PA
Joaquim Soares da Silva | UFV.RS.PA.045513-0 | PA | UFV | Operação | Solar | Radiação solar | Registro | Radiação solar | 04/09/2019 | 1 | 1 | 0 | N/I | 4° 1' 20,518" S | 49° 54' 44,478" W |  |  | 100% para EQUATORIAL PARÁ DISTRIBUIDORA DE ENERGIA S.A. (REG) |  | Tucuruí - PA
Joas da Silva Santos | UFV.RS.PA.038439-9 | PA | UFV | Operação | Solar | Radiação solar | Registro | Radiação solar | 26/10/2017 | 1 | 1 | 0 | N/I | 2°8'24,252"S | 53°15'41,616"W |  |  | 100% para EQUATORIAL PARÁ DISTRIBUIDORA DE ENERGIA S.A. (REG) |  | Porto de Moz - PA
Joas Ferro Machado | UFV.RS.PA.040269-9 | PA | UFV | Operação | Solar | Radiação solar | Registro | Radiação solar | 13/03/2018 | 1 | 1 | 0 | N/I | 2°7'35,364"S | 52°26'1,68"W |  |  | 100% para EQUATORIAL PARÁ DISTRIBUIDORA DE ENERGIA S.A. (REG) |  | Porto de Moz - PA
Joasal | UHE.PH.MG.001255-6 | MG | UHE | Operação | Hídrica | Potencial hidráulico | Concessão | Potencial hidráulico |  | 8400 | 8400 | 5200 | Não | 21°47'45"S | 43°17'49"W | 2016-01-05 | 2046-01-05 | 100% para CEMIG GERAÇÃO SUL S.A. (SP) | 58 - Paraiba do Sul | Juiz de Fora - MG
Jocelino Barbosa de Matos | UFV.RS.PA.039971-0 | PA | UFV | Operação | Solar | Radiação solar | Registro | Radiação solar | 08/02/2018 | 1 | 1 | 0 | N/I | 1° 57' 43,740" S | 52° 35' 35,556" W |  |  | 100% para EQUATORIAL PARÁ DISTRIBUIDORA DE ENERGIA S.A. (REG) |  | Porto de Moz - PA
Jocenildo da Silva Aragao | UFV.RS.PA.039970-1 | PA | UFV | Operação | Solar | Radiação solar | Registro | Radiação solar | 08/02/2018 | 1 | 1 | 0 | N/I | 1° 54' 12,492" S | 52° 25' 50,844" W |  |  | 100% para EQUATORIAL PARÁ DISTRIBUIDORA DE ENERGIA S.A. (REG) |  | Porto de Moz - PA
Jocilene Dos Santos Bezerra | UFV.RS.PA.039405-0 | PA | UFV | Operação | Solar | Radiação solar | Registro | Radiação solar | 15/01/2018 | 1 | 1 | 0 | N/I | 1° 51' 28,724" S | 52° 44' 35,228" W |  |  | 100% para EQUATORIAL PARÁ DISTRIBUIDORA DE ENERGIA S.A. (REG) |  | Porto de Moz - PA
Jocimar de Souza Marques | UFV.RS.PA.039946-9 | PA | UFV | Operação | Solar | Radiação solar | Registro | Radiação solar | 09/02/2018 | 1 | 1 | 0 | N/I | 1° 59' 26,700" S | 52° 35' 39,732" W |  |  | 100% para EQUATORIAL PARÁ DISTRIBUIDORA DE ENERGIA S.A. (REG) |  | Porto de Moz - PA
Jocinara Amaral Gama | UFV.RS.PA.038593-0 | PA | UFV | Operação | Solar | Radiação solar | Registro | Radiação solar | 02/11/2017 | 1 | 1 | 0 | N/I | 1°58'52,644"S | 53°10'2,316"W |  |  | 100% para EQUATORIAL PARÁ DISTRIBUIDORA DE ENERGIA S.A. (REG) |  | Porto de Moz - PA
Jocivaldo Souza Gama | UFV.RS.PA.038685-5 | PA | UFV | Operação | Solar | Radiação solar | Registro | Radiação solar | 08/11/2017 | 1 | 1 | 0 | N/I | 2°1'41,772"S | 53°6'23,724"W |  |  | 100% para EQUATORIAL PARÁ DISTRIBUIDORA DE ENERGIA S.A. (REG) |  | Porto de Moz - PA
Joclebson Dos Prazeres Teles | UFV.RS.PA.045970-4 | PA | UFV | Operação | Solar | Radiação solar | Registro | Radiação solar | 23/09/2019 | 1 | 1 | 0 | N/I | 3° 57' 56,714" S | 49° 49' 20,762" W |  |  | 100% para EQUATORIAL PARÁ DISTRIBUIDORA DE ENERGIA S.A. (REG) |  | Tucuruí - PA
Jodaias Nascimento Barros | UFV.RS.PA.045429-0 | PA | UFV | Operação | Solar | Radiação solar | Registro | Radiação solar | 30/08/2019 | 1 | 1 | 0 | N/I | 3° 56' 37,104" S | 49° 51' 56,606" W |  |  | 100% para EQUATORIAL PARÁ DISTRIBUIDORA DE ENERGIA S.A. (REG) |  | Tucuruí - PA
Joel Barros Rabelo | UFV.RS.PA.040321-0 | PA | UFV | Operação | Solar | Radiação solar | Registro | Radiação solar | 15/03/2018 | 1 | 1 | 0 | N/I | 2°19'49,188"S | 52°45'39,204"W |  |  | 100% para EQUATORIAL PARÁ DISTRIBUIDORA DE ENERGIA S.A. (REG) |  | Porto de Moz - PA
Joel Moreira Pinheiro | UFV.RS.PA.039811-0 | PA | UFV | Operação | Solar | Radiação solar | Registro | Radiação solar | 23/01/2018 | 1 | 1 | 0 | N/I | 1° 52' 26,256" S | 52° 38' 37,788" W |  |  | 100% para EQUATORIAL PARÁ DISTRIBUIDORA DE ENERGIA S.A. (REG) |  | Porto de Moz - PA
Joel Pereira Dos Santos | UFV.RS.PA.046464-3 | PA | UFV | Operação | Solar | Radiação solar | Registro | Radiação solar | 05/11/2019 | 1 | 1 | 0 | N/I | 3° 51' 30,942" S | 49° 42' 31,115" W |  |  | 100% para EQUATORIAL PARÁ DISTRIBUIDORA DE ENERGIA S.A. (REG) |  | Tucuruí - PA
Joel Pereira Lima | UFV.RS.PA.045223-8 | PA | UFV | Operação | Solar | Radiação solar | Registro | Radiação solar | 07/08/2019 | 1 | 1 | 0 | N/I | 3° 53' 25,958" S | 49° 45' 29,452" W |  |  | 100% para EQUATORIAL PARÁ DISTRIBUIDORA DE ENERGIA S.A. (REG) |  | Tucuruí - PA
Joel Queiroz Ferreira | UFV.RS.PA.045131-2 | PA | UFV | Operação | Solar | Radiação solar | Registro | Radiação solar | 30/07/2019 | 1 | 1 | 0 | N/I | 3° 51' 52,135" S | 49° 45' 44,165" W |  |  | 100% para EQUATORIAL PARÁ DISTRIBUIDORA DE ENERGIA S.A. (REG) |  | Tucuruí - PA
Joel Santiago da Silva | UFV.RS.PA.039477-7 | PA | UFV | Operação | Solar | Radiação solar | Registro | Radiação solar | 06/03/2018 | 1 | 1 | 0 | N/I | 2° 2' 48,300" S | 52° 18' 34,776" W |  |  | 100% para EQUATORIAL PARÁ DISTRIBUIDORA DE ENERGIA S.A. (REG) |  | Porto de Moz - PA
Joelison Barros Rabelo | UFV.RS.PA.039066-6 | PA | UFV | Operação | Solar | Radiação solar | Registro | Radiação solar | 05/12/2017 | 1 | 1 | 0 | N/I | 1°49'53,328"S | 52°16'13,44"W |  |  | 100% para EQUATORIAL PARÁ DISTRIBUIDORA DE ENERGIA S.A. (REG) |  | Porto de Moz - PA
Joelma da Costa Cesar | UFV.RS.PA.045361-7 | PA | UFV | Operação | Solar | Radiação solar | Registro | Radiação solar | 22/08/2019 | 1 | 1 | 0 | N/I | 3° 44' 58,214" S | 49° 53' 33,310" W |  |  | 100% para EQUATORIAL PARÁ DISTRIBUIDORA DE ENERGIA S.A. (REG) |  | Tucuruí - PA
Joelma de Souza Araujo | UFV.RS.PA.040266-4 | PA | UFV | Operação | Solar | Radiação solar | Registro | Radiação solar | 13/03/2018 | 1 | 1 | 0 | N/I | 2°10'50,268"S | 52°21'32,76"W |  |  | 100% para EQUATORIAL PARÁ DISTRIBUIDORA DE ENERGIA S.A. (REG) |  | Porto de Moz - PA
Joelma Gusmao | UFV.RS.PA.046368-0 | PA | UFV | Operação | Solar | Radiação solar | Registro | Radiação solar | 01/11/2019 | 1 | 1 | 0 | N/I | 3° 57' 58,147" S | 49° 48' 47,952" W |  |  | 100% para EQUATORIAL PARÁ DISTRIBUIDORA DE ENERGIA S.A. (REG) |  | Tucuruí - PA
Joelmo Caetano da Conceicao | UFV.RS.PA.040368-7 | PA | UFV | Operação | Solar | Radiação solar | Registro | Radiação solar | 17/03/2018 | 1 | 1 | 0 | N/I | 2°2'58,38"S | 52°15'50,04"W |  |  | 100% para EQUATORIAL PARÁ DISTRIBUIDORA DE ENERGIA S.A. (REG) |  | Porto de Moz - PA
Joelson Borges Dos Santos | UFV.RS.PA.045333-1 | PA | UFV | Operação | Solar | Radiação solar | Registro | Radiação solar | 16/08/2019 | 1 | 1 | 0 | N/I | 3° 49' 11,521" S | 49° 47' 13,193" W |  |  | 100% para EQUATORIAL PARÁ DISTRIBUIDORA DE ENERGIA S.A. (REG) |  | Tucuruí - PA
Joelson Dos Santos Moura | UFV.RS.PA.045900-3 | PA | UFV | Operação | Solar | Radiação solar | Registro | Radiação solar | 01/09/2019 | 1 | 1 | 0 | N/I | 3° 45' 8,622" S | 49° 49' 38,179" W |  |  | 100% para EQUATORIAL PARÁ DISTRIBUIDORA DE ENERGIA S.A. (REG) |  | Tucuruí - PA
Joelson Gama Caldeira | UFV.RS.PA.039387-8 | PA | UFV | Operação | Solar | Radiação solar | Registro | Radiação solar | 14/01/2018 | 1 | 1 | 0 | N/I | 1° 40' 22,260" S | 52° 54' 10,980" W |  |  | 100% para EQUATORIAL PARÁ DISTRIBUIDORA DE ENERGIA S.A. (REG) |  | Porto de Moz - PA
Joelson Machado Rodrigues | UFV.RS.PA.046145-8 | PA | UFV | Operação | Solar | Radiação solar | Registro | Radiação solar | 17/10/2019 | 1 | 1 | 0 | N/I | 3° 59' 31,063" S | 49° 45' 16,862" W |  |  | 100% para EQUATORIAL PARÁ DISTRIBUIDORA DE ENERGIA S.A. (REG) |  | Tucuruí - PA
Joelson Nunes da Ponte | UFV.RS.PA.046439-2 | PA | UFV | Operação | Solar | Radiação solar | Registro | Radiação solar | 05/11/2019 | 1 | 1 | 0 | N/I | 3° 47' 52,433" S | 49° 49' 22,760" W |  |  | 100% para EQUATORIAL PARÁ DISTRIBUIDORA DE ENERGIA S.A. (REG) |  | Tucuruí - PA
Joelson Paixao Dos Santos | UFV.RS.PA.038871-8 | PA | UFV | Operação | Solar | Radiação solar | Registro | Radiação solar | 22/11/2017 | 1 | 1 | 0 | N/I | 1°52'54,192"S | 53°3'5,724"W |  |  | 100% para EQUATORIAL PARÁ DISTRIBUIDORA DE ENERGIA S.A. (REG) |  | Porto de Moz - PA
Joicivane Sanches Dos Santos | UFV.RS.PA.039682-6 | PA | UFV | Operação | Solar | Radiação solar | Registro | Radiação solar | 20/01/2018 | 1 | 1 | 0 | N/I | 1° 52' 28,528" S | 52° 38' 40,596" W |  |  | 100% para EQUATORIAL PARÁ DISTRIBUIDORA DE ENERGIA S.A. (REG) |  | Porto de Moz - PA
JOINVILLE - 1 | UTE.PE.SC.034009-0 | SC | UTE | Operação | Fóssil | Petróleo | Registro | Óleo Diesel | 21/11/2008 | 160 | 160 | 0 | Não | 21°5'22,416"S | 49°46'45,516"W |  |  | 100% para Claro S.A (REG) |  | Joinville - SC
Joldarnez Ribeiro Moraes | UFV.RS.PA.039310-0 | PA | UFV | Operação | Solar | Radiação solar | Registro | Radiação solar | 09/01/2018 | 1 | 1 | 0 | N/I | 1°45'48,456"S | 52°48'35,784"W |  |  | 100% para EQUATORIAL PARÁ DISTRIBUIDORA DE ENERGIA S.A. (REG) |  | Porto de Moz - PA
Joleide Brito Monteiro | UFV.RS.PA.039334-7 | PA | UFV | Operação | Solar | Radiação solar | Registro | Radiação solar | 10/01/2018 | 1 | 1 | 0 | N/I | 1°44'2,724"S | 52°45'48,888"W |  |  | 100% para EQUATORIAL PARÁ DISTRIBUIDORA DE ENERGIA S.A. (REG) |  | Porto de Moz - PA
Jomabel Moura Palheta | UFV.RS.PA.039207-3 | PA | UFV | Operação | Solar | Radiação solar | Registro | Radiação solar | 20/12/2017 | 1 | 1 | 0 | N/I | 1°41'2,4"S | 52°38'50,964"W |  |  | 100% para EQUATORIAL PARÁ DISTRIBUIDORA DE ENERGIA S.A. (REG) |  | Porto de Moz - PA
Jonacir Dalmaso | CGH.PH.PA.038379-1 | PA | CGH | Operação | Hídrica | Potencial hidráulico | Registro | Potencial hidráulico | 01/10/2003 | 900 | 900 | 0 | Não | 3°23'29,178"S | 48°32'23,036"W |  |  | 100% para Jonacir Dalmaso (REG) | 31 - Guama e outros | Paragominas - PA
Jonas da Cruz | UFV.RS.PA.039476-9 | PA | UFV | Operação | Solar | Radiação solar | Registro | Radiação solar | 06/03/2018 | 1 | 1 | 0 | N/I | 2° 6' 31,176" S | 52° 22' 31,188" W |  |  | 100% para EQUATORIAL PARÁ DISTRIBUIDORA DE ENERGIA S.A. (REG) |  | Porto de Moz - PA
Jonas Dos Santos Leite | UFV.RS.PA.045997-6 | PA | UFV | Operação | Solar | Radiação solar | Registro | Radiação solar | 26/09/2019 | 1 | 1 | 0 | N/I | 3° 52' 53,760" S | 49° 50' 52,836" W |  |  | 100% para EQUATORIAL PARÁ DISTRIBUIDORA DE ENERGIA S.A. (REG) |  | Tucuruí - PA
Jonas Ferreira Braga | UFV.RS.PA.039388-6 | PA | UFV | Operação | Solar | Radiação solar | Registro | Radiação solar | 14/01/2018 | 1 | 1 | 0 | N/I | 1° 41' 20,544" S | 52° 54' 35,532" W |  |  | 100% para EQUATORIAL PARÁ DISTRIBUIDORA DE ENERGIA S.A. (REG) |  | Porto de Moz - PA
Jonas Ferreira da Silva | UFV.RS.PA.039579-0 | PA | UFV | Operação | Solar | Radiação solar | Registro | Radiação solar | 01/03/2018 | 1 | 1 | 0 | N/I | 2° 2' 25,512" S | 52° 18' 33,120" W |  |  | 100% para EQUATORIAL PARÁ DISTRIBUIDORA DE ENERGIA S.A. (REG) |  | Porto de Moz - PA
Jonas Garcia Rodrigues | UFV.RS.PA.046358-2 | PA | UFV | Operação | Solar | Radiação solar | Registro | Radiação solar | 01/11/2019 | 1 | 1 | 0 | N/I | 3° 57' 55,868" S | 49° 51' 40,655" W |  |  | 100% para EQUATORIAL PARÁ DISTRIBUIDORA DE ENERGIA S.A. (REG) |  | Tucuruí - PA
Jonas Pereira Cardoso | UFV.RS.PA.038536-0 | PA | UFV | Operação | Solar | Radiação solar | Registro | Radiação solar | 28/10/2017 | 1 | 1 | 0 | N/I | 2°8'24,972"S | 53°15'42,588"W |  |  | 100% para EQUATORIAL PARÁ DISTRIBUIDORA DE ENERGIA S.A. (REG) |  | Porto de Moz - PA
Jonas Vanzeler da Conceicao | UFV.RS.PA.045848-1 | PA | UFV | Operação | Solar | Radiação solar | Registro | Radiação solar | 30/09/2019 | 1 | 1 | 0 | N/I | 3° 50' 54,287" S | 49° 43' 8,321" W |  |  | 100% para EQUATORIAL PARÁ DISTRIBUIDORA DE ENERGIA S.A. (REG) |  | Tucuruí - PA
Jonatas Nogueira Alves | UFV.RS.PA.046436-8 | PA | UFV | Operação | Solar | Radiação solar | Registro | Radiação solar | 05/11/2019 | 1 | 1 | 0 | N/I | 3° 45' 24,368" S | 49° 48' 49,399" W |  |  | 100% para EQUATORIAL PARÁ DISTRIBUIDORA DE ENERGIA S.A. (REG) |  | Tucuruí - PA
Jonatha Freitas Damasceno | UFV.RS.PA.043084-6 | PA | UFV | Operação | Solar | Radiação solar | Registro | Radiação solar | 09/10/2018 | 1 | 1 | 0 | N/I | 2° 4' 19,884" S | 53° 27' 46,296" W |  |  | 100% para EQUATORIAL PARÁ DISTRIBUIDORA DE ENERGIA S.A. (REG) |  | Prainha - PA
Jones da Silva Santos | UFV.RS.PA.039542-0 | PA | UFV | Operação | Solar | Radiação solar | Registro | Radiação solar | 03/03/2018 | 1 | 1 | 0 | N/I | 2° 3' 2,844" S | 52° 22' 29,280" W |  |  | 100% para EQUATORIAL PARÁ DISTRIBUIDORA DE ENERGIA S.A. (REG) |  | Porto de Moz - PA
Jonilda de Oliveira Gomes | UFV.RS.PA.045314-5 | PA | UFV | Operação | Solar | Radiação solar | Registro | Radiação solar | 13/08/2019 | 1 | 1 | 0 | N/I | 3° 47' 22,531" S | 49° 45' 32,468" W |  |  | 100% para EQUATORIAL PARÁ DISTRIBUIDORA DE ENERGIA S.A. (REG) |  | Tucuruí - PA
Jonildo Conceicao Duarte | UFV.RS.PA.040388-1 | PA | UFV | Operação | Solar | Radiação solar | Registro | Radiação solar | 19/03/2018 | 1 | 1 | 0 | N/I | 2°4'3,18"S | 52°15'36,72"W |  |  | 100% para EQUATORIAL PARÁ DISTRIBUIDORA DE ENERGIA S.A. (REG) |  | Porto de Moz - PA
Jonis Barroso Caldeira | UFV.RS.PA.042969-4 | PA | UFV | Operação | Solar | Radiação solar | Registro | Radiação solar | 22/10/2018 | 1 | 1 | 0 | N/I | 1° 45' 13,176" S | 52° 57' 30,060" W |  |  | 100% para EQUATORIAL PARÁ DISTRIBUIDORA DE ENERGIA S.A. (REG) |  | Porto de Moz - PA
Jonivaldo Barbosa Fonseca | UFV.RS.PA.046400-7 | PA | UFV | Operação | Solar | Radiação solar | Registro | Radiação solar | 04/11/2019 | 1 | 1 | 0 | N/I | 3° 55' 0,304" S | 49° 54' 8,561" W |  |  | 100% para EQUATORIAL PARÁ DISTRIBUIDORA DE ENERGIA S.A. (REG) |  | Tucuruí - PA
Jonnes Monteiro Barrozo | UFV.RS.PA.039293-6 | PA | UFV | Operação | Solar | Radiação solar | Registro | Radiação solar | 08/01/2018 | 1 | 1 | 0 | N/I | 1°47'43,512"S | 52°52'9,84"W |  |  | 100% para EQUATORIAL PARÁ DISTRIBUIDORA DE ENERGIA S.A. (REG) |  | Porto de Moz - PA
Joranilson Prestes Rodrigues | UFV.RS.PA.046392-2 | PA | UFV | Operação | Solar | Radiação solar | Registro | Radiação solar | 04/11/2019 | 1 | 1 | 0 | N/I | 3° 48' 15,520" S | 49° 47' 52,674" W |  |  | 100% para EQUATORIAL PARÁ DISTRIBUIDORA DE ENERGIA S.A. (REG) |  | Tucuruí - PA
Jorcileia Ramos Barbosa | UFV.RS.PA.038665-0 | PA | UFV | Operação | Solar | Radiação solar | Registro | Radiação solar | 07/11/2017 | 1 | 1 | 0 | N/I | 1°59'51,972"S | 53°1'1,56"W |  |  | 100% para EQUATORIAL PARÁ DISTRIBUIDORA DE ENERGIA S.A. (REG) |  | Porto de Moz - PA
Jorda Flor | PCH.PH.SP.001257-2 | SP | PCH | Operação | Hídrica | Potencial hidráulico | Autorização | Potencial hidráulico | 01/01/1949 | 1550 | 1550 | 0 | Não | -1 | -1 | 2001-04-16 | 2031-04-16 | 100% para Alteso Geração e Comercialização de Energia Ltda (PIE) |  | Pilar do Sul - SP
Jordan Souza da Costa | UFV.RS.PA.038594-8 | PA | UFV | Operação | Solar | Radiação solar | Registro | Radiação solar | 02/11/2017 | 1 | 1 | 0 | N/I | 1°58'59,412"S | 53°10'13,044"W |  |  | 100% para EQUATORIAL PARÁ DISTRIBUIDORA DE ENERGIA S.A. (REG) |  | Porto de Moz - PA
Jordão – BBF Acre | UTE.PE.AC.034414-1 | AC | UTE | Operação | Fóssil | Petróleo | Autorização | Óleo Diesel | 15/09/2016 | 2044 | 2044.2 | 0 | Não | 9°26'3"S | 71°53'2"W | 2015-08-13 | 2045-08-13 | 87% para AMAZONBIO - INDÚSTRIA E COMÉRCIO DE BIODIESEL DA AMAZÔNIA LTDA. (PIE) 13% para BRASIL BIO FUELS S.A. (PIE) |  | Jordão - AC
Jordeilson Marques da Silva | UFV.RS.PA.045463-0 | PA | UFV | Operação | Solar | Radiação solar | Registro | Radiação solar | 23/08/2009 | 1 | 1 | 0 | N/I | 3° 46' 49,760" S | 49° 53' 38,411" W |  |  | 100% para EQUATORIAL PARÁ DISTRIBUIDORA DE ENERGIA S.A. (REG) |  | Tucuruí - PA
Jorge Dos Santos Barbosa | UFV.RS.PA.039406-8 | PA | UFV | Operação | Solar | Radiação solar | Registro | Radiação solar | 15/01/2018 | 1 | 1 | 0 | N/I | 1° 51' 24,264" S | 52° 44' 24,360" W |  |  | 100% para EQUATORIAL PARÁ DISTRIBUIDORA DE ENERGIA S.A. (REG) |  | Porto de Moz - PA
Jorge Ferreira Dos Santos | UFV.RS.PA.038653-7 | PA | UFV | Operação | Solar | Radiação solar | Registro | Radiação solar | 06/11/2017 | 1 | 1 | 0 | N/I | 2°2'6,972"S | 53°9'37,8"W |  |  | 100% para EQUATORIAL PARÁ DISTRIBUIDORA DE ENERGIA S.A. (REG) |  | Porto de Moz - PA
Jorge Ferreira Matos | UFV.RS.PA.040094-7 | PA | UFV | Operação | Solar | Radiação solar | Registro | Radiação solar | 03/02/2018 | 1 | 1 | 0 | N/I | 1°57'44,64"S | 52°35'36,24"W |  |  | 100% para EQUATORIAL PARÁ DISTRIBUIDORA DE ENERGIA S.A. (REG) |  | Porto de Moz - PA
Jorge Lacerda I e II | UTE.CM.SC.001260-2 | SC | UTE | Operação | Fóssil | Carvão mineral | Autorização | Carvão Mineral | 01/03/1965 | 232000 | 232000 | 122900 | Não | 28°26'56,566"S | 48°57'38,07"W | 1998-09-28 | 2028-09-28 | 100% para DIAMANTE GERAÇÃO DE ENERGIA LTDA. (PIE) |  | Capivari de Baixo - SC
Jorge Lacerda III | UTE.CM.SC.027093-8 | SC | UTE | Operação | Fóssil | Carvão mineral | Autorização | Carvão Mineral | 01/02/1979 | 262000 | 262000 | 198000 | Não | 28°26'56,566"S | 48°57'38,07"W | 1998-09-28 | 2028-09-28 | 100% para DIAMANTE GERAÇÃO DE ENERGIA LTDA. (PIE) |  | Capivari de Baixo - SC
Jorge Lacerda IV | UTE.CM.SC.027094-6 | SC | UTE | Operação | Fóssil | Carvão mineral | Autorização | Carvão Mineral | 01/02/1997 | 363000 | 363000 | 329000 | Não | 28°26'56,566"S | 48°57'38,07"W | 1998-09-28 | 2028-09-28 | 100% para DIAMANTE GERAÇÃO DE ENERGIA LTDA. (PIE) |  | Capivari de Baixo - SC
Jorge Luiz Barbosa de Matos | UFV.RS.PA.039370-3 | PA | UFV | Operação | Solar | Radiação solar | Registro | Radiação solar | 12/01/2018 | 1 | 1 | 0 | N/I | 1° 51' 55,584" S | 52° 44' 51,720" W |  |  | 100% para EQUATORIAL PARÁ DISTRIBUIDORA DE ENERGIA S.A. (REG) |  | Porto de Moz - PA
Jorge Luiz Santos Guimaraes | UFV.RS.PA.046682-4 | PA | UFV | Operação | Solar | Radiação solar | Registro | Radiação solar | 06/10/2019 | 1 | 1 | 0 | N/I | 3° 46' 48,659" S | 49° 45' 52,294" W |  |  | 100% para EQUATORIAL PARÁ DISTRIBUIDORA DE ENERGIA S.A. (REG) |  | Tucuruí - PA
Jorge Paulo Gama Caldeira | UFV.RS.PA.039551-0 | PA | UFV | Operação | Solar | Radiação solar | Registro | Radiação solar | 18/01/2018 | 1 | 1 | 0 | N/I | 1° 41' 1,680" S | 52° 54' 29,448" W |  |  | 100% para EQUATORIAL PARÁ DISTRIBUIDORA DE ENERGIA S.A. (REG) |  | Porto de Moz - PA
Jorge Perna Balieiro | UFV.RS.PA.038631-6 | PA | UFV | Operação | Solar | Radiação solar | Registro | Radiação solar | 04/11/2017 | 1 | 1 | 0 | N/I | 2°3'20,484"S | 53°11'4,2"W |  |  | 100% para EQUATORIAL PARÁ DISTRIBUIDORA DE ENERGIA S.A. (REG) |  | Porto de Moz - PA
Jorge Serpa Ribeiro | UFV.RS.PA.040389-0 | PA | UFV | Operação | Solar | Radiação solar | Registro | Radiação solar | 19/03/2018 | 1 | 1 | 0 | N/I | 2°0'33,66"S | 52°16'9,732"W |  |  | 100% para EQUATORIAL PARÁ DISTRIBUIDORA DE ENERGIA S.A. (REG) |  | Porto de Moz - PA
Jorge Teles Moraes | UFV.RS.PA.046325-6 | PA | UFV | Operação | Solar | Radiação solar | Registro | Radiação solar | 31/10/2019 | 1 | 1 | 0 | N/I | 3° 56' 10,723" S | 49° 49' 15,798" W |  |  | 100% para EQUATORIAL PARÁ DISTRIBUIDORA DE ENERGIA S.A. (REG) |  | Tucuruí - PA
Jorgeclei Dos Santos Braga | UFV.RS.PA.040142-0 | PA | UFV | Operação | Solar | Radiação solar | Registro | Radiação solar | 05/02/2018 | 1 | 1 | 0 | N/I | 1°55'42,96"S | 52°34'41,664"W |  |  | 100% para EQUATORIAL PARÁ DISTRIBUIDORA DE ENERGIA S.A. (REG) |  | Porto de Moz - PA
Jornal da Cidade | UTE.PE.SP.029035-1 | SP | UTE | Operação | Fóssil | Petróleo | Registro | Óleo Diesel | 01/09/2001 | 142 | 142 | 0 | Não | 22°19'30,439"S | 49°4'58,804"W |  |  | 100% para Jornal da Cidade de Bauru Ltda (REG) |  | Bauru - SP
Jose Adailton Viana Moraes | UFV.RS.PA.046596-8 | PA | UFV | Operação | Solar | Radiação solar | Registro | Radiação solar | 11/12/2019 | 1 | 1 | 0 | N/I | 3° 58' 39,338" S | 49° 51' 46,724" W |  |  | 100% para EQUATORIAL PARÁ DISTRIBUIDORA DE ENERGIA S.A. (REG) |  | Tucuruí - PA
Jose Adilamar Toscano Furtado | UFV.RS.PA.039311-8 | PA | UFV | Operação | Solar | Radiação solar | Registro | Radiação solar | 09/01/2018 | 1 | 1 | 0 | N/I | 1°43'14,16"S | 52°45'14,76"W |  |  | 100% para EQUATORIAL PARÁ DISTRIBUIDORA DE ENERGIA S.A. (REG) |  | Porto de Moz - PA
Jose Agamenon Teixeira Nunes | UFV.RS.PA.045351-0 | PA | UFV | Operação | Solar | Radiação solar | Registro | Radiação solar | 22/08/2019 | 1 | 1 | 0 | N/I | 3° 44' 28,446" S | 49° 49' 36,649" W |  |  | 100% para EQUATORIAL PARÁ DISTRIBUIDORA DE ENERGIA S.A. (REG) |  | Tucuruí - PA
Jose Agripino Reis | UFV.RS.PA.039640-0 | PA | UFV | Operação | Solar | Radiação solar | Registro | Radiação solar | 27/02/2018 | 1 | 1 | 0 | N/I | 2° 9' 6,804" S | 52° 16' 26,220" W |  |  | 100% para EQUATORIAL PARÁ DISTRIBUIDORA DE ENERGIA S.A. (REG) |  | Porto de Moz - PA
Jose Ailton Neres da Rocha | UFV.RS.PA.045591-1 | PA | UFV | Operação | Solar | Radiação solar | Registro | Radiação solar | 04/09/2019 | 1 | 1 | 0 | N/I | 3° 53' 19,604" S | 49° 52' 43,612" W |  |  | 100% para EQUATORIAL PARÁ DISTRIBUIDORA DE ENERGIA S.A. (REG) |  | Tucuruí - PA
Jose Alfredo de Queiroz | UFV.RS.PA.045449-4 | PA | UFV | Operação | Solar | Radiação solar | Registro | Radiação solar | 29/08/2019 | 1 | 1 | 0 | N/I | 3° 51' 34,081" S | 49° 44' 10,320" W |  |  | 100% para EQUATORIAL PARÁ DISTRIBUIDORA DE ENERGIA S.A. (REG) |  | Tucuruí - PA
Jose Alfredo Nunes Monteiro | UFV.RS.PA.043111-7 | PA | UFV | Operação | Solar | Radiação solar | Registro | Radiação solar | 06/11/2018 | 1 | 1 | 0 | N/I | 2° 3' 51,264" S | 53° 20' 18,852" W |  |  | 100% para EQUATORIAL PARÁ DISTRIBUIDORA DE ENERGIA S.A. (REG) |  | Prainha - PA
Jose Almeida da Silva | UFV.RS.PA.038939-0 | PA | UFV | Operação | Solar | Radiação solar | Registro | Radiação solar | 25/11/2017 | 1 | 1 | 0 | N/I | 1° 45' 55,764" S | 52° 52' 12,324" W |  |  | 100% para EQUATORIAL PARÁ DISTRIBUIDORA DE ENERGIA S.A. (REG) |  | Porto de Moz - PA
Jose Altaide de Oliveira | UFV.RS.PA.038718-5 | PA | UFV | Operação | Solar | Radiação solar | Registro | Radiação solar | 12/11/2017 | 1 | 1 | 0 | N/I | 1°58'1,56"S | 53°1'48,36"W |  |  | 100% para EQUATORIAL PARÁ DISTRIBUIDORA DE ENERGIA S.A. (REG) |  | Porto de Moz - PA
Jose Altaide de Oliveira -. Salao Comunitario Aruru Barra | UFV.RS.PA.038719-3 | PA | UFV | Operação | Solar | Radiação solar | Registro | Radiação solar | 12/11/2017 | 1 | 1 | 0 | N/I | 1°58'2,352"S | 53°1'46,884"W |  |  | 100% para EQUATORIAL PARÁ DISTRIBUIDORA DE ENERGIA S.A. (REG) |  | Porto de Moz - PA
Jose Alves de Morais | UFV.RS.PA.045971-2 | PA | UFV | Operação | Solar | Radiação solar | Registro | Radiação solar | 23/09/2019 | 1 | 1 | 0 | N/I | 3° 59' 2,033" S | 49° 47' 19,522" W |  |  | 100% para EQUATORIAL PARÁ DISTRIBUIDORA DE ENERGIA S.A. (REG) |  | Tucuruí - PA
Jose Alves Medina | UFV.RS.PA.045687-0 | PA | UFV | Operação | Solar | Radiação solar | Registro | Radiação solar | 04/09/2019 | 1 | 1 | 0 | N/I | 3° 51' 47,516" S | 49° 43' 19,139" W |  |  | 100% para EQUATORIAL PARÁ DISTRIBUIDORA DE ENERGIA S.A. (REG) |  | Tucuruí - PA
Jose Andrade da Silva | UFV.RS.PA.038666-9 | PA | UFV | Operação | Solar | Radiação solar | Registro | Radiação solar | 07/11/2017 | 1 | 1 | 0 | N/I | 1°59'52,116"S | 53°1'2,64"W |  |  | 100% para EQUATORIAL PARÁ DISTRIBUIDORA DE ENERGIA S.A. (REG) |  | Porto de Moz - PA
Jose Anilton Pompeu Baia | UFV.RS.PA.045538-5 | PA | UFV | Operação | Solar | Radiação solar | Registro | Radiação solar | 04/09/2019 | 1 | 1 | 0 | N/I | 3° 55' 9,109" S | 49° 47' 23,849" W |  |  | 100% para EQUATORIAL PARÁ DISTRIBUIDORA DE ENERGIA S.A. (REG) |  | Tucuruí - PA
Jose Anjo da Silva | UFV.RS.PA.045968-2 | PA | UFV | Operação | Solar | Radiação solar | Registro | Radiação solar | 04/10/2019 | 1 | 1 | 0 | N/I | 3° 50' 29,965" S | 49° 45' 23,166" W |  |  | 100% para EQUATORIAL PARÁ DISTRIBUIDORA DE ENERGIA S.A. (REG) |  | Tucuruí - PA
Jose Antonio Batista da Costa | UFV.RS.PA.038781-9 | PA | UFV | Operação | Solar | Radiação solar | Registro | Radiação solar | 17/11/2017 | 1 | 1 | 0 | N/I | 2°1'37,056"S | 53°9'3,708"W |  |  | 100% para EQUATORIAL PARÁ DISTRIBUIDORA DE ENERGIA S.A. (REG) |  | Porto de Moz - PA
Jose Antonio da Silva Furtado | UFV.RS.PA.043050-1 | PA | UFV | Operação | Solar | Radiação solar | Registro | Radiação solar | 17/10/2018 | 1 | 1 | 0 | N/I | 2° 1' 46,128" S | 53° 27' 17,460" W |  |  | 100% para EQUATORIAL PARÁ DISTRIBUIDORA DE ENERGIA S.A. (REG) |  | Prainha - PA
Jose Antonio de Souza Pereira | UFV.RS.PA.039294-4 | PA | UFV | Operação | Solar | Radiação solar | Registro | Radiação solar | 08/01/2018 | 1 | 1 | 0 | N/I | 1°45'39,492"S | 52°46'29,316"W |  |  | 100% para EQUATORIAL PARÁ DISTRIBUIDORA DE ENERGIA S.A. (REG) |  | Porto de Moz - PA
Jose Antonio Soeiro Cunha | UFV.RS.PA.045440-0 | PA | UFV | Operação | Solar | Radiação solar | Registro | Radiação solar | 30/08/2019 | 1 | 1 | 0 | N/I | 3° 53' 5,816" S | 49° 54' 32,760" W |  |  | 100% para EQUATORIAL PARÁ DISTRIBUIDORA DE ENERGIA S.A. (REG) |  | Tucuruí - PA
Jose Araujo Damasceno | UFV.RS.PA.045978-0 | PA | UFV | Operação | Solar | Radiação solar | Registro | Radiação solar | 23/09/2019 | 1 | 1 | 0 | N/I | 3° 54' 31,378" S | 49° 49' 53,353" W |  |  | 100% para EQUATORIAL PARÁ DISTRIBUIDORA DE ENERGIA S.A. (REG) |  | Tucuruí - PA
Jose Armando Moreira de Oliveira | UFV.RS.PA.039552-8 | PA | UFV | Operação | Solar | Radiação solar | Registro | Radiação solar | 18/01/2018 | 1 | 1 | 0 | N/I | 1° 55' 25,788" S | 52° 56' 24,432" W |  |  | 100% para EQUATORIAL PARÁ DISTRIBUIDORA DE ENERGIA S.A. (REG) |  | Porto de Moz - PA
Jose Assuncao de Freitas | UFV.RS.PA.046226-8 | PA | UFV | Operação | Solar | Radiação solar | Registro | Radiação solar | 23/10/2019 | 1 | 1 | 0 | N/I | 3° 55' 37,934" S | 49° 44' 50,514" W |  |  | 100% para EQUATORIAL PARÁ DISTRIBUIDORA DE ENERGIA S.A. (REG) |  | Tucuruí - PA
Jose Augusto Perna Paungarten | UFV.RS.PA.038767-3 | PA | UFV | Operação | Solar | Radiação solar | Registro | Radiação solar | 16/11/2017 | 1 | 1 | 0 | N/I | 1°59'27,492"S | 53°9'32,328"W |  |  | 100% para EQUATORIAL PARÁ DISTRIBUIDORA DE ENERGIA S.A. (REG) |  | Porto de Moz - PA
Jose Augusto Santos Mota | UFV.RS.PA.045792-2 | PA | UFV | Operação | Solar | Radiação solar | Registro | Radiação solar | 30/09/2019 | 1 | 1 | 0 | N/I | 3° 53' 29,317" S | 49° 44' 39,840" W |  |  | 100% para EQUATORIAL PARÁ DISTRIBUIDORA DE ENERGIA S.A. (REG) |  | Tucuruí - PA
José Barasuol (Antiga Linha 3 Leste) | PCH.PH.RS.028231-6 | RS | PCH | Operação | Hídrica | Potencial hidráulico | Autorização | Potencial hidráulico | 31/12/2003 | 14335 | 14335 | 8500 | Não | -1 | -1 | 2001-07-18 | 2031-07-18 | 100% para COOPERATIVA DE GERAÇÃO DE ENERGIA E DESENVOLVIMENTO SOCIAL LTDA. (PIE) |  | Ijuí - RS
Jose Barbosa Sanches | UFV.RS.PA.039461-0 | PA | UFV | Operação | Solar | Radiação solar | Registro | Radiação solar | 17/01/2018 | 1 | 1 | 0 | N/I | 1° 53' 56,652" S | 52° 45' 29,160" W |  |  | 100% para EQUATORIAL PARÁ DISTRIBUIDORA DE ENERGIA S.A. (REG) |  | Porto de Moz - PA
Jose Benedito Aragao Souto | UFV.RS.PA.039879-9 | PA | UFV | Operação | Solar | Radiação solar | Registro | Radiação solar | 26/01/2018 | 1 | 1 | 0 | N/I | 1° 53' 24,180" S | 52° 29' 6,000" W |  |  | 100% para EQUATORIAL PARÁ DISTRIBUIDORA DE ENERGIA S.A. (REG) |  | Porto de Moz - PA
Jose Bentes | UFV.RS.PA.046356-6 | PA | UFV | Operação | Solar | Radiação solar | Registro | Radiação solar | 31/10/2019 | 1 | 1 | 0 | N/I | 3° 57' 39,683" S | 49° 47' 7,105" W |  |  | 100% para EQUATORIAL PARÁ DISTRIBUIDORA DE ENERGIA S.A. (REG) |  | Tucuruí - PA
Jose Bonfim Castelo Branco Alves | UFV.RS.PA.045799-0 | PA | UFV | Operação | Solar | Radiação solar | Registro | Radiação solar | 20/09/2019 | 1 | 1 | 0 | N/I | 3° 57' 59,300" S | 49° 49' 19,240" W |  |  | 100% para EQUATORIAL PARÁ DISTRIBUIDORA DE ENERGIA S.A. (REG) |  | Tucuruí - PA
José Bonifácio | UTE.AI.SP.030270-8 | SP | UTE | Operação | Biomassa | Agroindustriais | Autorização | Bagaço de Cana de Açúcar | 01/05/2006 | 19000 | 19000 | 0 | Não | 21° 5' 9,708" S | 49° 55' 17,144" W | 2010-05-31 | 2040-05-31 | 100% para Açucareira Virgolino de Oliveira S.A. (APE) |  | José Bonifácio - SP
Jose Borges da Silva | UFV.RS.PA.043110-9 | PA | UFV | Operação | Solar | Radiação solar | Registro | Radiação solar | 16/10/2018 | 1 | 1 | 0 | N/I | 2° 10' 51,276" S | 53° 36' 0,720" W |  |  | 100% para EQUATORIAL PARÁ DISTRIBUIDORA DE ENERGIA S.A. (REG) |  | Prainha - PA
Jose Braga Duarte | UFV.RS.PA.039881-0 | PA | UFV | Operação | Solar | Radiação solar | Registro | Radiação solar | 26/01/2018 | 1 | 1 | 0 | N/I | 1° 53' 13,488" S | 52° 32' 13,992" W |  |  | 100% para EQUATORIAL PARÁ DISTRIBUIDORA DE ENERGIA S.A. (REG) |  | Porto de Moz - PA
Jose Carlos de Santana | UFV.RS.PA.045589-0 | PA | UFV | Operação | Solar | Radiação solar | Registro | Radiação solar | 04/09/2019 | 1 | 1 | 0 | N/I | 3° 53' 49,056" S | 49° 49' 7,601" W |  |  | 100% para EQUATORIAL PARÁ DISTRIBUIDORA DE ENERGIA S.A. (REG) |  | Tucuruí - PA
Jose Carlos do Carmo Souza | UFV.RS.PA.045672-1 | PA | UFV | Operação | Solar | Radiação solar | Registro | Radiação solar | 03/09/2019 | 1 | 1 | 0 | N/I | 3° 54' 54,814" S | 49° 51' 8,194" W |  |  | 100% para EQUATORIAL PARÁ DISTRIBUIDORA DE ENERGIA S.A. (REG) |  | Tucuruí - PA
Jose Carlos Dos Santos Duarte | UFV.RS.PA.039578-1 | PA | UFV | Operação | Solar | Radiação solar | Registro | Radiação solar | 01/03/2018 | 1 | 1 | 0 | N/I | 2° 3' 13,860" S | 52° 22' 22,800" W |  |  | 100% para EQUATORIAL PARÁ DISTRIBUIDORA DE ENERGIA S.A. (REG) |  | Porto de Moz - PA
Jose Carlos Fonseca de Oliveira | UFV.RS.PA.038919-6 | PA | UFV | Operação | Solar | Radiação solar | Registro | Radiação solar | 24/11/2017 | 1 | 1 | 0 | N/I | 1°45'26,244"S | 52°54'51,588"W |  |  | 100% para EQUATORIAL PARÁ DISTRIBUIDORA DE ENERGIA S.A. (REG) |  | Porto de Moz - PA
José Carlos Guimarães | CGH.PH.MT.031003-4 | MT | CGH | Operação | Hídrica | Potencial hidráulico | Registro | Potencial hidráulico | 15/03/1986 | 660 | 660 | 0 | Não | 14°36'43,5"S | 53°59'43,12"W |  |  | 100% para Reical Indústria e Comércio de Calcário Ltda. (REG) | 18 - Xingu e Paru | Paranatinga - MT
Jose Carlos Rodrigues | UFV.RS.PA.045328-5 | PA | UFV | Operação | Solar | Radiação solar | Registro | Radiação solar | 13/08/2019 | 1 | 1 | 0 | N/I | 3° 47' 5,906" S | 49° 45' 15,628" W |  |  | 100% para EQUATORIAL PARÁ DISTRIBUIDORA DE ENERGIA S.A. (REG) |  | Tucuruí - PA
Jose Celio Lima de Souza | UFV.RS.PA.040484-5 | PA | UFV | Operação | Solar | Radiação solar | Registro | Radiação solar | 23/03/2018 | 1 | 1 | 0 | N/I | 2°26'33,792"S | 52°13'0,948"W |  |  | 100% para EQUATORIAL PARÁ DISTRIBUIDORA DE ENERGIA S.A. (REG) |  | Porto de Moz - PA
Jose Costa | UFV.RS.PA.039516-1 | PA | UFV | Operação | Solar | Radiação solar | Registro | Radiação solar | 05/03/2018 | 1 | 1 | 0 | N/I | 2° 1' 50,268" S | 52° 19' 49,836" W |  |  | 100% para EQUATORIAL PARÁ DISTRIBUIDORA DE ENERGIA S.A. (REG) |  | Porto de Moz - PA
Jose Cristiano Souza Pereira | UFV.RS.PA.040145-5 | PA | UFV | Operação | Solar | Radiação solar | Registro | Radiação solar | 05/02/2018 | 1 | 1 | 0 | N/I | 2°7'41,088"S | 52°46'43,032"W |  |  | 100% para EQUATORIAL PARÁ DISTRIBUIDORA DE ENERGIA S.A. (REG) |  | Porto de Moz - PA
Jose da Conceicao Fonseca Bandeira | UFV.RS.PA.039464-5 | PA | UFV | Operação | Solar | Radiação solar | Registro | Radiação solar | 17/01/2018 | 1 | 1 | 0 | N/I | 1° 40' 20,568" S | 52° 42' 24,516" W |  |  | 100% para EQUATORIAL PARÁ DISTRIBUIDORA DE ENERGIA S.A. (REG) |  | Porto de Moz - PA
Jose da Conceicao Sousa | UFV.RS.PA.042967-8 | PA | UFV | Operação | Solar | Radiação solar | Registro | Radiação solar | 09/11/2018 | 1 | 1 | 0 | N/I | 1° 58' 10,488" S | 53° 1' 24,708" W |  |  | 100% para EQUATORIAL PARÁ DISTRIBUIDORA DE ENERGIA S.A. (REG) |  | Porto de Moz - PA
Jose da Silva | UFV.RS.PA.039882-9 | PA | UFV | Operação | Solar | Radiação solar | Registro | Radiação solar | 26/01/2018 | 1 | 1 | 0 | N/I | 1° 52' 14,196" S | 52° 26' 15,000" W |  |  | 100% para EQUATORIAL PARÁ DISTRIBUIDORA DE ENERGIA S.A. (REG) |  | Porto de Moz - PA
Jose de Deus Pinho Pereira | UFV.RS.PA.046634-4 | PA | UFV | Operação | Solar | Radiação solar | Registro | Radiação solar | 21/11/2019 | 1 | 1 | 0 | N/I | 3° 50' 56,659" S | 49° 42' 23,796" W |  |  | 100% para EQUATORIAL PARÁ DISTRIBUIDORA DE ENERGIA S.A. (REG) |  | Tucuruí - PA
Jose de Jesus da Cruz Correia | UFV.RS.PA.046253-5 | PA | UFV | Operação | Solar | Radiação solar | Registro | Radiação solar | 23/10/2019 | 1 | 1 | 0 | N/I | 3° 57' 2,873" S | 49° 50' 58,528" W |  |  | 100% para EQUATORIAL PARÁ DISTRIBUIDORA DE ENERGIA S.A. (REG) |  | Tucuruí - PA
Jose de Maria Dos Santos Oliveira | UFV.RS.PA.045679-9 | PA | UFV | Operação | Solar | Radiação solar | Registro | Radiação solar | 04/09/2019 | 1 | 1 | 0 | N/I | 3° 53' 15,209" S | 49° 48' 41,425" W |  |  | 100% para EQUATORIAL PARÁ DISTRIBUIDORA DE ENERGIA S.A. (REG) |  | Tucuruí - PA
Jose de Matos Neto | UFV.RS.PA.040039-4 | PA | UFV | Operação | Solar | Radiação solar | Registro | Radiação solar | 01/02/2018 | 1 | 1 | 0 | N/I | 2°0'32,256"S | 52°38'35,52"W |  |  | 100% para EQUATORIAL PARÁ DISTRIBUIDORA DE ENERGIA S.A. (REG) |  | Porto de Moz - PA
Jose Dias de Sousa Neto | UFV.RS.PA.045120-7 | PA | UFV | Operação | Solar | Radiação solar | Registro | Radiação solar | 30/07/2019 | 1 | 1 | 0 | N/I | 3° 52' 26,789" S | 49° 44' 28,291" W |  |  | 100% para EQUATORIAL PARÁ DISTRIBUIDORA DE ENERGIA S.A. (REG) |  | Tucuruí - PA
Jose Domingos Guimaraes Machado | UFV.RS.PA.046064-8 | PA | UFV | Operação | Solar | Radiação solar | Registro | Radiação solar | 27/09/2019 | 1 | 1 | 0 | N/I | 3° 53' 0,308" S | 49° 46' 40,058" W |  |  | 100% para EQUATORIAL PARÁ DISTRIBUIDORA DE ENERGIA S.A. (REG) |  | Tucuruí - PA
Jose Duarte do Nascimento | UFV.RS.PA.038686-3 | PA | UFV | Operação | Solar | Radiação solar | Registro | Radiação solar | 08/11/2017 | 1 | 1 | 0 | N/I | 1°45'8,784"S | 52°25'26,4"W |  |  | 100% para EQUATORIAL PARÁ DISTRIBUIDORA DE ENERGIA S.A. (REG) |  | Porto de Moz - PA
Jose Edivandro Nogueira | UFV.RS.PA.039129-8 | PA | UFV | Operação | Solar | Radiação solar | Registro | Radiação solar | 13/12/2017 | 1 | 1 | 0 | N/I | 1°44'20,472"S | 52°27'47,52"W |  |  | 100% para EQUATORIAL PARÁ DISTRIBUIDORA DE ENERGIA S.A. (REG) |  | Porto de Moz - PA
Jose Edson Silva Dos Santos | UFV.RS.PA.039791-1 | PA | UFV | Operação | Solar | Radiação solar | Registro | Radiação solar | 12/02/2018 | 1 | 1 | 0 | N/I | 2° 18' 26,316" S | 52° 53' 29,040" W |  |  | 100% para EQUATORIAL PARÁ DISTRIBUIDORA DE ENERGIA S.A. (REG) |  | Porto de Moz - PA
Jose Eduardo da Costa Fiel | UFV.RS.PA.045688-8 | PA | UFV | Operação | Solar | Radiação solar | Registro | Radiação solar | 04/09/2019 | 1 | 1 | 0 | N/I | 3° 56' 1,565" S | 49° 47' 23,946" W |  |  | 100% para EQUATORIAL PARÁ DISTRIBUIDORA DE ENERGIA S.A. (REG) |  | Tucuruí - PA
Jose Eduardo da Silva Furtado | UFV.RS.PA.043087-0 | PA | UFV | Operação | Solar | Radiação solar | Registro | Radiação solar | 18/10/2018 | 1 | 1 | 0 | N/I | 2° 1' 45,192" S | 53° 27' 26,892" W |  |  | 100% para EQUATORIAL PARÁ DISTRIBUIDORA DE ENERGIA S.A. (REG) |  | Prainha - PA
José Eduardo Prates | UTE.PE.SP.030816-1 | SP | UTE | Operação | Fóssil | Petróleo | Registro | Óleo Diesel | 10/01/2012 | 40 | 40 | 0 | Não | 23°32'51"S | 46°38'10"W |  |  | 100% para Luis Mendes Prates (REG) |  | São Paulo - SP
Jose Ermison Teles Rodrigues | UFV.RS.PA.046465-1 | PA | UFV | Operação | Solar | Radiação solar | Registro | Radiação solar | 05/11/2019 | 1 | 1 | 0 | N/I | 3° 47' 47,872" S | 49° 49' 10,132" W |  |  | 100% para EQUATORIAL PARÁ DISTRIBUIDORA DE ENERGIA S.A. (REG) |  | Tucuruí - PA
Jose Ernandes de Sousa Rodrigues | UFV.RS.PA.045209-2 | PA | UFV | Operação | Solar | Radiação solar | Registro | Radiação solar | 07/08/2019 | 1 | 1 | 0 | N/I | 3° 47' 48,037" S | 49° 49' 10,110" W |  |  | 100% para EQUATORIAL PARÁ DISTRIBUIDORA DE ENERGIA S.A. (REG) |  | Tucuruí - PA
Jose Euripedes Mendes Ferreira | UFV.RS.PA.045464-8 | PA | UFV | Operação | Solar | Radiação solar | Registro | Radiação solar | 23/08/2009 | 1 | 1 | 0 | N/I | 3° 51' 23,191" S | 49° 46' 12,752" W |  |  | 100% para EQUATORIAL PARÁ DISTRIBUIDORA DE ENERGIA S.A. (REG) |  | Tucuruí - PA
Jose Felipe Aragao | UFV.RS.PA.040040-8 | PA | UFV | Operação | Solar | Radiação solar | Registro | Radiação solar | 01/02/2018 | 1 | 1 | 0 | N/I | 1°54'45,612"S | 52°30'11,484"W |  |  | 100% para EQUATORIAL PARÁ DISTRIBUIDORA DE ENERGIA S.A. (REG) |  | Porto de Moz - PA
Jose Fernandes da Silva | UFV.RS.PA.045934-8 | PA | UFV | Operação | Solar | Radiação solar | Registro | Radiação solar | 02/09/2019 | 1 | 1 | 0 | N/I | 3° 44' 23,179" S | 49° 48' 47,992" W |  |  | 100% para EQUATORIAL PARÁ DISTRIBUIDORA DE ENERGIA S.A. (REG) |  | Tucuruí - PA
Jose Fernandes Pinheiro de Oliveira | UFV.RS.PA.040442-0 | PA | UFV | Operação | Solar | Radiação solar | Registro | Radiação solar | 21/03/2018 | 1 | 1 | 0 | N/I | 2°25'3,648"S | 52°6'43,38"W |  |  | 100% para EQUATORIAL PARÁ DISTRIBUIDORA DE ENERGIA S.A. (REG) |  | Porto de Moz - PA
Jose Fernando Ferreira da Silva | UFV.RS.PA.042960-0 | PA | UFV | Operação | Solar | Radiação solar | Registro | Radiação solar | 10/11/2018 | 1 | 1 | 0 | N/I | 2° 27' 49,104" S | 52° 6' 36,144" W |  |  | 100% para EQUATORIAL PARÁ DISTRIBUIDORA DE ENERGIA S.A. (REG) |  | Porto de Moz - PA
Jose Fernando Oliveira Costa | UFV.RS.PA.039111-5 | PA | UFV | Operação | Solar | Radiação solar | Registro | Radiação solar | 11/12/2017 | 1 | 1 | 0 | N/I | 1°35'38,328"S | 52°35'36,6"W |  |  | 100% para EQUATORIAL PARÁ DISTRIBUIDORA DE ENERGIA S.A. (REG) |  | Porto de Moz - PA
Jose Filho de Oliveira Gil | UFV.RS.PA.042966-0 | PA | UFV | Operação | Solar | Radiação solar | Registro | Radiação solar | 10/01/2018 | 1 | 1 | 0 | N/I | 1° 38' 1,824" S | 52° 17' 5,424" W |  |  | 100% para EQUATORIAL PARÁ DISTRIBUIDORA DE ENERGIA S.A. (REG) |  | Porto de Moz - PA
Jose Filho Ramos Santos | UFV.RS.PA.038823-8 | PA | UFV | Operação | Solar | Radiação solar | Registro | Radiação solar | 20/11/2017 | 1 | 1 | 0 | N/I | 1°53'20,04"S | 53°3'16,56"W |  |  | 100% para EQUATORIAL PARÁ DISTRIBUIDORA DE ENERGIA S.A. (REG) |  | Porto de Moz - PA
Jose Fonte Barbosa | UFV.RS.PA.045668-3 | PA | UFV | Operação | Solar | Radiação solar | Registro | Radiação solar | 03/09/2019 | 1 | 1 | 0 | N/I | 3° 55' 38,795" S | 49° 49' 53,994" W |  |  | 100% para EQUATORIAL PARÁ DISTRIBUIDORA DE ENERGIA S.A. (REG) |  | Tucuruí - PA
Jose Francisco Ferreira de Jesus | UFV.RS.PA.038654-5 | PA | UFV | Operação | Solar | Radiação solar | Registro | Radiação solar | 06/11/2017 | 1 | 1 | 0 | N/I | 2°3'26,712"S | 53°11'25,8"W |  |  | 100% para EQUATORIAL PARÁ DISTRIBUIDORA DE ENERGIA S.A. (REG) |  | Porto de Moz - PA
Jose Francisco Pinheiro do Carmo | UFV.RS.PA.045881-3 | PA | UFV | Operação | Solar | Radiação solar | Registro | Radiação solar | 01/09/2019 | 1 | 1 | 0 | N/I | 3° 46' 42,154" S | 49° 49' 25,867" W |  |  | 100% para EQUATORIAL PARÁ DISTRIBUIDORA DE ENERGIA S.A. (REG) |  | Tucuruí - PA
Jose Furtado Carvalho | UFV.RS.PA.038844-0 | PA | UFV | Operação | Solar | Radiação solar | Registro | Radiação solar | 21/11/2017 | 1 | 1 | 0 | N/I | 2°0'47,7"S | 53°8'20,976"W |  |  | 100% para EQUATORIAL PARÁ DISTRIBUIDORA DE ENERGIA S.A. (REG) |  | Porto de Moz - PA
Jose Gama Balieiro | UFV.RS.PA.038655-3 | PA | UFV | Operação | Solar | Radiação solar | Registro | Radiação solar | 06/11/2017 | 1 | 1 | 0 | N/I | 2°3'24,732"S | 53°11'23,46"W |  |  | 100% para EQUATORIAL PARÁ DISTRIBUIDORA DE ENERGIA S.A. (REG) |  | Porto de Moz - PA
Jose Geraldo Pontes | UFV.RS.PA.045521-0 | PA | UFV | Operação | Solar | Radiação solar | Registro | Radiação solar | 04/09/2019 | 1 | 1 | 0 | N/I | 4° 0' 53,514" S | 49° 54' 53,359" W |  |  | 100% para EQUATORIAL PARÁ DISTRIBUIDORA DE ENERGIA S.A. (REG) |  | Tucuruí - PA
Jose Gomes da Silva | UFV.RS.PA.045399-4 | PA | UFV | Operação | Solar | Radiação solar | Registro | Radiação solar | 16/08/2019 | 1 | 1 | 0 | N/I | 3° 54' 41,998" S | 49° 45' 14,155" W |  |  | 100% para EQUATORIAL PARÁ DISTRIBUIDORA DE ENERGIA S.A. (REG) |  | Tucuruí - PA
Jose Graciliano Oliveira Louzada | UFV.RS.PA.045270-0 | PA | UFV | Operação | Solar | Radiação solar | Registro | Radiação solar | 12/08/2019 | 1 | 1 | 0 | N/I | 3° 53' 18,838" S | 49° 43' 2,658" W |  |  | 100% para EQUATORIAL PARÁ DISTRIBUIDORA DE ENERGIA S.A. (REG) |  | Tucuruí - PA
Jose Guilherme de Assuncao | UFV.RS.PA.046173-3 | PA | UFV | Operação | Solar | Radiação solar | Registro | Radiação solar | 18/10/2019 | 1 | 1 | 0 | N/I | 3° 50' 33,479" S | 49° 43' 35,389" W |  |  | 100% para EQUATORIAL PARÁ DISTRIBUIDORA DE ENERGIA S.A. (REG) |  | Tucuruí - PA
Jose Henrique Santos | UFV.RS.PA.040018-1 | PA | UFV | Operação | Solar | Radiação solar | Registro | Radiação solar | 31/01/2018 | 1 | 1 | 0 | N/I | 1°51'45,684"S | 52°26'53,254"W |  |  | 100% para EQUATORIAL PARÁ DISTRIBUIDORA DE ENERGIA S.A. (REG) |  | Porto de Moz - PA
Jose Hermancle Barros | UFV.RS.PA.046628-0 | PA | UFV | Operação | Solar | Radiação solar | Registro | Radiação solar | 20/11/2019 | 1 | 1 | 0 | N/I | 3° 52' 13,098" S | 49° 44' 18,539" W |  |  | 100% para EQUATORIAL PARÁ DISTRIBUIDORA DE ENERGIA S.A. (REG) |  | Tucuruí - PA
Jose Itamar Apinages Reis | UFV.RS.PA.046256-0 | PA | UFV | Operação | Solar | Radiação solar | Registro | Radiação solar | 23/10/2019 | 1 | 1 | 0 | N/I | 3° 57' 34,668" S | 49° 51' 55,199" W |  |  | 100% para EQUATORIAL PARÁ DISTRIBUIDORA DE ENERGIA S.A. (REG) |  | Tucuruí - PA
Jose Ivan Queiroz Dos Santos | UFV.RS.PA.039555-2 | PA | UFV | Operação | Solar | Radiação solar | Registro | Radiação solar | 18/01/2018 | 1 | 1 | 0 | N/I | 1° 55' 32,772" S | 52° 56' 23,640" W |  |  | 100% para EQUATORIAL PARÁ DISTRIBUIDORA DE ENERGIA S.A. (REG) |  | Porto de Moz - PA
Jose Jacinto Pereira Baia | UFV.RS.PA.045526-1 | PA | UFV | Operação | Solar | Radiação solar | Registro | Radiação solar | 02/09/2019 | 1 | 1 | 0 | N/I | 3° 56' 46,874" S | 49° 49' 42,118" W |  |  | 100% para EQUATORIAL PARÁ DISTRIBUIDORA DE ENERGIA S.A. (REG) |  | Tucuruí - PA
Jose Joao Sanches Vieira | UFV.RS.PA.039812-8 | PA | UFV | Operação | Solar | Radiação solar | Registro | Radiação solar | 23/01/2018 | 1 | 1 | 0 | N/I | 1° 55' 31,692" S | 52° 38' 49,092" W |  |  | 100% para EQUATORIAL PARÁ DISTRIBUIDORA DE ENERGIA S.A. (REG) |  | Porto de Moz - PA
Jose Julio de Souza Dos Santos | UFV.RS.PA.046220-9 | PA | UFV | Operação | Solar | Radiação solar | Registro | Radiação solar | 23/10/2019 | 1 | 1 | 0 | N/I | 4° 1' 58,631" S | 49° 43' 12,702" W |  |  | 100% para EQUATORIAL PARÁ DISTRIBUIDORA DE ENERGIA S.A. (REG) |  | Tucuruí - PA
Jose Lindomar Guabiraba Ribeiro | UFV.RS.PA.039434-3 | PA | UFV | Operação | Solar | Radiação solar | Registro | Radiação solar | 16/01/2018 | 1 | 1 | 0 | N/I | 1° 51' 25,200" S | 52° 44' 26,520" W |  |  | 100% para EQUATORIAL PARÁ DISTRIBUIDORA DE ENERGIA S.A. (REG) |  | Porto de Moz - PA
Jose Lopes da Silva | UFV.RS.PA.045605-5 | PA | UFV | Operação | Solar | Radiação solar | Registro | Radiação solar | 04/09/2019 | 1 | 1 | 0 | N/I | 4° 1' 17,001" S | 49° 54' 28,804" W |  |  | 100% para EQUATORIAL PARÁ DISTRIBUIDORA DE ENERGIA S.A. (REG) |  | Tucuruí - PA
Jose Lourival da Silva | UFV.RS.PA.045524-5 | PA | UFV | Operação | Solar | Radiação solar | Registro | Radiação solar | 02/09/2019 | 1 | 1 | 0 | N/I | 3° 57' 5,749" S | 49° 51' 52,600" W |  |  | 100% para EQUATORIAL PARÁ DISTRIBUIDORA DE ENERGIA S.A. (REG) |  | Tucuruí - PA
Jose Luis da Costa Martins | UFV.RS.PA.045094-4 | PA | UFV | Operação | Solar | Radiação solar | Registro | Radiação solar | 30/07/2019 | 1 | 1 | 0 | N/I | 3° 52' 16,039" S | 49° 46' 47,428" W |  |  | 100% para EQUATORIAL PARÁ DISTRIBUIDORA DE ENERGIA S.A. (REG) |  | Tucuruí - PA
Jose Luis Ferreira de Jesus | UFV.RS.PA.038632-4 | PA | UFV | Operação | Solar | Radiação solar | Registro | Radiação solar | 04/11/2017 | 1 | 1 | 0 | N/I | 2°4'24,132"S | 53°11'18,996"W |  |  | 100% para EQUATORIAL PARÁ DISTRIBUIDORA DE ENERGIA S.A. (REG) |  | Porto de Moz - PA
Jose Luis Medeiros Gomes | UFV.RS.PA.045944-5 | PA | UFV | Operação | Solar | Radiação solar | Registro | Radiação solar | 03/09/2019 | 1 | 1 | 0 | N/I | 3° 48' 32,386" S | 49° 46' 57,317" W |  |  | 100% para EQUATORIAL PARÁ DISTRIBUIDORA DE ENERGIA S.A. (REG) |  | Tucuruí - PA
Jose Luis Nogueira da Silva | UFV.RS.PA.039756-3 | PA | UFV | Operação | Solar | Radiação solar | Registro | Radiação solar | 14/02/2018 | 1 | 1 | 0 | N/I | 2° 20' 11,760" S | 52° 55' 9,192" W |  |  | 100% para EQUATORIAL PARÁ DISTRIBUIDORA DE ENERGIA S.A. (REG) |  | Porto de Moz - PA
Jose Luiz Bezerra Mendes | UFV.RS.PA.040412-8 | PA | UFV | Operação | Solar | Radiação solar | Registro | Radiação solar | 20/03/2018 | 1 | 1 | 0 | N/I | 2°17'59,604"S | 52°10'37,2"W |  |  | 100% para EQUATORIAL PARÁ DISTRIBUIDORA DE ENERGIA S.A. (REG) |  | Porto de Moz - PA
Jose Luiz Pinheiro Dos Santos | UFV.RS.PA.039902-7 | PA | UFV | Operação | Solar | Radiação solar | Registro | Radiação solar | 27/01/2018 | 1 | 1 | 0 | N/I | 1° 43' 19,956" S | 52° 18' 45,396" W |  |  | 100% para EQUATORIAL PARÁ DISTRIBUIDORA DE ENERGIA S.A. (REG) |  | Porto de Moz - PA
Jose Malaquias Nogueira | UFV.RS.PA.042962-7 | PA | UFV | Operação | Solar | Radiação solar | Registro | Radiação solar | 01/11/2018 | 1 | 1 | 0 | N/I | 1° 32' 21,408" S | 52° 16' 13,800" W |  |  | 100% para EQUATORIAL PARÁ DISTRIBUIDORA DE ENERGIA S.A. (REG) |  | Porto de Moz - PA
Jose Maria Costa do Amaral | UFV.RS.PA.038667-7 | PA | UFV | Operação | Solar | Radiação solar | Registro | Radiação solar | 07/11/2017 | 1 | 1 | 0 | N/I | 2°0'4,788"S | 53°0'51,264"W |  |  | 100% para EQUATORIAL PARÁ DISTRIBUIDORA DE ENERGIA S.A. (REG) |  | Porto de Moz - PA
Jose Maria de Andrade Teles | UFV.RS.PA.045801-5 | PA | UFV | Operação | Solar | Radiação solar | Registro | Radiação solar | 20/09/2019 | 1 | 1 | 0 | N/I | 3° 54' 36,084" S | 49° 51' 39,413" W |  |  | 100% para EQUATORIAL PARÁ DISTRIBUIDORA DE ENERGIA S.A. (REG) |  | Tucuruí - PA
Jose Maria de Carvalho Borgues | UFV.RS.PA.046610-7 | PA | UFV | Operação | Solar | Radiação solar | Registro | Radiação solar | 12/12/2019 | 1 | 1 | 0 | N/I | 3° 47' 38,123" S | 49° 49' 26,602" W |  |  | 100% para EQUATORIAL PARÁ DISTRIBUIDORA DE ENERGIA S.A. (REG) |  | Tucuruí - PA
Jose Maria de Sousa Rodrigues | UFV.RS.PA.046223-3 | PA | UFV | Operação | Solar | Radiação solar | Registro | Radiação solar | 23/10/2019 | 1 | 1 | 0 | N/I | 3° 55' 29,053" S | 49° 44' 10,597" W |  |  | 100% para EQUATORIAL PARÁ DISTRIBUIDORA DE ENERGIA S.A. (REG) |  | Tucuruí - PA
Jose Maria Dos Reis | UFV.RS.PA.046437-6 | PA | UFV | Operação | Solar | Radiação solar | Registro | Radiação solar | 05/11/2019 | 1 | 1 | 0 | N/I | 3° 49' 53,159" S | 49° 46' 27,793" W |  |  | 100% para EQUATORIAL PARÁ DISTRIBUIDORA DE ENERGIA S.A. (REG) |  | Tucuruí - PA
Jose Maria Ferreira Barbosa | UFV.RS.PA.039407-6 | PA | UFV | Operação | Solar | Radiação solar | Registro | Radiação solar | 15/01/2018 | 1 | 1 | 0 | N/I | 1° 51' 44,388" S | 52° 44' 42,000" W |  |  | 100% para EQUATORIAL PARÁ DISTRIBUIDORA DE ENERGIA S.A. (REG) |  | Porto de Moz - PA
Jose Maria Gaia Correa | UFV.RS.PA.045734-5 | PA | UFV | Operação | Solar | Radiação solar | Registro | Radiação solar | 27/09/2019 | 1 | 1 | 0 | N/I | 3° 53' 52,091" S | 49° 46' 5,326" W |  |  | 100% para EQUATORIAL PARÁ DISTRIBUIDORA DE ENERGIA S.A. (REG) |  | Tucuruí - PA
Jose Maria Junior Nogueira Pereira | UFV.RS.PA.039044-5 | PA | UFV | Operação | Solar | Radiação solar | Registro | Radiação solar | 04/12/2017 | 1 | 1 | 0 | N/I | 1°48'47,916"S | 52°18'52,2"W |  |  | 100% para EQUATORIAL PARÁ DISTRIBUIDORA DE ENERGIA S.A. (REG) |  | Porto de Moz - PA
Jose Maria Martins do Carmo | UFV.RS.PA.045466-4 | PA | UFV | Operação | Solar | Radiação solar | Registro | Radiação solar | 23/08/2009 | 1 | 1 | 0 | N/I | 3° 44' 30,671" S | 49° 48' 57,863" W |  |  | 100% para EQUATORIAL PARÁ DISTRIBUIDORA DE ENERGIA S.A. (REG) |  | Tucuruí - PA
Jose Maria Massal | UFV.RS.PA.045271-8 | PA | UFV | Operação | Solar | Radiação solar | Registro | Radiação solar | 12/08/2019 | 1 | 1 | 0 | N/I | 3° 53' 50,636" S | 49° 44' 26,063" W |  |  | 100% para EQUATORIAL PARÁ DISTRIBUIDORA DE ENERGIA S.A. (REG) |  | Tucuruí - PA
Jose Maria Monteiro | UFV.RS.PA.038633-2 | PA | UFV | Operação | Solar | Radiação solar | Registro | Radiação solar | 04/11/2017 | 1 | 1 | 0 | N/I | 2°1'17,364"S | 53°8'58,884"W |  |  | 100% para EQUATORIAL PARÁ DISTRIBUIDORA DE ENERGIA S.A. (REG) |  | Porto de Moz - PA
Jose Maria Monteiro da Silva | UFV.RS.PA.040290-7 | PA | UFV | Operação | Solar | Radiação solar | Registro | Radiação solar | 14/03/2018 | 1 | 1 | 0 | N/I | 2°8'10,068"S | 52°23'53,16"W |  |  | 100% para EQUATORIAL PARÁ DISTRIBUIDORA DE ENERGIA S.A. (REG) |  | Porto de Moz - PA
Jose Maria Neves Meireles | UFV.RS.PA.045855-4 | PA | UFV | Operação | Solar | Radiação solar | Registro | Radiação solar | 01/09/2019 | 1 | 1 | 0 | N/I | 3° 45' 45,198" S | 49° 52' 52,079" W |  |  | 100% para EQUATORIAL PARÁ DISTRIBUIDORA DE ENERGIA S.A. (REG) |  | Tucuruí - PA
Jose Maria Nogueira da Silva | UFV.RS.PA.039806-3 | PA | UFV | Operação | Solar | Radiação solar | Registro | Radiação solar | 11/02/2018 | 1 | 1 | 0 | N/I | 2° 16' 16,644" S | 52° 53' 47,148" W |  |  | 100% para EQUATORIAL PARÁ DISTRIBUIDORA DE ENERGIA S.A. (REG) |  | Porto de Moz - PA
Jose Maria Rodrigues Fernandes | UFV.RS.PA.045147-9 | PA | UFV | Operação | Solar | Radiação solar | Registro | Radiação solar | 31/07/2019 | 1 | 1 | 0 | N/I | 3° 27' 56,333" S | 49° 45' 0,446" W |  |  | 100% para EQUATORIAL PARÁ DISTRIBUIDORA DE ENERGIA S.A. (REG) |  | Tucuruí - PA
Jose Maria Rodrigues Ferreira | UFV.RS.PA.039105-0 | PA | UFV | Operação | Solar | Radiação solar | Registro | Radiação solar | 09/12/2017 | 1 | 1 | 0 | N/I | 1°35'28,536"S | 52°28'4,8"W |  |  | 100% para EQUATORIAL PARÁ DISTRIBUIDORA DE ENERGIA S.A. (REG) |  | Porto de Moz - PA
Jose Maria Rodrigues Wanzeler | UFV.RS.PA.045299-8 | PA | UFV | Operação | Solar | Radiação solar | Registro | Radiação solar | 12/08/2019 | 1 | 1 | 0 | N/I | 3° 52' 5,282" S | 49° 44' 51,954" W |  |  | 100% para EQUATORIAL PARÁ DISTRIBUIDORA DE ENERGIA S.A. (REG) |  | Tucuruí - PA
Jose Maria Sabino Sobrinho | UFV.RS.PA.040465-9 | PA | UFV | Operação | Solar | Radiação solar | Registro | Radiação solar | 22/03/2018 | 1 | 1 | 0 | N/I | 2°16'35,148"S | 52°11'17,664"W |  |  | 100% para EQUATORIAL PARÁ DISTRIBUIDORA DE ENERGIA S.A. (REG) |  | Porto de Moz - PA
Jose Maria Santana | UFV.RS.PA.046195-4 | PA | UFV | Operação | Solar | Radiação solar | Registro | Radiação solar | 18/10/2019 | 1 | 1 | 0 | N/I | 3° 59' 16,508" S | 49° 43' 4,613" W |  |  | 100% para EQUATORIAL PARÁ DISTRIBUIDORA DE ENERGIA S.A. (REG) |  | Tucuruí - PA
Jose Marivaldo de Sousa Costa | UFV.RS.PA.046273-0 | PA | UFV | Operação | Solar | Radiação solar | Registro | Radiação solar | 24/10/2019 | 1 | 1 | 0 | N/I | 3° 55' 34,820" S | 49° 44' 12,606" W |  |  | 100% para EQUATORIAL PARÁ DISTRIBUIDORA DE ENERGIA S.A. (REG) |  | Tucuruí - PA
Jose Marlone Silva de Matos | UFV.RS.PA.040147-1 | PA | UFV | Operação | Solar | Radiação solar | Registro | Radiação solar | 05/02/2018 | 1 | 1 | 0 | N/I | 2°7'50,556"S | 52°45'32,4"W |  |  | 100% para EQUATORIAL PARÁ DISTRIBUIDORA DE ENERGIA S.A. (REG) |  | Porto de Moz - PA
Jose Martins Nogueira | UFV.RS.PA.042964-3 | PA | UFV | Operação | Solar | Radiação solar | Registro | Radiação solar | 10/01/2018 | 1 | 1 | 0 | N/I | 2° 5' 41,784" S | 52° 17' 9,060" W |  |  | 100% para EQUATORIAL PARÁ DISTRIBUIDORA DE ENERGIA S.A. (REG) |  | Porto de Moz - PA
Jose Mauro de Souza | UFV.RS.PA.045364-1 | PA | UFV | Operação | Solar | Radiação solar | Registro | Radiação solar | 22/08/2019 | 1 | 1 | 0 | N/I | 3° 45' 54,094" S | 49° 52' 41,772" W |  |  | 100% para EQUATORIAL PARÁ DISTRIBUIDORA DE ENERGIA S.A. (REG) |  | Tucuruí - PA
Jose Mendes Dos Santos | UFV.RS.PA.040268-0 | PA | UFV | Operação | Solar | Radiação solar | Registro | Radiação solar | 13/03/2018 | 1 | 1 | 0 | N/I | 2°9'27,612"S | 52°29'35,7"W |  |  | 100% para EQUATORIAL PARÁ DISTRIBUIDORA DE ENERGIA S.A. (REG) |  | Porto de Moz - PA
Jose Mendes Ferreira | UFV.RS.PA.045624-1 | PA | UFV | Operação | Solar | Radiação solar | Registro | Radiação solar | 05/09/2019 | 1 | 1 | 0 | N/I | 4° 1' 4,400" S | 49° 54' 57,049" W |  |  | 100% para EQUATORIAL PARÁ DISTRIBUIDORA DE ENERGIA S.A. (REG) |  | Tucuruí - PA
Jose Messias Miranda Ferreira | UFV.RS.PA.043056-0 | PA | UFV | Operação | Solar | Radiação solar | Registro | Radiação solar | 15/10/2018 | 1 | 1 | 0 | N/I | 2° 4' 6,456" S | 53° 26' 42,792" W |  |  | 100% para EQUATORIAL PARÁ DISTRIBUIDORA DE ENERGIA S.A. (REG) |  | Prainha - PA
Jose Moreira Dos Santos | UFV.RS.PA.046270-5 | PA | UFV | Operação | Solar | Radiação solar | Registro | Radiação solar | 24/10/2019 | 1 | 1 | 0 | N/I | 3° 56' 34,562" S | 49° 47' 46,896" W |  |  | 100% para EQUATORIAL PARÁ DISTRIBUIDORA DE ENERGIA S.A. (REG) |  | Tucuruí - PA
Jose Moreira Goncalves | UFV.RS.PA.045089-8 | PA | UFV | Operação | Solar | Radiação solar | Registro | Radiação solar | 30/07/2019 | 1 | 1 | 0 | N/I | 3° 50' 33,551" S | 49° 43' 52,028" W |  |  | 100% para EQUATORIAL PARÁ DISTRIBUIDORA DE ENERGIA S.A. (REG) |  | Tucuruí - PA
Jose Moreira Santos | UFV.RS.PA.038845-9 | PA | UFV | Operação | Solar | Radiação solar | Registro | Radiação solar | 21/11/2017 | 1 | 1 | 0 | N/I | 1°53'18,276"S | 53°3'18,072"W |  |  | 100% para EQUATORIAL PARÁ DISTRIBUIDORA DE ENERGIA S.A. (REG) |  | Porto de Moz - PA
Jose Nildo Bezerra Mendes | UFV.RS.PA.040481-0 | PA | UFV | Operação | Solar | Radiação solar | Registro | Radiação solar | 23/03/2018 | 1 | 1 | 0 | N/I | 2°19'1,092"S | 52°10'2,352"W |  |  | 100% para EQUATORIAL PARÁ DISTRIBUIDORA DE ENERGIA S.A. (REG) |  | Porto de Moz - PA
Jose Nildo Gloria de Souza | UFV.RS.PA.039878-0 | PA | UFV | Operação | Solar | Radiação solar | Registro | Radiação solar | 10/02/2018 | 1 | 1 | 0 | N/I | 2° 14' 0,744" S | 52° 50' 20,940" W |  |  | 100% para EQUATORIAL PARÁ DISTRIBUIDORA DE ENERGIA S.A. (REG) |  | Porto de Moz - PA
Jose Nivaldo Perna Paumgartem | UFV.RS.PA.038897-1 | PA | UFV | Operação | Solar | Radiação solar | Registro | Radiação solar | 23/11/2017 | 1 | 1 | 0 | N/I | 2°2'56,328"S | 53°11'17,34"W |  |  | 100% para EQUATORIAL PARÁ DISTRIBUIDORA DE ENERGIA S.A. (REG) |  | Porto de Moz - PA
Jose Nogueira da Silva | UFV.RS.PA.039947-7 | PA | UFV | Operação | Solar | Radiação solar | Registro | Radiação solar | 29/01/2018 | 1 | 1 | 0 | N/I | 1° 53' 18,456" S | 52° 25' 35,436" W |  |  | 100% para EQUATORIAL PARÁ DISTRIBUIDORA DE ENERGIA S.A. (REG) |  | Porto de Moz - PA
Jose Nogueira Duarte | UFV.RS.PA.039005-4 | PA | UFV | Operação | Solar | Radiação solar | Registro | Radiação solar | 01/12/2017 | 1 | 1 | 0 | N/I | 1°45'15,012"S | 52°25'2,28"W |  |  | 100% para EQUATORIAL PARÁ DISTRIBUIDORA DE ENERGIA S.A. (REG) |  | Porto de Moz - PA
Jose Nunes da Ponte | UFV.RS.PA.045272-6 | PA | UFV | Operação | Solar | Radiação solar | Registro | Radiação solar | 12/08/2019 | 1 | 1 | 0 | N/I | 3° 47' 33,313" S | 49° 49' 59,812" W |  |  | 100% para EQUATORIAL PARÁ DISTRIBUIDORA DE ENERGIA S.A. (REG) |  | Tucuruí - PA
Jose Orisvaldo Goncalves Gaia | UFV.RS.PA.045854-6 | PA | UFV | Operação | Solar | Radiação solar | Registro | Radiação solar | 01/09/2019 | 1 | 1 | 0 | N/I | 3° 48' 27,817" S | 49° 47' 13,945" W |  |  | 100% para EQUATORIAL PARÁ DISTRIBUIDORA DE ENERGIA S.A. (REG) |  | Tucuruí - PA
Jose Otacilio de Jesus Correa | UFV.RS.PA.046630-1 | PA | UFV | Operação | Solar | Radiação solar | Registro | Radiação solar | 20/11/2019 | 1 | 1 | 0 | N/I | 3° 53' 29,724" S | 49° 44' 39,793" W |  |  | 100% para EQUATORIAL PARÁ DISTRIBUIDORA DE ENERGIA S.A. (REG) |  | Tucuruí - PA
Jose Paulo da Cruz Furtado | UFV.RS.PA.039769-5 | PA | UFV | Operação | Solar | Radiação solar | Registro | Radiação solar | 13/02/2018 | 1 | 1 | 0 | N/I | 2° 13' 46,488" S | 52° 46' 33,816" W |  |  | 100% para EQUATORIAL PARÁ DISTRIBUIDORA DE ENERGIA S.A. (REG) |  | Porto de Moz - PA
Jose Pereira Costa | UFV.RS.PA.038561-1 | PA | UFV | Operação | Solar | Radiação solar | Registro | Radiação solar | 31/10/2017 | 1 | 1 | 0 | N/I | 2°4'38,46"S | 53°17'59,856"W |  |  | 100% para EQUATORIAL PARÁ DISTRIBUIDORA DE ENERGIA S.A. (REG) |  | Porto de Moz - PA
Jose Pereira Dos Santos | UFV.RS.PA.045369-2 | PA | UFV | Operação | Solar | Radiação solar | Registro | Radiação solar | 22/08/2019 | 1 | 1 | 0 | N/I | 3° 44' 36,463" S | 49° 49' 1,276" W |  |  | 100% para EQUATORIAL PARÁ DISTRIBUIDORA DE ENERGIA S.A. (REG) |  | Tucuruí - PA
Jose Pinto Fiel | UFV.RS.PA.045583-0 | PA | UFV | Operação | Solar | Radiação solar | Registro | Radiação solar | 04/09/2019 | 1 | 1 | 0 | N/I | 3° 56' 3,246" S | 49° 47' 25,487" W |  |  | 100% para EQUATORIAL PARÁ DISTRIBUIDORA DE ENERGIA S.A. (REG) |  | Tucuruí - PA
Jose Pires do Nascimento | UFV.RS.PA.039106-9 | PA | UFV | Operação | Solar | Radiação solar | Registro | Radiação solar | 09/12/2017 | 1 | 1 | 0 | N/I | 1°45'7,632"S | 52°25'30,288"W |  |  | 100% para EQUATORIAL PARÁ DISTRIBUIDORA DE ENERGIA S.A. (REG) |  | Porto de Moz - PA
Jose Pontes de Novaes | UFV.RS.PA.045917-8 | PA | UFV | Operação | Solar | Radiação solar | Registro | Radiação solar | 02/09/2019 | 1 | 1 | 0 | N/I | 3° 48' 55,274" S | 49° 46' 57,781" W |  |  | 100% para EQUATORIAL PARÁ DISTRIBUIDORA DE ENERGIA S.A. (REG) |  | Tucuruí - PA
Jose Quinta Andrade | UFV.RS.PA.039045-3 | PA | UFV | Operação | Solar | Radiação solar | Registro | Radiação solar | 04/12/2017 | 1 | 1 | 0 | N/I | 1°50'0,528"S | 52°16'9,48"W |  |  | 100% para EQUATORIAL PARÁ DISTRIBUIDORA DE ENERGIA S.A. (REG) |  | Porto de Moz - PA
Jose Raimundo Almeida | UFV.RS.PA.045273-4 | PA | UFV | Operação | Solar | Radiação solar | Registro | Radiação solar | 12/08/2019 | 1 | 1 | 0 | N/I | 3° 53' 15,054" S | 49° 45' 55,649" W |  |  | 100% para EQUATORIAL PARÁ DISTRIBUIDORA DE ENERGIA S.A. (REG) |  | Tucuruí - PA
Jose Raimundo Alves Lacerda | UFV.RS.PA.038442-9 | PA | UFV | Operação | Solar | Radiação solar | Registro | Radiação solar | 26/10/2017 | 1 | 1 | 0 | N/I | 2°8'22,02"S | 53°15'45,54"W |  |  | 100% para EQUATORIAL PARÁ DISTRIBUIDORA DE ENERGIA S.A. (REG) |  | Porto de Moz - PA
Jose Raimundo Aragao | UFV.RS.PA.045819-8 | PA | UFV | Operação | Solar | Radiação solar | Registro | Radiação solar | 20/09/2019 | 1 | 1 | 0 | N/I | 3° 57' 31,601" S | 49° 47' 42,893" W |  |  | 100% para EQUATORIAL PARÁ DISTRIBUIDORA DE ENERGIA S.A. (REG) |  | Tucuruí - PA
Jose Raimundo da Costa Santos | UFV.RS.PA.038846-7 | PA | UFV | Operação | Solar | Radiação solar | Registro | Radiação solar | 21/11/2017 | 1 | 1 | 0 | N/I | 1°52'18,994"S | 53°3'0,72"W |  |  | 100% para EQUATORIAL PARÁ DISTRIBUIDORA DE ENERGIA S.A. (REG) |  | Porto de Moz - PA
Jose Raimundo da Silva Cancio | UFV.RS.PA.045338-2 | PA | UFV | Operação | Solar | Radiação solar | Registro | Radiação solar | 19/08/2019 | 1 | 1 | 0 | N/I | 3° 52' 56,586" S | 49° 47' 4,639" W |  |  | 100% para EQUATORIAL PARÁ DISTRIBUIDORA DE ENERGIA S.A. (REG) |  | Tucuruí - PA
Jose Raimundo Martins da Silva | UFV.RS.PA.046329-9 | PA | UFV | Operação | Solar | Radiação solar | Registro | Radiação solar | 31/10/2019 | 1 | 1 | 0 | N/I | 3° 57' 45,436" S | 49° 51' 22,903" W |  |  | 100% para EQUATORIAL PARÁ DISTRIBUIDORA DE ENERGIA S.A. (REG) |  | Tucuruí - PA
Jose Raimundo Martins Pinto | UFV.RS.PA.045846-5 | PA | UFV | Operação | Solar | Radiação solar | Registro | Radiação solar | 23/09/2019 | 1 | 1 | 0 | N/I | 3° 54' 36,364" S | 49° 50' 5,572" W |  |  | 100% para EQUATORIAL PARÁ DISTRIBUIDORA DE ENERGIA S.A. (REG) |  | Tucuruí - PA
Jose Raimundo Moura Dos Santos | UFV.RS.PA.038872-6 | PA | UFV | Operação | Solar | Radiação solar | Registro | Radiação solar | 22/11/2017 | 1 | 1 | 0 | N/I | 1°47'36,78"S | 53°1'32,16"W |  |  | 100% para EQUATORIAL PARÁ DISTRIBUIDORA DE ENERGIA S.A. (REG) |  | Porto de Moz - PA
Jose Raimundo Perna de Oliveira | UFV.RS.PA.038634-0 | PA | UFV | Operação | Solar | Radiação solar | Registro | Radiação solar | 04/11/2017 | 1 | 1 | 0 | N/I | 2°0'49,14"S | 53°8'25,044"W |  |  | 100% para EQUATORIAL PARÁ DISTRIBUIDORA DE ENERGIA S.A. (REG) |  | Porto de Moz - PA
Jose Raimundo Pinto da Silva | UFV.RS.PA.045229-7 | PA | UFV | Operação | Solar | Radiação solar | Registro | Radiação solar | 07/08/2019 | 1 | 1 | 0 | N/I | 3° 52' 39,911" S | 49° 46' 14,826" W |  |  | 100% para EQUATORIAL PARÁ DISTRIBUIDORA DE ENERGIA S.A. (REG) |  | Tucuruí - PA
Jose Raul Das Dores de Souza | UFV.RS.PA.046683-2 | PA | UFV | Operação | Solar | Radiação solar | Registro | Radiação solar | 06/10/2019 | 1 | 1 | 0 | N/I | 3° 57' 29,844" S | 49° 49' 16,378" W |  |  | 100% para EQUATORIAL PARÁ DISTRIBUIDORA DE ENERGIA S.A. (REG) |  | Tucuruí - PA
Jose Ribamar Bezerra de Holanda | UFV.RS.PA.045431-1 | PA | UFV | Operação | Solar | Radiação solar | Registro | Radiação solar | 30/08/2019 | 1 | 1 | 0 | N/I | 3° 53' 47,990" S | 49° 52' 54,235" W |  |  | 100% para EQUATORIAL PARÁ DISTRIBUIDORA DE ENERGIA S.A. (REG) |  | Tucuruí - PA
Jose Ribamar Eliziario de Farias | UFV.RS.PA.046049-4 | PA | UFV | Operação | Solar | Radiação solar | Registro | Radiação solar | 27/09/2019 | 1 | 1 | 0 | N/I | 3° 54' 17,960" S | 49° 45' 44,356" W |  |  | 100% para EQUATORIAL PARÁ DISTRIBUIDORA DE ENERGIA S.A. (REG) |  | Tucuruí - PA
Jose Ribamar Eliziario de Farias Filho | UFV.RS.PA.046047-8 | PA | UFV | Operação | Solar | Radiação solar | Registro | Radiação solar | 27/09/2019 | 1 | 1 | 0 | N/I | 3° 54' 18,166" S | 49° 45' 49,568" W |  |  | 100% para EQUATORIAL PARÁ DISTRIBUIDORA DE ENERGIA S.A. (REG) |  | Tucuruí - PA
Jose Ricardo Nascimento Lima | UFV.RS.PA.046237-3 | PA | UFV | Operação | Solar | Radiação solar | Registro | Radiação solar | 23/10/2019 | 1 | 1 | 0 | N/I | 3° 53' 46,900" S | 49° 44' 4,452" W |  |  | 100% para EQUATORIAL PARÁ DISTRIBUIDORA DE ENERGIA S.A. (REG) |  | Tucuruí - PA
Jose Rivaldo Sales Barbosa | UFV.RS.PA.046674-3 | PA | UFV | Operação | Solar | Radiação solar | Registro | Radiação solar | 02/12/2019 | 1 | 1 | 0 | N/I | 3° 19' 0,919" S | 49° 45' 33,210" W |  |  | 100% para EQUATORIAL PARÁ DISTRIBUIDORA DE ENERGIA S.A. (REG) |  | Porto de Moz - PA
Jose Roberto Cardoso | UFV.RS.PA.045469-9 | PA | UFV | Operação | Solar | Radiação solar | Registro | Radiação solar | 23/08/2009 | 1 | 1 | 0 | N/I | 3° 47' 26,707" S | 49° 51' 31,244" W |  |  | 100% para EQUATORIAL PARÁ DISTRIBUIDORA DE ENERGIA S.A. (REG) |  | Tucuruí - PA
Jose Roberto Farias de Souza Serrao | UFV.RS.PA.045087-1 | PA | UFV | Operação | Solar | Radiação solar | Registro | Radiação solar | 30/07/2019 | 1 | 1 | 0 | N/I | 3° 53' 13,160" S | 49° 44' 57,980" W |  |  | 100% para EQUATORIAL PARÁ DISTRIBUIDORA DE ENERGIA S.A. (REG) |  | Tucuruí - PA
Jose Robson Magalhaes Garcia | UFV.RS.PA.046322-1 | PA | UFV | Operação | Solar | Radiação solar | Registro | Radiação solar | 30/10/2019 | 1 | 1 | 0 | N/I | 3° 58' 10,560" S | 49° 47' 46,374" W |  |  | 100% para EQUATORIAL PARÁ DISTRIBUIDORA DE ENERGIA S.A. (REG) |  | Tucuruí - PA
Jose Rodrigues Machado | UFV.RS.PA.046167-9 | PA | UFV | Operação | Solar | Radiação solar | Registro | Radiação solar | 18/10/2019 | 1 | 1 | 0 | N/I | 3° 50' 22,585" S | 49° 46' 1,247" W |  |  | 100% para EQUATORIAL PARÁ DISTRIBUIDORA DE ENERGIA S.A. (REG) |  | Tucuruí - PA
Jose Rodrigues Serafim | UFV.RS.PA.045973-9 | PA | UFV | Operação | Solar | Radiação solar | Registro | Radiação solar | 23/09/2019 | 1 | 1 | 0 | N/I | 3° 55' 18,437" S | 49° 51' 5,443" W |  |  | 100% para EQUATORIAL PARÁ DISTRIBUIDORA DE ENERGIA S.A. (REG) |  | Tucuruí - PA
Jose Ronaldo Ferreira da Silva | UFV.RS.PA.039638-9 | PA | UFV | Operação | Solar | Radiação solar | Registro | Radiação solar | 27/02/2018 | 1 | 1 | 0 | N/I | 2° 1' 16,608" S | 52° 19' 1,812" W |  |  | 100% para EQUATORIAL PARÁ DISTRIBUIDORA DE ENERGIA S.A. (REG) |  | Porto de Moz - PA
Jose Rozani Silva de Matos | UFV.RS.PA.040141-2 | PA | UFV | Operação | Solar | Radiação solar | Registro | Radiação solar | 06/02/2018 | 1 | 1 | 0 | N/I | 2°3'4,644"S | 52°41'21,012"W |  |  | 100% para EQUATORIAL PARÁ DISTRIBUIDORA DE ENERGIA S.A. (REG) |  | Porto de Moz - PA
Jose Santana Barbosa | UFV.RS.PA.040241-9 | PA | UFV | Operação | Solar | Radiação solar | Registro | Radiação solar | 12/03/2018 | 1 | 1 | 0 | N/I | 2°11'26,952"S | 52°47'3,048"W |  |  | 100% para EQUATORIAL PARÁ DISTRIBUIDORA DE ENERGIA S.A. (REG) |  | Porto de Moz - PA
Jose Santos Lopes | UFV.RS.PA.046671-9 | PA | UFV | Operação | Solar | Radiação solar | Registro | Radiação solar | 02/12/2019 | 1 | 1 | 0 | N/I | 3° 56' 26,941" S | 49° 49' 11,788" W |  |  | 100% para EQUATORIAL PARÁ DISTRIBUIDORA DE ENERGIA S.A. (REG) |  | Porto de Moz - PA
Jose Savio Sousa do Carmo | UFV.RS.PA.045837-6 | PA | UFV | Operação | Solar | Radiação solar | Registro | Radiação solar | 23/09/2019 | 1 | 1 | 0 | N/I | 3° 54' 47,200" S | 49° 47' 2,972" W |  |  | 100% para EQUATORIAL PARÁ DISTRIBUIDORA DE ENERGIA S.A. (REG) |  | Tucuruí - PA
Jose Silva Carmo | UFV.RS.PA.045845-7 | PA | UFV | Operação | Solar | Radiação solar | Registro | Radiação solar | 30/09/2019 | 1 | 1 | 0 | N/I | 3° 52' 16,651" S | 49° 43' 1,045" W |  |  | 100% para EQUATORIAL PARÁ DISTRIBUIDORA DE ENERGIA S.A. (REG) |  | Tucuruí - PA
Jose Tito Elias de Figueiredo | UFV.RS.PA.040464-0 | PA | UFV | Operação | Solar | Radiação solar | Registro | Radiação solar | 22/03/2018 | 1 | 1 | 0 | N/I | 2°29'34,224"S | 52°7'32,88"W |  |  | 100% para EQUATORIAL PARÁ DISTRIBUIDORA DE ENERGIA S.A. (REG) |  | Porto de Moz - PA
José Togni | CGH.PH.MG.000298-4 | MG | CGH | Operação | Hídrica | Potencial hidráulico | Registro | Potencial hidráulico | 01/10/1988 | 607.75 | 607.75 | 0 | Não | -1 | -1 |  |  | 100% para DME DISTRIBUIÇÃO S.A. - DMED (REG) |  | Poços de Caldas - MG
Jose Tome Gaia Assuncao | UFV.RS.PA.045099-5 | PA | UFV | Operação | Solar | Radiação solar | Registro | Radiação solar | 30/07/2019 | 1 | 1 | 0 | N/I | 3° 52' 3,421" S | 49° 43' 56,150" W |  |  | 100% para EQUATORIAL PARÁ DISTRIBUIDORA DE ENERGIA S.A. (REG) |  | Tucuruí - PA
Jose Toscano de Souza | UFV.RS.PA.042932-5 | PA | UFV | Operação | Solar | Radiação solar | Registro | Radiação solar | 02/02/2018 | 1 | 1 | 0 | N/I | 2° 2' 55,320" S | 53° 15' 43,920" W |  |  | 100% para EQUATORIAL PARÁ DISTRIBUIDORA DE ENERGIA S.A. (REG) |  | Porto de Moz - PA
Jose Urbano Monteiro | UFV.RS.PA.039357-6 | PA | UFV | Operação | Solar | Radiação solar | Registro | Radiação solar | 11/01/2018 | 1 | 1 | 0 | N/I | 1° 44' 18,276" S | 52° 45' 58,356" W |  |  | 100% para EQUATORIAL PARÁ DISTRIBUIDORA DE ENERGIA S.A. (REG) |  | Porto de Moz - PA
Jose Viana da Costa | UFV.RS.PA.038873-4 | PA | UFV | Operação | Solar | Radiação solar | Registro | Radiação solar | 22/11/2017 | 1 | 1 | 0 | N/I | 1°47'36,708"S | 52°57'33,48"W |  |  | 100% para EQUATORIAL PARÁ DISTRIBUIDORA DE ENERGIA S.A. (REG) |  | Porto de Moz - PA
Jose Vicente de Sousa Martins | UFV.RS.PA.046330-2 | PA | UFV | Operação | Solar | Radiação solar | Registro | Radiação solar | 31/10/2019 | 1 | 1 | 0 | N/I | 3° 57' 48,175" S | 49° 51' 27,702" W |  |  | 100% para EQUATORIAL PARÁ DISTRIBUIDORA DE ENERGIA S.A. (REG) |  | Tucuruí - PA
Jose Zeferino de Freitas | UFV.RS.PA.039089-5 | PA | UFV | Operação | Solar | Radiação solar | Registro | Radiação solar | 07/12/2017 | 1 | 1 | 0 | N/I | 1°34'59,268"S | 52°23'55,68"W |  |  | 100% para EQUATORIAL PARÁ DISTRIBUIDORA DE ENERGIA S.A. (REG) |  | Porto de Moz - PA
Joseclei Vieira do Nascimento | UFV.RS.PA.040019-0 | PA | UFV | Operação | Solar | Radiação solar | Registro | Radiação solar | 31/01/2018 | 1 | 1 | 0 | N/I | 1°52'10,2"S | 52°26'18,24"W |  |  | 100% para EQUATORIAL PARÁ DISTRIBUIDORA DE ENERGIA S.A. (REG) |  | Porto de Moz - PA
Josefa Abreu de Souza | UFV.RS.PA.039143-3 | PA | UFV | Operação | Solar | Radiação solar | Registro | Radiação solar | 14/12/2017 | 1 | 1 | 0 | N/I | 1° 26' 37,644" S | 52° 18' 59,004" W |  |  | 100% para EQUATORIAL PARÁ DISTRIBUIDORA DE ENERGIA S.A. (REG) |  | Porto de Moz - PA
Josefa Palheta Barbosa | UFV.RS.PA.038737-1 | PA | UFV | Operação | Solar | Radiação solar | Registro | Radiação solar | 13/11/2017 | 1 | 1 | 0 | N/I | 1°58'23,232"S | 53°1'8,472"W |  |  | 100% para EQUATORIAL PARÁ DISTRIBUIDORA DE ENERGIA S.A. (REG) |  | Porto de Moz - PA
Josenilson de Souza Costa | UFV.RS.PA.045274-2 | PA | UFV | Operação | Solar | Radiação solar | Registro | Radiação solar | 12/08/2019 | 1 | 1 | 0 | N/I | 3° 47' 33,817" S | 49° 45' 35,201" W |  |  | 100% para EQUATORIAL PARÁ DISTRIBUIDORA DE ENERGIA S.A. (REG) |  | Tucuruí - PA
Josevaldo Mendonca Pimenta | UFV.RS.PA.045536-9 | PA | UFV | Operação | Solar | Radiação solar | Registro | Radiação solar | 04/09/2019 | 1 | 1 | 0 | N/I | 3° 53' 47,116" S | 49° 53' 42,436" W |  |  | 100% para EQUATORIAL PARÁ DISTRIBUIDORA DE ENERGIA S.A. (REG) |  | Tucuruí - PA
Josiane Chaves Dos Santos | UFV.RS.PA.045349-8 | PA | UFV | Operação | Solar | Radiação solar | Registro | Radiação solar | 19/08/2019 | 1 | 1 | 0 | N/I | 3° 52' 56,158" S | 49° 47' 5,136" W |  |  | 100% para EQUATORIAL PARÁ DISTRIBUIDORA DE ENERGIA S.A. (REG) |  | Tucuruí - PA
Josiane Gama Caldeira | UFV.RS.PA.038948-0 | PA | UFV | Operação | Solar | Radiação solar | Registro | Radiação solar | 27/11/2017 | 1 | 1 | 0 | N/I | 1° 40' 5,412" S | 52° 53' 57,516" W |  |  | 100% para EQUATORIAL PARÁ DISTRIBUIDORA DE ENERGIA S.A. (REG) |  | Porto de Moz - PA
Josiane Nascimento Sobrinho | UFV.RS.PA.046442-2 | PA | UFV | Operação | Solar | Radiação solar | Registro | Radiação solar | 05/11/2019 | 1 | 1 | 0 | N/I | 3° 47' 29,969" S | 49° 40' 0,584" W |  |  | 100% para EQUATORIAL PARÁ DISTRIBUIDORA DE ENERGIA S.A. (REG) |  | Tucuruí - PA
Josiane Prestes Freitas | UFV.RS.PA.046657-3 | PA | UFV | Operação | Solar | Radiação solar | Registro | Radiação solar | 21/11/2019 | 1 | 1 | 0 | N/I | 3° 48' 19,462" S | 49° 48' 0,986" W |  |  | 100% para EQUATORIAL PARÁ DISTRIBUIDORA DE ENERGIA S.A. (REG) |  | Tucuruí - PA
Josiane Silva de Jesus | UFV.RS.PA.046635-2 | PA | UFV | Operação | Solar | Radiação solar | Registro | Radiação solar | 21/11/2019 | 1 | 1 | 0 | N/I | 3° 46' 7,536" S | 49° 49' 12,731" W |  |  | 100% para EQUATORIAL PARÁ DISTRIBUIDORA DE ENERGIA S.A. (REG) |  | Tucuruí - PA
Josias da Costa | UFV.RS.PA.045510-5 | PA | UFV | Operação | Solar | Radiação solar | Registro | Radiação solar | 04/09/2019 | 1 | 1 | 0 | N/I | 4° 1' 16,349" S | 49° 54' 49,345" W |  |  | 100% para EQUATORIAL PARÁ DISTRIBUIDORA DE ENERGIA S.A. (REG) |  | Tucuruí - PA
Josiclei da Silva Froz | UFV.RS.PA.042965-1 | PA | UFV | Operação | Solar | Radiação solar | Registro | Radiação solar | 28/10/2018 | 1 | 1 | 0 | N/I | 2° 12' 36,468" S | 52° 48' 0,540" W |  |  | 100% para EQUATORIAL PARÁ DISTRIBUIDORA DE ENERGIA S.A. (REG) |  | Porto de Moz - PA
Josiclei Marques da Silva | UFV.RS.PA.046595-0 | PA | UFV | Operação | Solar | Radiação solar | Registro | Radiação solar | 11/12/2019 | 1 | 1 | 0 | N/I | 3° 55' 48,979" S | 49° 51' 12,139" W |  |  | 100% para EQUATORIAL PARÁ DISTRIBUIDORA DE ENERGIA S.A. (REG) |  | Tucuruí - PA
Josiel Almeida Caldas | UFV.RS.PA.045910-0 | PA | UFV | Operação | Solar | Radiação solar | Registro | Radiação solar | 02/09/2019 | 1 | 1 | 0 | N/I | 3° 48' 39,463" S | 49° 47' 3,534" W |  |  | 100% para EQUATORIAL PARÁ DISTRIBUIDORA DE ENERGIA S.A. (REG) |  | Tucuruí - PA
Josiel Damasceno de Jesus | UFV.RS.PA.043048-0 | PA | UFV | Operação | Solar | Radiação solar | Registro | Radiação solar | 09/10/2018 | 1 | 1 | 0 | N/I | 2° 4' 16,824" S | 53° 27' 43,704" W |  |  | 100% para EQUATORIAL PARÁ DISTRIBUIDORA DE ENERGIA S.A. (REG) |  | Prainha - PA
Josiel Monteiro da Costa | UFV.RS.PA.038920-0 | PA | UFV | Operação | Solar | Radiação solar | Registro | Radiação solar | 24/11/2017 | 1 | 1 | 0 | N/I | 1°47'36,204"S | 52°57'30,636"W |  |  | 100% para EQUATORIAL PARÁ DISTRIBUIDORA DE ENERGIA S.A. (REG) |  | Porto de Moz - PA
Josielson Aragao Duarte | UFV.RS.PA.039006-2 | PA | UFV | Operação | Solar | Radiação solar | Registro | Radiação solar | 01/12/2017 | 1 | 1 | 0 | N/I | 1°45'15,768"S | 52°25'2,294"W |  |  | 100% para EQUATORIAL PARÁ DISTRIBUIDORA DE ENERGIA S.A. (REG) |  | Porto de Moz - PA
Josiete Dos Santos Balieiro | UFV.RS.PA.039558-7 | PA | UFV | Operação | Solar | Radiação solar | Registro | Radiação solar | 18/01/2018 | 1 | 1 | 0 | N/I | 1° 53' 50,352" S | 52° 56' 29,184" W |  |  | 100% para EQUATORIAL PARÁ DISTRIBUIDORA DE ENERGIA S.A. (REG) |  | Porto de Moz - PA
Josimar Batista Campos | UFV.RS.PA.040323-7 | PA | UFV | Operação | Solar | Radiação solar | Registro | Radiação solar | 15/03/2018 | 1 | 1 | 0 | N/I | 2°7'39,252"S | 52°26'0,348"W |  |  | 100% para EQUATORIAL PARÁ DISTRIBUIDORA DE ENERGIA S.A. (REG) |  | Porto de Moz - PA
Josimar Brito Monteiro | UFV.RS.PA.039358-4 | PA | UFV | Operação | Solar | Radiação solar | Registro | Radiação solar | 11/01/2018 | 1 | 1 | 0 | N/I | 1° 44' 20,508" S | 52° 46' 0,156" W |  |  | 100% para EQUATORIAL PARÁ DISTRIBUIDORA DE ENERGIA S.A. (REG) |  | Porto de Moz - PA
Josimar de Souza Matos | UFV.RS.PA.040468-3 | PA | UFV | Operação | Solar | Radiação solar | Registro | Radiação solar | 22/03/2018 | 1 | 1 | 0 | N/I | 2°28'10,92"S | 52°7'27,516"W |  |  | 100% para EQUATORIAL PARÁ DISTRIBUIDORA DE ENERGIA S.A. (REG) |  | Porto de Moz - PA
Josimar do Amaral Costa | UFV.RS.PA.046268-3 | PA | UFV | Operação | Solar | Radiação solar | Registro | Radiação solar | 24/10/2019 | 1 | 1 | 0 | N/I | 3° 59' 15,076" S | 49° 43' 4,339" W |  |  | 100% para EQUATORIAL PARÁ DISTRIBUIDORA DE ENERGIA S.A. (REG) |  | Tucuruí - PA
Josimar do Amaral Costajose Moreira Dos Santos | UFV.RS.PA.046269-1 | PA | UFV | Operação | Solar | Radiação solar | Registro | Radiação solar | 24/10/2019 | 1 | 1 | 0 | N/I | 3° 56' 34,559" S | 49° 47' 46,892" W |  |  | 100% para EQUATORIAL PARÁ DISTRIBUIDORA DE ENERGIA S.A. (REG) |  | Tucuruí - PA
Josimar Flexa da Silva | UFV.RS.PA.038758-4 | PA | UFV | Operação | Solar | Radiação solar | Registro | Radiação solar | 15/11/2017 | 1 | 1 | 0 | N/I | 2°1'49,728"S | 53°9'35,748"W |  |  | 100% para EQUATORIAL PARÁ DISTRIBUIDORA DE ENERGIA S.A. (REG) |  | Porto de Moz - PA
Josimar Lima de Freitas | UFV.RS.PA.039563-3 | PA | UFV | Operação | Solar | Radiação solar | Registro | Radiação solar | 02/03/2018 | 1 | 1 | 0 | N/I | 2° 0' 51,552" S | 52° 15' 49,320" W |  |  | 100% para EQUATORIAL PARÁ DISTRIBUIDORA DE ENERGIA S.A. (REG) |  | Porto de Moz - PA
Josimar Nogueira Alves | UFV.RS.PA.045825-2 | PA | UFV | Operação | Solar | Radiação solar | Registro | Radiação solar | 30/09/2019 | 1 | 1 | 0 | N/I | 3° 46' 6,398" S | 49° 49' 9,584" W |  |  | 100% para EQUATORIAL PARÁ DISTRIBUIDORA DE ENERGIA S.A. (REG) |  | Tucuruí - PA
Josinaldo Barroso da Silva | UFV.RS.PA.046043-5 | PA | UFV | Operação | Solar | Radiação solar | Registro | Radiação solar | 27/09/2019 | 1 | 1 | 0 | N/I | 3° 52' 43,306" S | 49° 47' 11,306" W |  |  | 100% para EQUATORIAL PARÁ DISTRIBUIDORA DE ENERGIA S.A. (REG) |  | Tucuruí - PA
Josinei Duarte Barbosa | UFV.RS.PA.039615-0 | PA | UFV | Operação | Solar | Radiação solar | Registro | Radiação solar | 19/01/2018 | 1 | 1 | 0 | N/I | 1° 52' 35,796" S | 52° 38' 39,912" W |  |  | 100% para EQUATORIAL PARÁ DISTRIBUIDORA DE ENERGIA S.A. (REG) |  | Porto de Moz - PA
Josinei Gama Caldeira | UFV.RS.PA.039389-4 | PA | UFV | Operação | Solar | Radiação solar | Registro | Radiação solar | 14/01/2018 | 1 | 1 | 0 | N/I | 1° 40' 25,464" S | 52° 54' 12,816" W |  |  | 100% para EQUATORIAL PARÁ DISTRIBUIDORA DE ENERGIA S.A. (REG) |  | Porto de Moz - PA
Josivam Costa Rodrigues | UFV.RS.PA.046208-0 | PA | UFV | Operação | Solar | Radiação solar | Registro | Radiação solar | 22/10/2019 | 1 | 1 | 0 | N/I | 3° 54' 28,796" S | 49° 46' 56,114" W |  |  | 100% para EQUATORIAL PARÁ DISTRIBUIDORA DE ENERGIA S.A. (REG) |  | Tucuruí - PA
Josivan do Nascimento | UFV.RS.PA.046471-6 | PA | UFV | Operação | Solar | Radiação solar | Registro | Radiação solar | 05/11/2019 | 1 | 1 | 0 | N/I | 3° 45' 41,461" S | 49° 51' 59,843" W |  |  | 100% para EQUATORIAL PARÁ DISTRIBUIDORA DE ENERGIA S.A. (REG) |  | Tucuruí - PA
Josivane Dos Santos Moura | UFV.RS.PA.045472-9 | PA | UFV | Operação | Solar | Radiação solar | Registro | Radiação solar | 23/08/2009 | 1 | 1 | 0 | N/I | 3° 45' 6,343" S | 49° 49' 27,808" W |  |  | 100% para EQUATORIAL PARÁ DISTRIBUIDORA DE ENERGIA S.A. (REG) |  | Tucuruí - PA
Josivete Barroso | UFV.RS.PA.045180-0 | PA | UFV | Operação | Solar | Radiação solar | Registro | Radiação solar | 07/08/2019 | 1 | 1 | 0 | N/I | 3° 52' 29,773" S | 49° 47' 19,244" W |  |  | 100% para EQUATORIAL PARÁ DISTRIBUIDORA DE ENERGIA S.A. (REG) |  | Tucuruí - PA
Josuan Silva de Carvalho | UFV.RS.PA.039067-4 | PA | UFV | Operação | Solar | Radiação solar | Registro | Radiação solar | 05/12/2017 | 1 | 1 | 0 | N/I | 1°40'28,02"S | 52°19'33,24"W |  |  | 100% para EQUATORIAL PARÁ DISTRIBUIDORA DE ENERGIA S.A. (REG) |  | Porto de Moz - PA
Josue Brito Monteiro | UFV.RS.PA.039312-6 | PA | UFV | Operação | Solar | Radiação solar | Registro | Radiação solar | 09/01/2018 | 1 | 1 | 0 | N/I | 1°44'22,452"S | 52°46'1,488"W |  |  | 100% para EQUATORIAL PARÁ DISTRIBUIDORA DE ENERGIA S.A. (REG) |  | Porto de Moz - PA
Josuel Almeida Pereira | UFV.RS.PA.045334-0 | PA | UFV | Operação | Solar | Radiação solar | Registro | Radiação solar | 16/08/2019 | 1 | 1 | 0 | N/I | 3° 53' 36,859" S | 49° 47' 38,929" W |  |  | 100% para EQUATORIAL PARÁ DISTRIBUIDORA DE ENERGIA S.A. (REG) |  | Tucuruí - PA
Jotali Castro de Lima | UFV.RS.PA.039877-2 | PA | UFV | Operação | Solar | Radiação solar | Registro | Radiação solar | 10/02/2018 | 1 | 1 | 0 | N/I | 2° 0' 42,768" S | 52° 38' 39,840" W |  |  | 100% para EQUATORIAL PARÁ DISTRIBUIDORA DE ENERGIA S.A. (REG) |  | Porto de Moz - PA
Jovaldo Gomes Santana | UFV.RS.PA.046593-3 | PA | UFV | Operação | Solar | Radiação solar | Registro | Radiação solar | 11/12/2019 | 1 | 1 | 0 | N/I | 3° 47' 22,355" S | 49° 45' 26,928" W |  |  | 100% para EQUATORIAL PARÁ DISTRIBUIDORA DE ENERGIA S.A. (REG) |  | Tucuruí - PA
Jovenilson Alves Palheta | UFV.RS.PA.039232-4 | PA | UFV | Operação | Solar | Radiação solar | Registro | Radiação solar | 22/12/2017 | 1 | 1 | 0 | N/I | 1°45'49,536"S | 52°46'53,616"W |  |  | 100% para EQUATORIAL PARÁ DISTRIBUIDORA DE ENERGIA S.A. (REG) |  | Porto de Moz - PA
Joziel Aragao Duarte | UFV.RS.PA.039026-7 | PA | UFV | Operação | Solar | Radiação solar | Registro | Radiação solar | 02/12/2017 | 1 | 1 | 0 | N/I | 1°45'15,66"S | 52°25'2,532"W |  |  | 100% para EQUATORIAL PARÁ DISTRIBUIDORA DE ENERGIA S.A. (REG) |  | Porto de Moz - PA
JP IND. DE ARTEFATOS DE METAIS | UTE.PE.RS.037531-4 | RS | UTE | Operação | Fóssil | Petróleo | Registro | Óleo Diesel | 27/01/2017 | 44 | 44 | 0 | Não | 27°37'16"S | 52°15'41"W |  |  | 100% para JP INDUSTRIA E COMERCIO DE ARTEFATOS DE METAIS LTDA - ME (REG) |  | Erechim - RS
Jph Catete | CGH.PH.RJ.049356-2 | RJ | CGH | Operação | Hídrica | Potencial hidráulico | Registro | Potencial hidráulico | 10/09/2020 | 1764 | 1764 | 0 | Não | -1 | -1 |  |  | 100% para JPH Empreendimentos e Participações LTDA (REG) |  | Nova Friburgo - RJ
Jph Participaçoes | CGH.PH.SP.040535-3 | SP | CGH | Operação | Hídrica | Potencial hidráulico | Registro | Potencial hidráulico | 30/11/2017 | 800 | 800 | 0 | Não | 21°19'59"S | 47°17'54"W |  |  | 100% para JPH Empreendimentos e Participações LTDA (REG) | 61 - Grande | Cajuru - SP
Juarez Alves Miranda | UFV.RS.PA.046179-2 | PA | UFV | Operação | Solar | Radiação solar | Registro | Radiação solar | 18/10/2019 | 1 | 1 | 0 | N/I | 3° 51' 54,576" S | 49° 43' 39,036" W |  |  | 100% para EQUATORIAL PARÁ DISTRIBUIDORA DE ENERGIA S.A. (REG) |  | Tucuruí - PA
Juazeiro | EOL.CV.BA.032106-0 | BA | EOL | Construção | Eólica | Cinética do vento | Autorização | Cinética do vento | - | 18900 | 0 | 8400 | Não | 13° 50' 30,750" S | 42° 41' 26,033" W | 2015-03-26 | 2045-03-26 | 100% para Centrais Eolicas Juazeiro S.A. (PIE) |  | Igaporã - BA
Juazeiro do Norte | UTE.PE.CE.028534-0 | CE | UTE | Operação | Fóssil | Petróleo | Autorização | Óleo Diesel | 21/04/2002 | 14760 | 14760 | 11090 | Não | 7°12'47"S | 39°18'55"W | 2002-03-27 | 2032-03-27 | 100% para Enguia GEN CE Ltda (PIE) |  | Juazeiro do Norte - CE
Juazeiro Solar I | UFV.RS.BA.033928-8 | BA | UFV | Operação | Solar | Radiação solar | Autorização | Radiação solar | 12/12/2018 | 30000 | 30000 | 8700 | Não | 9°31'54,853"S | 40°29'16,257"W | 2016-06-01 | 2051-06-01 | 100% para CENTRAL FOTOVOLTAICA JUAZEIRO SOLAR I SPE LTDA (PIE) |  | Juazeiro - BA
Juazeiro Solar II | UFV.RS.BA.033929-6 | BA | UFV | Operação | Solar | Radiação solar | Autorização | Radiação solar | 18/12/2018 | 30000 | 30000 | 8700 | Não | 9°31'54,853"S | 40°29'16,257"W | 2016-06-01 | 2051-06-01 | 100% para CENTRAL FOTOVOLTAICA JUAZEIRO SOLAR II SPE LTDA. (PIE) |  | Juazeiro - BA
Juazeiro Solar III | UFV.RS.BA.033930-0 | BA | UFV | Operação | Solar | Radiação solar | Autorização | Radiação solar | 13/12/2018 | 30000 | 30000 | 8700 | Não | 9°31'54,853"S | 40°29'16,257"W | 2016-06-01 | 2051-06-01 | 100% para CENTRAL FOTOVOLTAICA JUAZEIRO SOLAR III SPE LTDA (PIE) |  | Juazeiro - BA
Juazeiro Solar IV | UFV.RS.BA.033931-8 | BA | UFV | Operação | Solar | Radiação solar | Autorização | Radiação solar | 19/12/2018 | 30000 | 30000 | 8700 | Não | 9°31'54,853"S | 40°29'16,257"W | 2016-06-01 | 2051-06-01 | 100% para CENTRAL FOTOVOLTAICA JUAZEIRO SOLAR IV SPE LTDA (PIE) |  | Juazeiro - BA
Juazeiro V | UFV.RS.BA.043284-9 | BA | UFV | Construção não iniciada | Solar | Radiação solar | Autorização | Radiação solar | - | 47292 | 0 | 0 | Não | 9° 31' 35,060" S | 40° 28' 52,090" W | 2019-12-27 | 2054-12-27 | 100% para CENTRAL FOTOVOLTAICA JUAZEIRO SOLAR V SPE LTDA (PIE) |  | Juazeiro - BA
Juazeiro VI | UFV.RS.BA.043285-7 | BA | UFV | Construção não iniciada | Solar | Radiação solar | Autorização | Radiação solar | - | 47292 | 0 | 0 | Não | 9° 31' 17,610" S | 40° 27' 55,760" W | 2019-12-27 | 2054-12-27 | 100% para CENTRAL FOTOVOLTAICA JUAZEIRO SOLAR VI SPE LTDA (PIE) |  | Juazeiro - BA
Juazeiro VII | UFV.RS.BA.043286-5 | BA | UFV | Construção não iniciada | Solar | Radiação solar | Autorização | Radiação solar | - | 47292 | 0 | 0 | Não | 9° 32' 9,680" S | 40° 29' 10,050" W | 2019-12-27 | 2054-12-27 | 100% para CENTRAL FOTOVOLTAICA JUAZEIRO SOLAR VII SPE LTDA (PIE) |  | Juazeiro - BA
Juazeiro VIII | UFV.RS.BA.044754-4 | BA | UFV | Construção não iniciada | Solar | Radiação solar | Autorização | Radiação solar | - | 15201 | 0 | 0 | Não | 9° 32' 43,530" S | 40° 28' 40,150" W | 2019-12-27 | 2054-12-27 | 100% para CENTRAL FOTOVOLTAICA JUAZEIRO SOLAR VIII SPE LTDA (PIE) |  | Juazeiro - BA
Juba I | UHE.PH.MT.001268-8 | MT | UHE | Operação | Hídrica | Potencial hidráulico | Concessão | Potencial hidráulico | 10/11/1995 | 42000 | 42000 | 0 | Não | -1 | -1 | 1992-02-17 | 2022-02-17 | 100% para ITAMARATI NORTE S/A AGROPECUÁRIA (APE) |  | Barra do Bugres - MT, Tangará da Serra - MT
Juba II | UHE.PH.MT.001269-6 | MT | UHE | Operação | Hídrica | Potencial hidráulico | Concessão | Potencial hidráulico | 16/08/1995 | 42000 | 42000 | 0 | Não | -1 | -1 | 1992-02-17 | 2022-02-17 | 100% para ITAMARATI NORTE S/A AGROPECUÁRIA (APE) |  | Barra do Bugres - MT, Tangará da Serra - MT
Juba IV | PCH.PH.MT.029258-3 | MT | PCH | Construção não iniciada | Hídrica | Potencial hidráulico | Autorização | Potencial hidráulico | - | 7480 | 0 | 0 | Não | -1 | -1 | 2005-05-27 | 2035-05-27 | 100% para NOVA JUBA ENERGÉTICA S/A (PIE) |  | Tangará da Serra - MT
Juberlange Duarte Nogueira | UFV.RS.PA.039560-9 | PA | UFV | Operação | Solar | Radiação solar | Registro | Radiação solar | 18/01/2018 | 1 | 1 | 0 | N/I | 1° 55' 32,520" S | 52° 56' 23,532" W |  |  | 100% para EQUATORIAL PARÁ DISTRIBUIDORA DE ENERGIA S.A. (REG) |  | Porto de Moz - PA
Jubinha II | PCH.PH.MT.029256-7 | MT | PCH | Construção não iniciada | Hídrica | Potencial hidráulico | Autorização | Potencial hidráulico | - | 15980 | 0 | 0 | Não | -1 | -1 | 2005-05-27 | 2035-05-27 | 100% para NOVA JUBA ENERGÉTICA S/A (PIE) |  | Barra do Bugres - MT, Tangará da Serra - MT
Jubinha III | PCH.PH.MT.029257-5 | MT | PCH | Construção não iniciada | Hídrica | Potencial hidráulico | Autorização | Potencial hidráulico | - | 4080 | 0 | 0 | Não | -1 | -1 | 2005-05-27 | 2035-05-27 | 100% para NOVA JUBA ENERGÉTICA S/A (PIE) |  | Barra do Bugres - MT, Tangará da Serra - MT
Juçara | UTE.PE.AM.029492-6 | AM | UTE | Operação | Fóssil | Petróleo | Registro | Óleo Diesel |  | 429.6 | 429.6 | 0 | Não | 3°55'3,152"S | 62°54'59,364"W |  |  | 100% para AMAZONAS ENERGIA S.A (REG) |  | Coari - AM
Jucazinho | CGH.PH.PE.031081-6 | PE | CGH | Operação | Hídrica | Potencial hidráulico | Registro | Potencial hidráulico |  | 1000 | 1000 | 0 | Não | -1 | -1 |  |  | 100% para Central Geradora Hidrelétrica Jucazinho S.A (REG) |  | Cumaru - PE
Jucelino Barbosa da Silva | UFV.RS.PA.039435-1 | PA | UFV | Operação | Solar | Radiação solar | Registro | Radiação solar | 16/01/2018 | 1 | 1 | 0 | N/I | 1° 51' 29,988" S | 52° 44' 22,956" W |  |  | 100% para EQUATORIAL PARÁ DISTRIBUIDORA DE ENERGIA S.A. (REG) |  | Porto de Moz - PA
Jucelino Duarte Matos | UFV.RS.PA.042968-6 | PA | UFV | Operação | Solar | Radiação solar | Registro | Radiação solar | 25/10/2018 | 1 | 1 | 0 | N/I | 1° 57' 56,484" S | 52° 36' 7,632" W |  |  | 100% para EQUATORIAL PARÁ DISTRIBUIDORA DE ENERGIA S.A. (REG) |  | Porto de Moz - PA
Jucielen de Almeida Pimentel | UFV.RS.PA.046274-8 | PA | UFV | Operação | Solar | Radiação solar | Registro | Radiação solar | 24/10/2019 | 1 | 1 | 0 | N/I | 3° 54' 33,181" S | 49° 50' 38,940" W |  |  | 100% para EQUATORIAL PARÁ DISTRIBUIDORA DE ENERGIA S.A. (REG) |  | Tucuruí - PA
Juciene Ramos Barbosa | UFV.RS.PA.038720-7 | PA | UFV | Operação | Solar | Radiação solar | Registro | Radiação solar | 12/11/2017 | 1 | 1 | 0 | N/I | 1°57'54,288"S | 53°1'46,2"W |  |  | 100% para EQUATORIAL PARÁ DISTRIBUIDORA DE ENERGIA S.A. (REG) |  | Porto de Moz - PA
Jucinedi Ramos Barbosa | UFV.RS.PA.038738-0 | PA | UFV | Operação | Solar | Radiação solar | Registro | Radiação solar | 13/11/2017 | 1 | 1 | 0 | N/I | 1°58'18,768"S | 53°1'9,912"W |  |  | 100% para EQUATORIAL PARÁ DISTRIBUIDORA DE ENERGIA S.A. (REG) |  | Porto de Moz - PA
Jucinei Brito Dos Santos | UFV.RS.PA.039295-2 | PA | UFV | Operação | Solar | Radiação solar | Registro | Radiação solar | 08/01/2018 | 1 | 1 | 0 | N/I | 1°53'29,616"S | 52°56'34,512"W |  |  | 100% para EQUATORIAL PARÁ DISTRIBUIDORA DE ENERGIA S.A. (REG) |  | Porto de Moz - PA
Juciney Alves Lopes | UFV.RS.PA.045865-1 | PA | UFV | Operação | Solar | Radiação solar | Registro | Radiação solar | 01/09/2019 | 1 | 1 | 0 | N/I | 3° 46' 17,126" S | 49° 21' 47,790" W |  |  | 100% para EQUATORIAL PARÁ DISTRIBUIDORA DE ENERGIA S.A. (REG) |  | Tucuruí - PA
Jucu | PCH.PH.ES.001272-6 | ES | PCH | Operação | Hídrica | Potencial hidráulico | Concessão | Potencial hidráulico |  | 4840 | 4840 | 2620 | Não | -1 | -1 | 2014-07-16 | 2025-07-16 | 100% para STATKRAFT ENERGIAS RENOVÁVEIS S/A (PIE) |  | Domingos Martins - ES
Judiene de Fatima Aragao Souto | UFV.RS.PA.039813-6 | PA | UFV | Operação | Solar | Radiação solar | Registro | Radiação solar | 23/01/2018 | 1 | 1 | 0 | N/I | 1° 51' 23,940" S | 52° 27' 16,056" W |  |  | 100% para EQUATORIAL PARÁ DISTRIBUIDORA DE ENERGIA S.A. (REG) |  | Porto de Moz - PA
Judilei Batista Campos | UFV.RS.PA.040293-1 | PA | UFV | Operação | Solar | Radiação solar | Registro | Radiação solar | 14/03/2018 | 1 | 1 | 0 | N/I | 2°7'38,568"S | 52°26'0,24"W |  |  | 100% para EQUATORIAL PARÁ DISTRIBUIDORA DE ENERGIA S.A. (REG) |  | Porto de Moz - PA
Judite Assuncao Machado | UFV.RS.PA.045565-2 | PA | UFV | Operação | Solar | Radiação solar | Registro | Radiação solar | 04/09/2019 | 1 | 1 | 0 | N/I | 3° 52' 44,584" S | 49° 55' 56,928" W |  |  | 100% para EQUATORIAL PARÁ DISTRIBUIDORA DE ENERGIA S.A. (REG) |  | Porto de Moz - PA
Juí 117 | PCH.PH.MT.034966-6 | MT | PCH | Operação | Hídrica | Potencial hidráulico | Autorização | Potencial hidráulico | 17/12/2019 | 25000 | 25000 | 17780 | Não | 13°23'8,25"S | 59°23'32,49"W | 2017-03-24 | 2052-03-24 | 100% para PCH JUINA S/A (PIE) | 17 - Tapajos | Campos de Júlio - MT
Juína | PCH.PH.MT.028168-9 | MT | PCH | Operação | Hídrica | Potencial hidráulico | Concessão | Potencial hidráulico |  | 5300 | 2650 | 0 | Não | 11°18'40"S | 59°13'24"W | 1997-12-10 | 2027-12-10 | 100% para Juruena Energia S.A (SP) | 15 - Madeira | Juína - MT
Juiz de Fora | UTE.GN.MG.001276-9 | MG | UTE | Operação | Fóssil | Gás natural | Autorização | Gás Natural | 01/02/2002 | 87048 | 87048 | 0 | Não | 21° 41' 21,998" S | 43° 27' 24,998" W | 1999-12-15 | 2029-12-15 | 100% para PETRÓLEO BRASILEIRO S A PETROBRAS (PIE) |  | Juiz de Fora - MG
Julia Brito Rodrigues | UFV.RS.PA.046170-9 | PA | UFV | Operação | Solar | Radiação solar | Registro | Radiação solar | 18/10/2019 | 1 | 1 | 0 | N/I | 4° 0' 26,539" S | 49° 43' 3,551" W |  |  | 100% para EQUATORIAL PARÁ DISTRIBUIDORA DE ENERGIA S.A. (REG) |  | Tucuruí - PA
Julia Costa de Oliveira | UFV.RS.PA.045460-5 | PA | UFV | Operação | Solar | Radiação solar | Registro | Radiação solar | 23/08/2009 | 1 | 1 | 0 | N/I | 3° 53' 56,807" S | 49° 44' 36,762" W |  |  | 100% para EQUATORIAL PARÁ DISTRIBUIDORA DE ENERGIA S.A. (REG) |  | Tucuruí - PA
Julia Rodrigues da Silva | UFV.RS.PA.046661-1 | PA | UFV | Operação | Solar | Radiação solar | Registro | Radiação solar | 21/11/2019 | 1 | 1 | 0 | N/I | 3° 47' 6,317" S | 49° 45' 15,721" W |  |  | 100% para EQUATORIAL PARÁ DISTRIBUIDORA DE ENERGIA S.A. (REG) |  | Tucuruí - PA
Juliana do Socorro Americo Alves | UFV.RS.PA.045755-8 | PA | UFV | Operação | Solar | Radiação solar | Registro | Radiação solar | 13/09/2019 | 1 | 1 | 0 | N/I | 3° 56' 21,977" S | 48° 48' 5,846" W |  |  | 100% para EQUATORIAL PARÁ DISTRIBUIDORA DE ENERGIA S.A. (REG) |  | Tucuruí - PA
Juliana I | CGH.PH.BA.029698-8 | BA | CGH | Operação | Hídrica | Potencial hidráulico | Registro | Potencial hidráulico |  | 144 | 144 | 50 | Não | -1 | -1 |  |  | 100% para Juliana Energética Ltda. (REG) |  | Igrapiúna - BA
Juliana II | CGH.PH.BA.029697-0 | BA | CGH | Operação | Hídrica | Potencial hidráulico | Registro | Potencial hidráulico |  | 400 | 400 | 150 | Não | -1 | -1 |  |  | 100% para Juliana Energética Ltda. (REG) |  | Igrapiúna - BA
Juliana Mendes Cardoso | UFV.RS.PA.042982-1 | PA | UFV | Operação | Solar | Radiação solar | Registro | Radiação solar | 01/11/2018 | 1 | 1 | 0 | N/I | 1° 32' 19,320" S | 52° 16' 12,360" W |  |  | 100% para EQUATORIAL PARÁ DISTRIBUIDORA DE ENERGIA S.A. (REG) |  | Porto de Moz - PA
Juliana Pinto Batista | UFV.RS.PA.039575-7 | PA | UFV | Operação | Solar | Radiação solar | Registro | Radiação solar | 01/03/2018 | 1 | 1 | 0 | N/I | 2° 3' 41,760" S | 52° 22' 19,956" W |  |  | 100% para EQUATORIAL PARÁ DISTRIBUIDORA DE ENERGIA S.A. (REG) |  | Porto de Moz - PA
Juliane Dos Santos Barros | UFV.RS.PA.046034-6 | PA | UFV | Operação | Solar | Radiação solar | Registro | Radiação solar | 27/09/2019 | 1 | 1 | 0 | N/I | 3° 53' 46,666" S | 49° 45' 48,812" W |  |  | 100% para EQUATORIAL PARÁ DISTRIBUIDORA DE ENERGIA S.A. (REG) |  | Tucuruí - PA
Juliano Carvalho Dantas | UFV.RS.RN.031656-3 | RN | UFV | Operação | Solar | Radiação solar | Registro | Radiação solar | 09/04/2014 | 5.04 | 5.04 | 0 | Não | 6°3'50,508"S | 35°17'22,452"W |  |  | 100% para Juliano Carvalho Dantas. (REG) |  | Natal - RN
Juliene da Silva Sousa | UFV.RS.PA.046427-9 | PA | UFV | Operação | Solar | Radiação solar | Registro | Radiação solar | 04/11/2019 | 1 | 1 | 0 | N/I | 3° 53' 44,444" S | 49° 56' 7,663" W |  |  | 100% para EQUATORIAL PARÁ DISTRIBUIDORA DE ENERGIA S.A. (REG) |  | Tucuruí - PA
Juliete Costa Malcher | UFV.RS.PA.045474-5 | PA | UFV | Operação | Solar | Radiação solar | Registro | Radiação solar | 23/08/2009 | 1 | 1 | 0 | N/I | 3° 47' 12,437" S | 49° 49' 16,489" W |  |  | 100% para EQUATORIAL PARÁ DISTRIBUIDORA DE ENERGIA S.A. (REG) |  | Tucuruí - PA
Julio Carvalho da Silva | UFV.RS.PA.042957-0 | PA | UFV | Operação | Solar | Radiação solar | Registro | Radiação solar | 26/10/2018 | 1 | 1 | 0 | N/I | 1° 59' 25,224" S | 52° 38' 1,788" W |  |  | 100% para EQUATORIAL PARÁ DISTRIBUIDORA DE ENERGIA S.A. (REG) |  | Porto de Moz - PA
Julio Ribeiro Mendes | UFV.RS.PA.046073-7 | PA | UFV | Operação | Solar | Radiação solar | Registro | Radiação solar | 27/09/2019 | 1 | 1 | 0 | N/I | 3° 54' 33,728" S | 49° 46' 15,049" W |  |  | 100% para EQUATORIAL PARÁ DISTRIBUIDORA DE ENERGIA S.A. (REG) |  | Tucuruí - PA
Julio Souza Teixeira | UFV.RS.PA.038463-1 | PA | UFV | Operação | Solar | Radiação solar | Registro | Radiação solar | 08/03/2018 | 1 | 1 | 0 | N/I | 2°5'59,172"S | 52°21'43,56"W |  |  | 100% para EQUATORIAL PARÁ DISTRIBUIDORA DE ENERGIA S.A. (REG) |  | Porto de Moz - PA
Junco I | EOL.CV.RN.030902-8 | RN | EOL | Operação | Eólica | Cinética do vento | Autorização | Cinética do vento | 05/12/2015 | 24000 | 24000 | 13100 | Não | 5°1'35,509"S | 36°54'59,471"W | 2012-07-03 | 2047-07-03 | 100% para USINA DE ENERGIA EOLICA JUNCO I SPE S.A. (PIE) |  | Serra do Mel - RN
Junco II | EOL.CV.RN.030914-1 | RN | EOL | Operação | Eólica | Cinética do vento | Autorização | Cinética do vento | 05/12/2015 | 24000 | 24000 | 13300 | Não | 5°0'47,544"S | 36°54'57,605"W | 2012-07-12 | 2047-07-12 | 100% para USINA DE ENERGIA EOLICA JUNCO II SPE S.A. (PIE) |  | Serra do Mel - RN
Junco Novo | UTE.AI.SE.029669-4 | SE | UTE | Operação | Biomassa | Agroindustriais | Registro | Bagaço de Cana de Açúcar | 29/10/2007 | 1200 | 1200 | 0 | Não | 10°30'21,96"S | 37°3'17,399"W |  |  | 100% para Junco Novo Ltda. (REG) |  | Capela - SE
Jundiá | UTE.PE.RR.029854-9 | RR | UTE | Operação | Fóssil | Petróleo | Registro | Óleo Diesel |  | 40 | 40 | 0 | Não | 0°56'13,902"N | 60°25'30,216"W |  |  | Não Informado |  | Rorainópolis - RR
Junha Pinto de Oliveira | UFV.RS.PA.039475-0 | PA | UFV | Operação | Solar | Radiação solar | Registro | Radiação solar | 06/03/2018 | 1 | 1 | 0 | N/I | 2° 5' 12,048" S | 52° 20' 56,796" W |  |  | 100% para EQUATORIAL PARÁ DISTRIBUIDORA DE ENERGIA S.A. (REG) |  | Porto de Moz - PA
Juniclei Brito de Nazare | UFV.RS.PA.039243-0 | PA | UFV | Operação | Solar | Radiação solar | Registro | Radiação solar | 23/12/2017 | 1 | 1 | 0 | N/I | 1°45'1,224"S | 52°45'43,668"W |  |  | 100% para EQUATORIAL PARÁ DISTRIBUIDORA DE ENERGIA S.A. (REG) |  | Porto de Moz - PA
Junior Batista Duarte | UFV.RS.PA.039616-8 | PA | UFV | Operação | Solar | Radiação solar | Registro | Radiação solar | 19/01/2018 | 1 | 1 | 0 | N/I | 1° 52' 32,664" S | 52° 38' 40,200" W |  |  | 100% para EQUATORIAL PARÁ DISTRIBUIDORA DE ENERGIA S.A. (REG) |  | Porto de Moz - PA
Junior Costa da Cruz | UFV.RS.PA.040067-0 | PA | UFV | Operação | Solar | Radiação solar | Registro | Radiação solar | 02/02/2018 | 1 | 1 | 0 | N/I | 2°12'40,68"S | 52°47'54,492"W |  |  | 100% para EQUATORIAL PARÁ DISTRIBUIDORA DE ENERGIA S.A. (REG) |  | Porto de Moz - PA
Junior Costa da Cruz -. Salao Comunitario Livramento | UFV.RS.PA.040068-8 | PA | UFV | Operação | Solar | Radiação solar | Registro | Radiação solar | 02/02/2018 | 1 | 1 | 0 | N/I | 2°12'40,644"S | 52°47'54,816"W |  |  | 100% para EQUATORIAL PARÁ DISTRIBUIDORA DE ENERGIA S.A. (REG) |  | Porto de Moz - PA
Junior de Carvalho Guimaraes | UFV.RS.PA.040486-1 | PA | UFV | Operação | Solar | Radiação solar | Registro | Radiação solar | 23/03/2018 | 1 | 1 | 0 | N/I | 2°28'10,164"S | 52°7'53,292"W |  |  | 100% para EQUATORIAL PARÁ DISTRIBUIDORA DE ENERGIA S.A. (REG) |  | Porto de Moz - PA
Junqueira | UTE.AI.SP.001281-5 | SP | UTE | Operação | Biomassa | Agroindustriais | Autorização | Bagaço de Cana de Açúcar |  | 14700 | 14700 | 0 | Não | 19° 59' 17,160" S | 47° 47' 53,376" W | 1998-02-25 | 2028-02-25 | 100% para RAÍZEN ENERGIA S.A (APE) |  | Igarapava - SP
Jupiá (Eng° Souza Dias) | UHE.PH.SP.001282-3 | SP | UHE | Operação | Hídrica | Potencial hidráulico | Concessão | Potencial hidráulico | 14/04/1969 | 1551200 | 1551200 | 904300 | Não | -1 | -1 | 2016-01-05 | 2046-07-04 | 100% para RIO PARANÁ ENERGIA S.A (SP) |  | Três Lagoas - MS, Castilho - SP
Juraci Alves de Souza | UFV.RS.PA.045128-2 | PA | UFV | Operação | Solar | Radiação solar | Registro | Radiação solar | 30/07/2019 | 1 | 1 | 0 | N/I | 3° 53' 3,890" S | 49° 46' 35,868" W |  |  | 100% para EQUATORIAL PARÁ DISTRIBUIDORA DE ENERGIA S.A. (REG) |  | Tucuruí - PA
Juracir Pompeu Franco | UFV.RS.PA.046136-9 | PA | UFV | Operação | Solar | Radiação solar | Registro | Radiação solar | 17/10/2019 | 1 | 1 | 0 | N/I | 3° 47' 22,722" S | 49° 45' 14,587" W |  |  | 100% para EQUATORIAL PARÁ DISTRIBUIDORA DE ENERGIA S.A. (REG) |  | Tucuruí - PA
Jurandir Alves Sousa | UFV.RS.PA.046441-4 | PA | UFV | Operação | Solar | Radiação solar | Registro | Radiação solar | 05/11/2019 | 1 | 1 | 0 | N/I | 3° 49' 4,919" S | 49° 46' 7,716" W |  |  | 100% para EQUATORIAL PARÁ DISTRIBUIDORA DE ENERGIA S.A. (REG) |  | Tucuruí - PA
Jurandir Ramos Barbosa | UFV.RS.PA.038687-1 | PA | UFV | Operação | Solar | Radiação solar | Registro | Radiação solar | 08/11/2017 | 1 | 1 | 0 | N/I | 2°0'29,736"S | 53°0'9,432"W |  |  | 100% para EQUATORIAL PARÁ DISTRIBUIDORA DE ENERGIA S.A. (REG) |  | Porto de Moz - PA
Jurandir Soares Macedo | UFV.RS.PA.039473-4 | PA | UFV | Operação | Solar | Radiação solar | Registro | Radiação solar | 06/03/2018 | 1 | 1 | 0 | N/I | 2° 3' 9,720" S | 52° 22' 25,320" W |  |  | 100% para EQUATORIAL PARÁ DISTRIBUIDORA DE ENERGIA S.A. (REG) |  | Porto de Moz - PA
Juremas | EOL.CV.RN.030660-6 | RN | EOL | Operação | Eólica | Cinética do vento | Autorização | Cinética do vento | 05/12/2014 | 16100 | 16100 | 7600 | Não | 5° 23' 23,316" S | 35° 50' 46,574" W | 2011-09-29 | 2046-09-29 | 100% para SPE Juremas Energia S.A. (PIE) |  | João Câmara - RN
Juruá | UTE.PE.AM.001283-1 | AM | UTE | Operação | Fóssil | Petróleo | Autorização | Óleo Diesel | 01/09/1993 | 1220 | 1220 | 0 | Não | 3° 28' 26,000" S | 66° 4' 0,998" W | 1994-09-19 | 2024-09-19 | 100% para AMAZONAS ENERGIA S.A (SP) |  | Juruá - AM
Juruá - CGA | UTE.PE.AM.035816-9 | AM | UTE | Construção | Fóssil | Petróleo | Autorização | Óleo Diesel | - | 3168 | 0 | 0 | Não | 3° 28' 26,000" S | 66° 4' 1,000" W | 2016-08-19 | 2051-08-19 | 100% para AGGREKO ENERGIA LOCAÇÃO DE GERADORES LTDA. (PIE) |  | Juruá - AM
Juruá Florestal | UTE.FL.PA.031190-1 | PA | UTE | Operação | Biomassa | Floresta | Registro | Resíduos Florestais | 18/06/2013 | 400 | 400 | 0 | Não | 1°20'57,2"S | 48°21'11,5"W |  |  | 100% para Juruá Florestal Ltda (REG) |  | Ananindeua - PA
Jurumirim (Armando Avellanal Laydner) | UHE.PH.SP.001285-8 | SP | UHE | Operação | Hídrica | Potencial hidráulico | Concessão | Potencial hidráulico | 21/09/1962 | 100956 | 100956 | 44700 | Não | -1 | -1 | 1999-09-22 | 2029-09-22 | 100% para RIO PARANAPANEMA ENERGIA S.A. (PIE) |  | Cerqueira César - SP
Jurupará | UHE.PH.SP.001286-6 | SP | UHE | Operação | Hídrica | Potencial hidráulico | Concessão | Potencial hidráulico | 01/01/1947 | 7200 | 7200 | 0 | Não | -1 | -1 | 2006-02-12 | 2026-02-12 | 100% para COMPANHIA BRASILEIRA DE ALUMÍNIO (APE) |  | Ibiúna - SP, Piedade - SP
Juruti – CEPA | UTE.PE.PA.035717-0 | PA | UTE | Operação | Fóssil | Petróleo | Autorização | Óleo Diesel | 02/02/2017 | 21630 | 13305 | 0 | Não | 2°9'47"S | 56°6'2"W | 2016-05-24 | 2051-05-24 | 79% para GUASCOR DO BRASIL LTDA (PIE) 21% para Soenergy – Sistemas Internacionais de Energia S.A (PIE) |  | Juruti - PA
Juscelina Dos Santos Barbosa | UFV.RS.PA.042959-7 | PA | UFV | Operação | Solar | Radiação solar | Registro | Radiação solar | 25/10/2018 | 1 | 1 | 0 | N/I | 1° 59' 26,376" S | 52° 38' 1,464" W |  |  | 100% para EQUATORIAL PARÁ DISTRIBUIDORA DE ENERGIA S.A. (REG) |  | Porto de Moz - PA
Juselle Ribeiro Alves | UFV.RS.PA.045945-3 | PA | UFV | Operação | Solar | Radiação solar | Registro | Radiação solar | 03/09/2019 | 1 | 1 | 0 | N/I | 3° 48' 48,967" S | 49° 46' 47,460" W |  |  | 100% para EQUATORIAL PARÁ DISTRIBUIDORA DE ENERGIA S.A. (REG) |  | Tucuruí - PA
Jussara - Araxá | UTE.PE.MG.033062-0 | MG | UTE | Operação | Fóssil | Petróleo | Registro | Óleo Diesel | 01/01/2005 | 720 | 720 | 0 | Não | 19°33'50,99"S | 46°59'10,94"W |  |  | 100% para Usina de Latícinios Jussara SA (REG) |  | Araxá - MG
Jussara - Patrocinio Paulista | UTE.PE.SP.033352-2 | SP | UTE | Operação | Fóssil | Petróleo | Registro | Óleo Diesel | 01/01/2005 | 720 | 720 | 0 | Não | 20°37'51,66"S | 47°17'13,67"W |  |  | 100% para Usina de Latícinios Jussara SA (REG) |  | Patrocínio Paulista - SP
Jussilene Coelho Borges | UFV.RS.PA.045841-4 | PA | UFV | Operação | Solar | Radiação solar | Registro | Radiação solar | 23/09/2019 | 1 | 1 | 0 | N/I | 3° 56' 54,305" S | 49° 51' 27,882" W |  |  | 100% para EQUATORIAL PARÁ DISTRIBUIDORA DE ENERGIA S.A. (REG) |  | Tucuruí - PA
Justo Soares do Nascimento | UFV.RS.PA.039562-5 | PA | UFV | Operação | Solar | Radiação solar | Registro | Radiação solar | 18/01/2018 | 1 | 1 | 0 | N/I | 1° 52' 22,188" S | 52° 38' 38,940" W |  |  | 100% para EQUATORIAL PARÁ DISTRIBUIDORA DE ENERGIA S.A. (REG) |  | Porto de Moz - PA
Jutaí | UTE.PE.AM.001288-2 | AM | UTE | Operação | Fóssil | Petróleo | Autorização | Óleo Diesel | 11/12/2009 | 6540 | 4540 | 0 | Não | 2° 44' 31,999" S | 66° 46' 5,999" W |  |  | 100% para AMAZONAS ENERGIA S.A (SP) |  | Jutaí - AM
Jutaí - CGA | UTE.PE.AM.035836-3 | AM | UTE | Construção | Fóssil | Petróleo | Autorização | Óleo Diesel | - | 5984 | 0 | 0 | Não | 2° 44' 32,000" S | 66° 46' 6,000" W | 2016-08-19 | 2051-08-19 | 100% para AGGREKO ENERGIA LOCAÇÃO DE GERADORES LTDA. (PIE) |  | Jutaí - AM
Juvenil Farias Nogueira | UFV.RS.PA.043058-7 | PA | UFV | Operação | Solar | Radiação solar | Registro | Radiação solar | 17/10/2018 | 1 | 1 | 0 | N/I | 2° 3' 3,744" S | 53° 23' 27,456" W |  |  | 100% para EQUATORIAL PARÁ DISTRIBUIDORA DE ENERGIA S.A. (REG) |  | Prainha - PA
Juvenilda Machado da Costa | UFV.RS.PA.045692-6 | PA | UFV | Operação | Solar | Radiação solar | Registro | Radiação solar | 04/09/2019 | 1 | 1 | 0 | N/I | 4° 1' 20,172" S | 49° 54' 49,586" W |  |  | 100% para EQUATORIAL PARÁ DISTRIBUIDORA DE ENERGIA S.A. (REG) |  | Tucuruí - PA
Kaio Lacerda Amaral | UFV.RS.PA.039046-1 | PA | UFV | Operação | Solar | Radiação solar | Registro | Radiação solar | 04/12/2017 | 1 | 1 | 0 | N/I | 1°48'26,316"S | 52°19'8,256"W |  |  | 100% para EQUATORIAL PARÁ DISTRIBUIDORA DE ENERGIA S.A. (REG) |  | Porto de Moz - PA
Kaiser - Feira de Santana | UTE.PE.BA.028278-2 | BA | UTE | Operação | Fóssil | Petróleo | Registro | Óleo Diesel |  | 1600 | 1600 | 0 | Não | 12°17'54,306"S | 38°58'0,617"W |  |  | 100% para Cervejarias Kaiser Nordeste S.A (REG) |  | Feira de Santana - BA
Kaiser - Araraquara | UTE.PE.SP.028276-6 | SP | UTE | Operação | Fóssil | Petróleo | Registro | Óleo Diesel | 21/09/2001 | 1600 | 1600 | 0 | Não | 21°47'25,296"S | 48°10'27,984"W |  |  | 100% para Cervejarias Kaiser do Brasil Ltda (REG) |  | Araraquara - SP
Kappesberg | UTE.PE.RS.029933-2 | RS | UTE | Operação | Fóssil | Petróleo | Registro | Óleo Diesel | 07/10/2008 | 1440 | 1440 | 0 | Não | 29° 28' 35,000" S | 51° 25' 16,000" W |  |  | 100% para Moveis Kappesberg Ltda. (REG) |  | Tupandi - RS
Karl Kuhlemann | CGH.PH.SC.030394-1 | SC | CGH | Operação | Hídrica | Potencial hidráulico | Registro | Potencial hidráulico | 27/12/2013 | 2016 | 2016 | 0 | Não | -1 | -1 |  |  | 100% para HYDRO KUHLEMANN GERAÇÃO LTDA (REG) |  | Dona Emma - SC, Presidente Getúlio - SC
Karlene Alves Lopes | UFV.RS.PA.045462-1 | PA | UFV | Operação | Solar | Radiação solar | Registro | Radiação solar | 23/08/2009 | 1 | 1 | 0 | N/I | 3° 46' 5,466" S | 49° 51' 42,923" W |  |  | 100% para EQUATORIAL PARÁ DISTRIBUIDORA DE ENERGIA S.A. (REG) |  | Tucuruí - PA
Karne Keijo - Logistíca Integrada | UTE.PE.PE.031194-4 | PE | UTE | Operação | Fóssil | Petróleo | Registro | Óleo Diesel | 01/07/2010 | 364 | 364 | 0 | Não | 8°3'45,943"S | 34°53'20,191"W |  |  | 100% para Karne Keijo - Logística Integrada Ltda. (REG) |  | Recife - PE
Katicilene Correia Rodrigues | UFV.RS.PA.045178-9 | PA | UFV | Operação | Solar | Radiação solar | Registro | Radiação solar | 07/08/2019 | 1 | 1 | 0 | N/I | 3° 46' 44,832" S | 49° 47' 54,917" W |  |  | 100% para EQUATORIAL PARÁ DISTRIBUIDORA DE ENERGIA S.A. (REG) |  | Tucuruí - PA
Katimone Moreira Dos Reis | UFV.RS.PA.045275-0 | PA | UFV | Operação | Solar | Radiação solar | Registro | Radiação solar | 12/08/2019 | 1 | 1 | 0 | N/I | 3° 50' 32,287" S | 49° 43' 45,044" W |  |  | 100% para EQUATORIAL PARÁ DISTRIBUIDORA DE ENERGIA S.A. (REG) |  | Tucuruí - PA
Kawakami | UTE.PE.SP.029223-0 | SP | UTE | Operação | Fóssil | Petróleo | Registro | Óleo Diesel | 06/03/2004 | 208 | 208 | 0 | Não | 22°12'53,759"S | 49°57'5,926"W |  |  | 100% para Supermercados Kawakami Ltda (REG) |  | Marília - SP
Kawakami Tupã | UTE.PE.SP.029277-0 | SP | UTE | Operação | Fóssil | Petróleo | Registro | Óleo Diesel | 06/05/2004 | 208 | 208 | 0 | Não | 21° 56' 6,000" S | 50° 30' 50,400" W |  |  | 100% para Supermercados Kawakami Ltda (REG) |  | Tupã - SP
Keila Mara Ferreira Sanches | UFV.RS.PA.040069-6 | PA | UFV | Operação | Solar | Radiação solar | Registro | Radiação solar | 02/02/2018 | 1 | 1 | 0 | N/I | 1°58'17,04"S | 52°36'5,616"W |  |  | 100% para EQUATORIAL PARÁ DISTRIBUIDORA DE ENERGIA S.A. (REG) |  | Porto de Moz - PA
Keliane de Jesus da Cruz | UFV.RS.PA.045897-0 | PA | UFV | Operação | Solar | Radiação solar | Registro | Radiação solar | 01/09/2019 | 1 | 1 | 0 | N/I | 3° 48' 43,225" S | 49° 47' 7,076" W |  |  | 100% para EQUATORIAL PARÁ DISTRIBUIDORA DE ENERGIA S.A. (REG) |  | Tucuruí - PA
Kelison Pires Froes | UFV.RS.PA.039467-0 | PA | UFV | Operação | Solar | Radiação solar | Registro | Radiação solar | 17/01/2018 | 1 | 1 | 0 | N/I | 1° 53' 47,976" S | 52° 56' 35,988" W |  |  | 100% para EQUATORIAL PARÁ DISTRIBUIDORA DE ENERGIA S.A. (REG) |  | Porto de Moz - PA
Kelliana Lacerda Goncalves | UFV.RS.PA.038980-3 | PA | UFV | Operação | Solar | Radiação solar | Registro | Radiação solar | 29/11/2017 | 1 | 1 | 0 | N/I | 1° 37' 36,840" S | 52° 33' 23,724" W |  |  | 100% para EQUATORIAL PARÁ DISTRIBUIDORA DE ENERGIA S.A. (REG) |  | Porto de Moz - PA
Kelma Esquerdo da Silva | UFV.RS.PA.043060-9 | PA | UFV | Operação | Solar | Radiação solar | Registro | Radiação solar | 09/10/2018 | 1 | 1 | 0 | N/I | 2° 4' 44,616" S | 53° 27' 57,042" W |  |  | 100% para EQUATORIAL PARÁ DISTRIBUIDORA DE ENERGIA S.A. (REG) |  | Prainha - PA
Kiarroz | UTE.AI.SC.030607-0 | SC | UTE | Operação | Biomassa | Agroindustriais | Registro | Casca de Arroz |  | 1200 | 1200 | 0 | Não | 28°38'16,012"S | 49°14'31,7"W |  |  | 100% para Indústria e Comércio de Arroz Fumacense Ltda (REG) |  | Morro da Fumaça - SC
KIMBERLY CLARK BRASIL INDUSTRIA E COMERCIO DE PRODUTOS DE HIGIENE | UTE.GN.SP.037575-6 | SP | UTE | Operação | Fóssil | Gás natural | Registro | Gás Natural | 10/03/2017 | 4512 | 4512 | 0 | Não | 23°32'23"S | 46°9'8"W |  |  | 100% para KIMBERLY -CLARK BRASIL INDUSTRIA E COMERCIO DE PRODUTOS DE HIGIENE LTDA (REG) |  | Moji das Cruzes - SP
Kislaini Rodrigues Lima | UFV.RS.PA.045912-7 | PA | UFV | Operação | Solar | Radiação solar | Registro | Radiação solar | 02/09/2019 | 1 | 1 | 0 | N/I | 3° 46' 40,994" S | 49° 49' 26,278" W |  |  | 100% para EQUATORIAL PARÁ DISTRIBUIDORA DE ENERGIA S.A. (REG) |  | Tucuruí - PA
Kiviks | UTE.PE.SP.031549-4 | SP | UTE | Operação | Fóssil | Petróleo | Registro | Óleo Diesel | 15/04/2012 | 560 | 560 | 0 | Não | 23°30'32,047"S | 46°52'28,751"W |  |  | 100% para Kiviks Marknad Indústrias Alimentícias Ltda. (REG) |  | Barueri - SP
Klabin | UTE.FL.PR.027769-0 | PR | UTE | Operação | Biomassa | Floresta | Autorização | Licor Negro | 01/01/1961 | 113250 | 113250 | 0 | Não | 24° 18' 47,000" S | 50° 36' 32,000" W | 2000-04-06 | 2030-04-06 | 100% para KLABIN S.A. (PIE) |  | Telêmaco Borba - PR
Klabin Celulose | UTE.FL.PR.031098-0 | PR | UTE | Operação | Biomassa | Floresta | Autorização | Licor Negro | 29/07/2016 | 330000 | 330000 | 82900 | Não | 24° 14' 37"S | 50° 44' 29" W | 2013-05-07 | 2043-05-07 | 100% para KLABIN S.A. (PIE) |  | Ortigueira - PR
Klabin Correia Pinto (Antiga Celucat) | UTE.FL.SC.030027-6 | SC | UTE | Operação | Biomassa | Floresta | Autorização | Licor Negro | 24/05/1969 | 37822 | 37882 | 0 | Não | 27°35'5,309"S | 50°21'49,54"W | 2009-01-27 | 2039-01-27 | 100% para KLABIN S.A. (APE) |  | Correia Pinto - SC
Klabin Otacílio Costa (Antiga Igaras) | UTE.FL.SC.001103-7 | SC | UTE | Operação | Biomassa | Floresta | Autorização | Licor Negro | 01/01/1955 | 33745 | 33745 | 0 | Não | 27° 30' 34,999" S | 50° 6' 38,002" W | 1995-11-09 | 2025-11-09 | 100% para KLABIN S.A. (APE) |  | Otacílio Costa - SC
Kleberson da Veiga | UFV.RS.PA.045385-4 | PA | UFV | Operação | Solar | Radiação solar | Registro | Radiação solar | 16/08/2019 | 1 | 1 | 0 | N/I | 3° 52' 28,510" S | 49° 48' 48,510" W |  |  | 100% para EQUATORIAL PARÁ DISTRIBUIDORA DE ENERGIA S.A. (REG) |  | Tucuruí - PA
Kleberson Siqueira da Veiga | UFV.RS.PA.045276-9 | PA | UFV | Operação | Solar | Radiação solar | Registro | Radiação solar | 12/08/2019 | 1 | 1 | 0 | N/I | 3° 52' 32,826" S | 49° 47' 39,098" W |  |  | 100% para EQUATORIAL PARÁ DISTRIBUIDORA DE ENERGIA S.A. (REG) |  | Tucuruí - PA
Kopenhagen | UTE.PE.SP.029040-8 | SP | UTE | Operação | Fóssil | Petróleo | Registro | Óleo Diesel |  | 480 | 480 | 0 | Não | 23°30'5,98"S | 46°49'19,61"W |  |  | 100% para Chocolates Kopenhagen Ltda (REG) |  | Barueri - SP
Kunz | CGH.PH.SC.033712-9 | SC | CGH | Operação | Hídrica | Potencial hidráulico | Registro | Potencial hidráulico | 16/11/1944 | 528 | 528 | 0 | Não | -1 | -1 |  |  | 100% para MADEIREIRA SEBALDO KUNZ LTDA - EPP (REG) |  | Catanduvas - SC
L´acqua | UTE.PE.PR.031113-8 | PR | UTE | Operação | Fóssil | Petróleo | Registro | Óleo Diesel | 12/05/2013 | 440 | 440 | 0 | Não | 25°5'33,169"S | 50°9'41,191"W |  |  | 100% para L'Acqua Lavanderias Ltda. (REG) |  | Ponta Grossa - PR
LABORATÓRIOS B BRAUN | UTE.PE.RJ.033224-0 | RJ | UTE | Operação | Fóssil | Petróleo | Registro | Óleo Diesel | 18/09/2012 | 3264 | 3264 | 0 | Não | 22°49'37"S | 43°3'14"W |  |  | 100% para Stemac Energia S.A. (REG) |  | São Gonçalo - RJ
Lábrea | UTE.PE.AM.001291-2 | AM | UTE | Operação | Fóssil | Petróleo | Autorização | Óleo Diesel | 01/01/1993 | 6300 | 6300 | 0 | Não | 7° 15' 57,000" S | 64° 47' 37,000" W | 1994-08-29 | 2024-08-29 | 100% para AMAZONAS ENERGIA S.A (SP) |  | Lábrea - AM
Lábrea - COE | UTE.PE.AM.037715-5 | AM | UTE | Operação | Fóssil | Petróleo | Autorização | Óleo Diesel | 30/04/2020 | 19697 | 19697 | 0 | Não | 7°16'52,37"S | 64°46'38,17"W | 2017-08-02 | 2052-08-02 | 100% para OLIVEIRA ENERGIA GERAÇÃO E SERVIÇOS LTDA (PIE) |  | Lábrea - AM
Lacerdópolis | PCH.PH.SC.037820-8 | SC | PCH | Construção não iniciada | Hídrica | Potencial hidráulico | Autorização | Potencial hidráulico | - | 9600 | 0 | 5740000 | Não | 27°16'16,191"S | 51°32'54,23"W | 2019-01-21 | 2054-01-21 | 100% para LACERDÓPOLIS ENERGÉTICA S.A (PIE) | 72 - Uruguai, Inhanduva, Peixe e outros | Lacerdópolis - SC
Ladislau da Cruz Pantoja Filho | UFV.RS.PA.038847-5 | PA | UFV | Operação | Solar | Radiação solar | Registro | Radiação solar | 21/11/2017 | 1 | 1 | 0 | N/I | 1°54'17,676"S | 53°4'40,44"W |  |  | 100% para EQUATORIAL PARÁ DISTRIBUIDORA DE ENERGIA S.A. (REG) |  | Porto de Moz - PA
Laeldo de Lima Barbosa | UFV.RS.PA.040096-3 | PA | UFV | Operação | Solar | Radiação solar | Registro | Radiação solar | 03/02/2018 | 1 | 1 | 0 | N/I | 1°54'33,012"S | 52°34'32,376"W |  |  | 100% para EQUATORIAL PARÁ DISTRIBUIDORA DE ENERGIA S.A. (REG) |  | Porto de Moz - PA
Laeni Santos da Costa | UFV.RS.PA.045347-1 | PA | UFV | Operação | Solar | Radiação solar | Registro | Radiação solar | 19/08/2019 | 1 | 1 | 0 | N/I | 3° 54' 17,489" S | 49° 45' 4,723" W |  |  | 100% para EQUATORIAL PARÁ DISTRIBUIDORA DE ENERGIA S.A. (REG) |  | Tucuruí - PA
Laercio Cardoso Malaquias | UFV.RS.PA.039159-0 | PA | UFV | Operação | Solar | Radiação solar | Registro | Radiação solar | 15/12/2017 | 1 | 1 | 0 | N/I | 1°32'1,572"S | 52°15'59,436"W |  |  | 100% para EQUATORIAL PARÁ DISTRIBUIDORA DE ENERGIA S.A. (REG) |  | Porto de Moz - PA
Laercio da Silva Tenorio | UFV.RS.PA.039969-8 | PA | UFV | Operação | Solar | Radiação solar | Registro | Radiação solar | 08/02/2018 | 1 | 1 | 0 | N/I | 2° 2' 15,216" S | 52° 16' 44,832" W |  |  | 100% para EQUATORIAL PARÁ DISTRIBUIDORA DE ENERGIA S.A. (REG) |  | Porto de Moz - PA
Laercio Dos Santos Duarte | UFV.RS.PA.039472-6 | PA | UFV | Operação | Solar | Radiação solar | Registro | Radiação solar | 06/03/2018 | 1 | 1 | 0 | N/I | 2° 3' 13,860" S | 52° 22' 22,368" W |  |  | 100% para EQUATORIAL PARÁ DISTRIBUIDORA DE ENERGIA S.A. (REG) |  | Porto de Moz - PA
Laercio Lima Barbosa | UFV.RS.PA.040151-0 | PA | UFV | Operação | Solar | Radiação solar | Registro | Radiação solar | 05/02/2018 | 1 | 1 | 0 | N/I | 1°54'32,724"S | 52°34'32,124"W |  |  | 100% para EQUATORIAL PARÁ DISTRIBUIDORA DE ENERGIA S.A. (REG) |  | Porto de Moz - PA
Lageado | CGH.PH.TO.027013-0 | TO | CGH | Operação | Hídrica | Potencial hidráulico | Registro | Potencial hidráulico | 08/05/1969 | 1776 | 1776 | 0 | Não | 9°50'30,018"S | 48°17'35,283"W |  |  | 100% para ALVORADA ENERGIA S.A. (REG) | 22 - Tocantins, entre os rios Parana e do Sono | Lajeado - TO
Lageana | CGH.PH.SC.037415-6 | SC | CGH | Operação | Hídrica | Potencial hidráulico | Registro | Potencial hidráulico | 02/06/2016 | 1750 | 1750 | 0 | Não | -1 | -1 |  |  | 100% para ELETROGOMES - ELETRICA E CONSTRUCAO LTDA - EPP (REG) |  | Painel - SC
Lages | UTE.FL.SC.028745-8 | SC | UTE | Operação | Biomassa | Floresta | Autorização | Resíduos Florestais | 23/12/2003 | 28000 | 28000 | 16500 | Não | 27° 48' 57,600" S | 50° 19' 33,600" W | 2002-10-30 | 2032-10-30 | 100% para Lages Bioenergética Ltda (PIE) |  | Lages - SC
Lages | CGH.PH.MG.002225-0 | MG | CGH | Operação | Hídrica | Potencial hidráulico | Registro | Potencial hidráulico | 01/01/1955 | 680 | 680 | 0 | Não | -1 | -1 |  |  | 100% para CEMIG GERAÇÃO E TRANSMISSÃO S.A (REG) |  | Coromandel - MG
Laginha-Matrix | UTE.AI.AL.028581-1 | AL | UTE | Operação | Biomassa | Agroindustriais | Registro | Bagaço de Cana de Açúcar | 17/04/2002 | 4950 | 4950 | 0 | Não | 9°7'15,06"S | 36°0'51,156"W |  |  | 100% para Laginha Agro Industrial S.A (REG) |  | União dos Palmares - AL
Lago Azul | UTE.AI.GO.029173-0 | GO | UTE | Operação | Biomassa | Agroindustriais | Registro | Bagaço de Cana de Açúcar | 01/06/1982 | 5000 | 5000 | 0 | Não | 17° 15' 27,200" S | 47° 41' 16,800" W |  |  | 100% para Lago Azul S.A. (REG) |  | Ipameri - GO
Lago Azul | CGH.PH.GO.001298-0 | GO | CGH | Operação | Hídrica | Potencial hidráulico | Registro | Potencial hidráulico | 01/09/1988 | 3193.6 | 3193.6 | 1190 | Não | -1 | -1 |  |  | 100% para Lago Azul S.A. (REG) |  | Ipameri - GO
Lago do Beruri | UTE.PE.AM.029490-0 | AM | UTE | Operação | Fóssil | Petróleo | Registro | Óleo Diesel | 01/05/2007 | 64.8 | 64.8 | 0 | Não | 3°53'40,247"S | 61°22'17,656"W |  |  | 100% para AMAZONAS ENERGIA S.A (REG) |  | Beruri - AM
Lagoa 1 | EOL.CV.PB.033664-5 | PB | EOL | Operação | Eólica | Cinética do vento | Autorização | Cinética do vento | 31/10/2017 | 31500 | 31500 | 18700 | Não | 6°52'49,118"S | 36°49'1,779"W | 2015-08-04 | 2050-08-04 | 100% para LAGOA 1 ENERGIA RENOVÁVEL S.A. (PIE) |  | Santa Luzia - PB
Lagoa 1 | UFV.RS.PB.034432-0 | PB | UFV | Construção não iniciada | Solar | Radiação solar | Autorização | Radiação solar | - | 32890 | 0 | 0 | Não | 6° 56' 1,610" S | 38° 6' 31,960" W | 2020-08-17 | 2055-08-17 | 100% para CENTRAL SOLAR LAGOA I S.A (PIE) |  | São José da Lagoa Tapada - PB
Lagoa 2 | EOL.CV.PB.033665-3 | PB | EOL | Operação | Eólica | Cinética do vento | Autorização | Cinética do vento | 30/09/2017 | 31500 | 31500 | 17500 | Não | 6°50'33,688"S | 36°47'30,587"W | 2015-08-04 | 2050-08-04 | 100% para LAGOA 2 ENERGIA RENOVÁVEL S.A. (PIE) |  | São José do Sabugi - PB
Lagoa 2 | UFV.RS.PB.034433-8 | PB | UFV | Construção não iniciada | Solar | Radiação solar | Autorização | Radiação solar | - | 32890 | 0 | 0 | Não | 6° 56' 32,000" S | 38° 5' 30,000" W | 2020-08-17 | 2055-08-17 | 100% para CENTRAL SOLAR LAGOA II S.A (PIE) |  | São José da Lagoa Tapada - PB
Lagoa 3 | EOL.CV.PB.038029-6 | PB | EOL | Construção | Eólica | Cinética do vento | Autorização | Cinética do vento | - | 34650 | 0 | 17200 | Não | 6° 52' 16,291" S | 36° 49' 34,321" W | 2018-06-26 | 2053-06-26 | 100% para LAGOA 3 ENERGIA RENOVÁVEL S.A (PIE) |  | São José do Sabugi - PB
Lagoa 4 | EOL.CV.PB.038030-0 | PB | EOL | Construção | Eólica | Cinética do vento | Autorização | Cinética do vento | - | 20790 | 0 | 10200 | Não | 6° 53' 1,309" S | 36° 50' 34,391" W | 2018-06-26 | 2053-06-26 | 100% para LAGOA 4 ENERGIA RENOVÁVEL S.A. (PIE) |  | Santa Luzia - PB
Lagoa do Mato | EOL.CV.CE.028652-4 | CE | EOL | Operação | Eólica | Cinética do vento | Autorização | Cinética do vento | 16/01/2009 | 3230 | 3230 | 1150 | Não | 4°35'21"S | 37°38'15"W | 2002-06-26 | 2032-06-26 | 100% para Rosa dos Ventos Geração e Comercialização de Energia S.A. (PIE) |  | Aracati - CE
Lagoa Grande | PCH.PH.TO.029057-2 | TO | PCH | Operação | Hídrica | Potencial hidráulico | Autorização | Potencial hidráulico | 25/09/2008 | 25600 | 25600 | 13430 | Não | 12°9'9,03"S | 46°49'3,58"W | 2004-02-04 | 2034-02-04 | 100% para Lagoa Grande Energética S.A (PIE) | 21 - Tocantins, entre os rios Preto e Parana | Dianópolis - TO, Novo Jardim - TO, Ponte Alta do Bom Jesus - TO
Laguna | UTE.AI.MS.030482-4 | MS | UTE | Construção não iniciada | Biomassa | Agroindustriais | Autorização | Bagaço de Cana de Açúcar | - | 21200 | 0 | 0 | Não | 22° 27' 14,880" S | 53° 18' 16,820" W | 2020-08-24 | 2055-08-24 | 100% para Usina Laguna Açúcar e Álcool Ltda (PIE) |  | Bataiporã - MS
Laiane Ribeiro Tenorio | UFV.RS.PA.040366-0 | PA | UFV | Operação | Solar | Radiação solar | Registro | Radiação solar | 17/03/2018 | 1 | 1 | 0 | N/I | 2°0'33,444"S | 52°16'10,128"W |  |  | 100% para EQUATORIAL PARÁ DISTRIBUIDORA DE ENERGIA S.A. (REG) |  | Porto de Moz - PA
Lailson Nunes da Ponte | UFV.RS.PA.045315-3 | PA | UFV | Operação | Solar | Radiação solar | Registro | Radiação solar | 13/08/2019 | 1 | 1 | 0 | N/I | 3° 47' 38,576" S | 49° 49' 27,865" W |  |  | 100% para EQUATORIAL PARÁ DISTRIBUIDORA DE ENERGIA S.A. (REG) |  | Tucuruí - PA
Lajari | PCH.PH.MT.033386-7 | MT | PCH | Operação | Hídrica | Potencial hidráulico | Autorização | Potencial hidráulico | 10/05/2019 | 20880 | 20880 | 14080 | Não | 17°55'53"S | 53°22'53"W | 2015-08-04 | 2050-08-04 | 100% para LAJARI ENERGÉTICA S/A (PIE) | 66 - Alto Paraguai | Alto Taquari - MT
Laje | CGH.PH.MG.029949-9 | MG | CGH | Operação | Hídrica | Potencial hidráulico | Registro | Potencial hidráulico | 31/12/2011 | 999 | 999 | 0 | Não | -1 | -1 |  |  | 100% para Construtora Preart Ltda (REG) |  | Caratinga - MG
Laje | CGH.PH.AL.028544-7 | AL | CGH | Operação | Hídrica | Potencial hidráulico | Registro | Potencial hidráulico |  | 200 | 200 | 0 | Não | -1 | -1 |  |  | 100% para Usina Serra Grande S.A. (REG) |  | São José da Laje - AL
Laje de Pedra | CGH.PH.SC.040849-2 | SC | CGH | Operação | Hídrica | Potencial hidráulico | Registro | Potencial hidráulico | 20/04/2019 | 3000 | 3000 | 0 | Não | 27°7'16"S | 51°59'29"W |  |  | 100% para LAJE DE PEDRA GERAÇÃO DE ENERGIA LTDA (REG) | 73 - Uruguai, Chapeco,Passo Fundo e outros | Concórdia - SC
Lajeado | PCH.PH.MS.031438-2 | MS | PCH | Operação | Hídrica | Potencial hidráulico | Autorização | Potencial hidráulico | 12/07/2016 | 8838 | 8838 | 0 | Não | -1 | -1 | 2014-04-04 | 2044-04-04 | 100% para Hidroelétrica Lajeado Ltda. (PIE) |  | Cassilândia - MS, Chapadão do Sul - MS
Lajeado do Posto | CGH.PH.SC.029898-0 | SC | CGH | Operação | Hídrica | Potencial hidráulico | Registro | Potencial hidráulico | 01/12/2009 | 1000 | 1000 | 0 | Não | -1 | -1 |  |  | 100% para M. O. Energia Ltda. (REG) |  | Abelardo Luz - SC
Lajes | CGH.PH.TO.001305-6 | TO | CGH | Operação | Hídrica | Potencial hidráulico | Registro | Potencial hidráulico | 01/06/1970 | 1932 | 1932 | 0 | Não | -1 | -1 |  |  | 100% para ALVORADA ENERGIA S.A. (REG) |  | Wanderlândia - TO
Lajes (Fontes Velha) | PCH.PH.RJ.001306-4 | RJ | PCH | Operação | Hídrica | Potencial hidráulico | Concessão | Potencial hidráulico | 21/07/2018 | 17000 | 17000 | 0 | Não | 22°42'11,68"S | 43°52'53,596"W | 1996-06-04 | 2026-05-03 | 100% para Lajes Energia S.A (PIE) | 59 - Litoraneas do Rio de Janeiro | Piraí - RJ
Lambari | PCH.PH.SC.035120-2 | SC | PCH | Operação | Hídrica | Potencial hidráulico | Autorização | Potencial hidráulico | 03/03/2020 | 4500 | 4500 | 2260 | Não | 26°45'26,133"S | 52°54'28,06"W | 2017-03-09 | 2052-03-09 | 100% para MAUÊ S/A - GERADORA E FORNECEDORA DE INSUMOS (PIE) | 73 - Uruguai, Chapeco,Passo Fundo e outros | Sul Brasil - SC
Lambedor | CGH.PH.SC.030151-5 | SC | CGH | Operação | Hídrica | Potencial hidráulico | Registro | Potencial hidráulico | 09/09/2011 | 1000.8 | 1000.8 | 0 | Não | -1 | -1 |  |  | 100% para Chalana Energética Ltda. (REG) |  | Caxambu do Sul - SC
Laminados Triunfo | UTE.FL.AC.030249-0 | AC | UTE | Operação | Biomassa | Floresta | Registro | Resíduos Florestais | 15/06/2007 | 1500 | 1500 | 0 | Não | 9°58'41,876"S | 67°48'37,904"W |  |  | 100% para Laminados Triunfo Ltda. (REG) |  | Rio Branco - AC
Laminor | UTE.PE.RN.031017-4 | RN | UTE | Operação | Fóssil | Petróleo | Registro | Óleo Diesel | 01/09/2009 | 500 | 500 | 0 | Não | 5°54'37,332"S | 35°15'33,152"W |  |  | 100% para Laminor S.A. (REG) |  | Parnamirim - RN
Lamins | CGH.PH.MG.028021-6 | MG | CGH | Operação | Hídrica | Potencial hidráulico | Registro | Potencial hidráulico |  | 848 | 848 | 0 | Não | 22°22'13,199"S | 44°54'16,456"W |  |  | 100% para CEI Minas PCH Ltda (REG) | 61 - Grande | Passa Quatro - MG
Lana Maquelen da Silva Baia | UFV.RS.PA.046431-7 | PA | UFV | Operação | Solar | Radiação solar | Registro | Radiação solar | 04/11/2019 | 1 | 1 | 0 | N/I | 3° 49' 1,128" S | 49° 46' 59,095" W |  |  | 100% para EQUATORIAL PARÁ DISTRIBUIDORA DE ENERGIA S.A. (REG) |  | Tucuruí - PA
Lanchinha | EOL.CV.RN.030860-9 | RN | EOL | Operação | Eólica | Cinética do vento | Autorização | Cinética do vento | 19/02/2016 | 28000 | 28000 | 0 | Não | 6° 8' 7,119" S | 36° 43' 19,182" W | 2012-05-02 | 2047-05-02 | 100% para Gestamp Eólica Lanchinha S.A. (PIE) |  | Tenente Laurentino Cruz - RN
Lanxess Cogeração | UTE.FL.SP.035461-9 | SP | UTE | Operação | Biomassa | Floresta | Registro | Resíduos Florestais | 10/03/2010 | 4500 | 4500 | 0 | Não | 23°12'43,594"S | 47°34'31,851"W |  |  | 100% para LANXESS - INDUSTRIA DE PRODUTOS QUIMICOS E PLASTICOS LTDA. (REG) |  | Porto Feliz - SP
Lanxess Geração | UTE.PE.SP.033728-5 | SP | UTE | Operação | Fóssil | Petróleo | Registro | Óleo Diesel | 30/08/2001 | 3674.4 | 3674.4 | 0 | Não | 23°12'43,53"S | 47°34'32,121"W |  |  | 100% para LANXESS - INDUSTRIA DE PRODUTOS QUIMICOS E PLASTICOS LTDA. (REG) |  | Porto Feliz - SP
Lapa 2 | UFV.RS.BA.034437-0 | BA | UFV | Operação | Solar | Radiação solar | Autorização | Radiação solar | 30/06/2017 | 30000 | 30000 | 8700 | Não | 13°19'7,31"S | 43°21'33,308"W | 2016-03-10 | 2051-03-10 | 100% para Enel Green Power Nova Lapa Solar S.A (PIE) |  | Bom Jesus da Lapa - BA
Lapa 3 | UFV.RS.BA.034333-1 | BA | UFV | Operação | Solar | Radiação solar | Autorização | Radiação solar | 30/06/2017 | 30000 | 30000 | 8700 | Não | 13°19'12,334"S | 43°22'5,44"W | 2016-03-10 | 2051-03-10 | 100% para Enel Green Power Nova Lapa Solar S.A (PIE) |  | Bom Jesus da Lapa - BA
Lar do Sol (Antiga Leo Silveira 1) | UFV.RS.MG.037830-5 | MG | UFV | Construção não iniciada | Solar | Radiação solar | Autorização | Radiação solar | - | 49500 | 0 | 0 | Não | 17° 22' 35,590" S | 44° 39' 56,060" W | 2019-04-12 | 2054-04-12 | 100% para USINA DE ENERGIA FOTOVOLTAICA LAR DO SOL VI S.A. (PIE) |  | Várzea da Palma - MG
Lar do Sol (Antiga Leo Silveira 6) | UFV.RS.MG.037835-6 | MG | UFV | Construção não iniciada | Solar | Radiação solar | Autorização | Radiação solar | - | 49500 | 0 | 0 | Não | 17° 21' 40,050" S | 44° 40' 11,170" W | 2019-04-12 | 2054-04-12 | 100% para USINA DE ENERGIA FOTOVOLTAICA LAR DO SOL III S.A. (PIE) |  | Várzea da Palma - MG
Lar do Sol 10 (Antiga Leo Silveira 10) | UFV.RS.MG.037839-9 | MG | UFV | Construção não iniciada | Solar | Radiação solar | Autorização | Radiação solar | - | 49500 | 0 | 0 | Não | 17° 20' 6,670" S | 44° 39' 40,220" W | 2019-04-12 | 2054-04-12 | 100% para USINA DE ENERGIA FOTOVOLTAICA LAR DO SOL V S.A. (PIE) |  | Várzea da Palma - MG
Lar do Sol 2 (Antiga Leo Silveira 2) | UFV.RS.MG.037831-3 | MG | UFV | Construção não iniciada | Solar | Radiação solar | Autorização | Radiação solar | - | 49500 | 0 | 0 | Não | 17° 22' 34,800" S | 44° 40' 24,750" W | 2019-04-12 | 2054-04-12 | 100% para USINA DE ENERGIA FOTOVOLTAICA LAR DO SOL VI S.A. (PIE) |  | Várzea da Palma - MG
Lar do Sol 3 (Antiga Leo Silveira 3) | UFV.RS.MG.037832-1 | MG | UFV | Construção não iniciada | Solar | Radiação solar | Autorização | Radiação solar | - | 49500 | 0 | 0 | Não | 17° 22' 32,850" S | 44° 40' 58,520" W | 2019-04-12 | 2054-04-12 | 100% para USINA DE ENERGIA FOTOVOLTAICA LAR DO SOL I S.A. (PIE) |  | Várzea da Palma - MG
Lar do Sol 4 (Antiga Leo Silveira 4) | UFV.RS.MG.037833-0 | MG | UFV | Construção não iniciada | Solar | Radiação solar | Autorização | Radiação solar | - | 49500 | 0 | 0 | Não | 17° 22' 40,040" S | 44° 41' 27,990" W | 2019-04-12 | 2054-04-12 | 100% para USINA DE ENERGIA FOTOVOLTAICA LAR DO SOL I S.A. (PIE) |  | Várzea da Palma - MG
Lar do Sol 5 (Antiga Leo Silveira 5) | UFV.RS.MG.037834-8 | MG | UFV | Construção não iniciada | Solar | Radiação solar | Autorização | Radiação solar | - | 49500 | 0 | 0 | Não | 17° 21' 38,010" S | 44° 41' 3,557" W | 2019-04-12 | 2054-04-12 | 100% para USINA DE ENERGIA FOTOVOLTAICA LAR DO SOL II S.A. (PIE) |  | Várzea da Palma - MG
Lar do Sol 8 (Antiga Leo Silveira 8) | UFV.RS.MG.037837-2 | MG | UFV | Construção não iniciada | Solar | Radiação solar | Autorização | Radiação solar | - | 49500 | 0 | 0 | Não | 17° 20' 53,510" S | 44° 40' 10,000" W | 2019-04-12 | 2054-04-12 | 100% para USINA DE ENERGIA FOTOVOLTAICA LAR DO SOL IV S.A. (PIE) |  | Várzea da Palma - MG
Lar do Sol 9 (Antiga Leo Silveira 9) | UFV.RS.MG.037838-0 | MG | UFV | Construção não iniciada | Solar | Radiação solar | Autorização | Radiação solar | - | 49500 | 0 | 0 | Não | 17° 20' 9,520" S | 44° 40' 28,030" W | 2019-04-12 | 2054-04-12 | 100% para USINA DE ENERGIA FOTOVOLTAICA LAR DO SOL V S.A. (PIE) |  | Várzea da Palma - MG
Lar Nina Arueira | UFV.RS.ES.040697-0 | ES | UFV | Operação | Solar | Radiação solar | Registro | Radiação solar | 04/06/2018 | 12.73 | 12.73 | 0 | Não | 20°50'40,142"S | 41°6'26,838"W |  |  | 100% para LAR NINA ARUEIRA (REG) |  | Cachoeiro de Itapemirim - ES
Lar so Sol 7 (Antiga Leo Silveira 7) | UFV.RS.MG.037836-4 | MG | UFV | Construção não iniciada | Solar | Radiação solar | Autorização | Radiação solar | - | 49500 | 0 | 0 | Não | 17° 21' 41,400" S | 44° 39' 30,160" W | 2019-04-12 | 2054-04-12 | 100% para USINA DE ENERGIA FOTOVOLTAICA LAR DO SOL IV S.A. (PIE) |  | Várzea da Palma - MG
Laranja Doce | CGH.PH.SP.001310-2 | SP | CGH | Operação | Hídrica | Potencial hidráulico | Registro | Potencial hidráulico | 01/01/1929 | 720 | 720 | 290 | Não | -1 | -1 |  |  | 100% para QUATIARA ENERGIA S.A. (REG) |  | Martinópolis - SP
Laranjal do Jari | UTE.PE.AP.001311-0 | AP | UTE | Operação | Fóssil | Petróleo | Autorização | Óleo Diesel | 01/06/1994 | 8675 | 8675 | 0 | Não | 0° 49' 38,000" S | 52° 31' 35,000" W | 1995-05-08 | 2025-05-08 | 100% para COMPANHIA DE ELETRICIDADE DO AMAPÁ (SP) |  | Laranjal do Jari - AP
Laranjeira do Espinho | CGH.PH.PE.030127-2 | PE | CGH | Operação | Hídrica | Potencial hidráulico | Registro | Potencial hidráulico | 01/07/1965 | 104 | 104 | 0 | Não | 8°51'35"S | 35°46'44"W |  |  | 100% para Rogério Gondim da Rosa Oiticica (REG) | 39 - Litoraneas de Pernambuco e Alagoas | Maraial - PE, Colônia Leopoldina - AL
Laranjeiras | UTE.AI.PE.030190-6 | PE | UTE | Operação | Biomassa | Agroindustriais | Registro | Bagaço de Cana de Açúcar | 01/01/2004 | 4825 | 4825 | 0 | Não | 7°39'24"S | 35°21'39"W |  |  | 100% para Usivale Indústria e Comércio Ltda. (REG) |  | Vicência - PE
Laranjeiras I | EOL.CV.BA.032349-7 | BA | EOL | Operação | Eólica | Cinética do vento | Autorização | Cinética do vento | 13/04/2018 | 27500 | 27500 | 0 | Não | 11°7'22,009"S | 42°41'2,652"W | 2015-05-08 | 2050-05-08 | 100% para Parque Eolico Laranjeiras I S.A (PIE) |  | Xique-Xique - BA
Laranjeiras II | EOL.CV.BA.032350-0 | BA | EOL | Operação | Eólica | Cinética do vento | Autorização | Cinética do vento | 13/04/2018 | 30000 | 30000 | 0 | Não | 11°7'47,041"S | 42°41'54,506"W | 2015-05-08 | 2050-05-08 | 100% para Parque Eólico Laranjeiras II S.A (PIE) |  | Xique-Xique - BA
Laranjeiras III | EOL.CV.BA.033626-2 | BA | EOL | Operação | Eólica | Cinética do vento | Autorização | Cinética do vento | 24/04/2019 | 25000 | 25000 | 12100 | Não | 11°2'7,421"S | 42°37'55,601"W | 2015-07-03 | 2050-07-03 | 100% para Parque Eólico Laranjeiras III S.A. (PIE) |  | Gentio do Ouro - BA
Laranjeiras IX | EOL.CV.BA.033627-0 | BA | EOL | Operação | Eólica | Cinética do vento | Autorização | Cinética do vento | 24/04/2019 | 25000 | 25000 | 12200 | Não | 11°4'52,422"S | 42°37'4,807"W | 2015-07-03 | 2050-07-03 | 100% para Parque Eólico Laranjeiras IX S.A. (PIE) |  | Gentio do Ouro - BA
Laranjeiras V | EOL.CV.BA.032351-9 | BA | EOL | Operação | Eólica | Cinética do vento | Autorização | Cinética do vento | 13/04/2018 | 25000 | 25000 | 0 | Não | 11°6'52,076"S | 42°40'16,049"W | 2015-05-08 | 2050-05-08 | 100% para Parque Eolico Laranjeiras V S.A. (PIE) |  | Gentio do Ouro - BA
Las Brisas | UTE.PE.SP.029905-7 | SP | UTE | Operação | Fóssil | Petróleo | Registro | Óleo Diesel | 07/10/2008 | 105 | 105 | 0 | Não | 23° 32' 51,000" S | 46° 38' 10,000" W |  |  | 100% para Las Brisas Incorporação SPE S.A. (REG) |  | São Paulo - SP
Lasa | UTE.AI.ES.029107-2 | ES | UTE | Operação | Biomassa | Agroindustriais | Autorização | Bagaço de Cana de Açúcar | 01/06/1982 | 33000 | 20700 | 7500 | Não | 19°20'26,19"S | 40°0'37,69"W | 2016-08-10 | 2051-08-10 | 100% para Linhares Agroindustrial S/A (PIE) |  | Linhares - ES
Latasa Santa Cruz | UTE.PE.RJ.028425-4 | RJ | UTE | Operação | Fóssil | Petróleo | Registro | Óleo Diesel | 01/02/2005 | 4480 | 4480 | 0 | Não | 22°52'35,947"S | 43°13'40,35"W |  |  | 100% para Rexam Beverage Can South América S.A (REG) |  | Rio de Janeiro - RJ
Laticínio Scala | UTE.PE.MG.031168-5 | MG | UTE | Operação | Fóssil | Petróleo | Registro | Óleo Diesel | 05/11/2011 | 1600 | 1600 | 0 | Não | 19°51'55"S | 47°26'24"W |  |  | 100% para Scalon &amp Cerchi Ltda. (REG) |  | Sacramento - MG
Laticínios Bela Vista | UTE.PE.GO.033734-0 | GO | UTE | Operação | Fóssil | Petróleo | Autorização | Óleo Diesel |  | 9260 | 9260 | 0 | Não | 16°59'19,04"S | 48°57'41,03"W | 2015-06-26 | 2045-06-26 | 100% para Laticinios Bela Vista Ltda (APE) |  | Bela Vista de Goiás - GO
Laticinios Bela Vista - Governador Valadares | UTE.PE.MG.032957-6 | MG | UTE | Operação | Fóssil | Petróleo | Registro | Óleo Diesel | 01/09/2014 | 2240 | 2240 | 0 | Não | 18°51'46"S | 41°48'22"W |  |  | 100% para Laticinios Bela Vista Ltda (REG) |  | Governador Valadares - MG
Laticinios Bela Vista - Maravilha | UTE.PE.SC.033714-5 | SC | UTE | Operação | Fóssil | Petróleo | Registro | Óleo Diesel | 01/07/2011 | 3360 | 3360 | 0 | Não | 26°46'43"S | 53°12'7"W |  |  | 100% para Laticinios Bela Vista Ltda (REG) |  | Maravilha - SC
Laticínios Rezende | UTE.PE.ES.030992-3 | ES | UTE | Operação | Fóssil | Petróleo | Registro | Óleo Diesel | 28/02/2011 | 347 | 347 | 0 | Não | 18°7'36,685"S | 40°21'48,316"W |  |  | 100% para Laticinios Rezende Ltda. (REG) |  | Montanha - ES
Laticínios Tirolez | UTE.PE.MG.031191-0 | MG | UTE | Operação | Fóssil | Petróleo | Registro | Óleo Diesel | 22/05/2013 | 800 | 800 | 0 | Não | 18°59'56,05"S | 45°57'55,94"W |  |  | Não Informado |  | Tiros - MG
Laudecy Gomes Pinto | UFV.RS.PA.045584-9 | PA | UFV | Operação | Solar | Radiação solar | Registro | Radiação solar | 04/09/2019 | 1 | 1 | 0 | N/I | 3° 54' 20,819" S | 49° 53' 23,485" W |  |  | 100% para EQUATORIAL PARÁ DISTRIBUIDORA DE ENERGIA S.A. (REG) |  | Tucuruí - PA
Laudimilson Nunes Caldas | UFV.RS.PA.045277-7 | PA | UFV | Operação | Solar | Radiação solar | Registro | Radiação solar | 12/08/2019 | 1 | 1 | 0 | N/I | 3° 47' 53,052" S | 49° 46' 32,304" W |  |  | 100% para EQUATORIAL PARÁ DISTRIBUIDORA DE ENERGIA S.A. (REG) |  | Tucuruí - PA
Laura Caetano da Cruz | UFV.RS.PA.040100-5 | PA | UFV | Operação | Solar | Radiação solar | Registro | Radiação solar | 03/02/2018 | 1 | 1 | 0 | N/I | 2°13'47,208"S | 52°46'33,564"W |  |  | 100% para EQUATORIAL PARÁ DISTRIBUIDORA DE ENERGIA S.A. (REG) |  | Porto de Moz - PA
Laura Oliveira Barbosa | UFV.RS.PA.038848-3 | PA | UFV | Operação | Solar | Radiação solar | Registro | Radiação solar | 21/11/2017 | 1 | 1 | 0 | N/I | 1°54'12,78"S | 53°4'23,16"W |  |  | 100% para EQUATORIAL PARÁ DISTRIBUIDORA DE ENERGIA S.A. (REG) |  | Porto de Moz - PA
Lauriano Rodrigues Dos Santos | UFV.RS.PA.040522-1 | PA | UFV | Operação | Solar | Radiação solar | Registro | Radiação solar | 27/03/2018 | 1 | 1 | 0 | N/I | 2° 32' 33,396" S | 52° 56' 4,200" W |  |  | 100% para EQUATORIAL PARÁ DISTRIBUIDORA DE ENERGIA S.A. (REG) |  | Porto de Moz - PA
Lauro Sebastiao Afonso Ferreira | UFV.RS.PA.045967-4 | PA | UFV | Operação | Solar | Radiação solar | Registro | Radiação solar | 01/10/2019 | 1 | 1 | 0 | N/I | 3° 45' 0,155" S | 49° 50' 17,038" W |  |  | 100% para EQUATORIAL PARÁ DISTRIBUIDORA DE ENERGIA S.A. (REG) |  | Tucuruí - PA
Lavanderia Alba | UTE.PE.MT.030532-4 | MT | UTE | Operação | Fóssil | Petróleo | Registro | Óleo Diesel | 16/05/2011 | 84 | 84 | 0 | Não | 15°26'56,004"S | 55°56'20,4"W |  |  | 100% para Lavanderia Alba Ltda (REG) |  | Cuiabá - MT
Lavenit Lavanderia | UTE.PE.RJ.033724-2 | RJ | UTE | Operação | Fóssil | Petróleo | Registro | Óleo Diesel | 02/01/2015 | 1560 | 1560 | 0 | Não | 22°49'46,369"S | 43°1'56,406"W |  |  | 100% para LAVENIT LAVANDERIA LTDA - ME (REG) |  | São Gonçalo - RJ
Lavinorte | UTE.PE.PR.029936-7 | PR | UTE | Operação | Fóssil | Petróleo | Registro | Óleo Diesel | 07/10/2008 | 728 | 728 | 0 | Não | 23°39'13,727"S | 52°36'32,944"W |  |  | 100% para Lavanderia e Tinturaria Lavinorte Ltda. (REG) |  | Cianorte - PR
Lavras | CGH.PH.MG.028105-0 | MG | CGH | Operação | Hídrica | Potencial hidráulico | Registro | Potencial hidráulico | 01/12/1975 | 1200 | 1200 | 0 | Não | -1 | -1 |  |  | 100% para FOCUS GERAÇÃO DE ENERGIA LTDA. (REG) |  | Barbacena - MG
Lavras 1 | UFV.RS.CE.037865-8 | CE | UFV | Construção não iniciada | Solar | Radiação solar | Autorização | Radiação solar | - | 27000 | 0 | 6200 | Não | 3°47'32,55"S | 38°55'5,57"W | 2018-08-24 | 2053-08-24 | 100% para LAVRAS 1 SOLAR ENERGIAS RENOVÁVEIS S.A. (PIE) |  | Caucaia - CE
Lavras 2 | UFV.RS.CE.037866-6 | CE | UFV | Construção não iniciada | Solar | Radiação solar | Autorização | Radiação solar | - | 27000 | 0 | 6200 | Não | 3°47'42,42"S | 38°55'5,57"W | 2018-08-24 | 2053-08-24 | 100% para LAVRAS 2 SOLAR ENERGIAS RENOVÁVEIS S.A. (PIE) |  | Caucaia - CE
Lavras 3 | UFV.RS.CE.037867-4 | CE | UFV | Construção não iniciada | Solar | Radiação solar | Autorização | Radiação solar | - | 27000 | 0 | 6200 | Não | 3°47'52,29"S | 38°55'5,57"W | 2018-08-27 | 2053-08-27 | 100% para LAVRAS 3 SOLAR ENERGIAS RENOVÁVEIS S.A. (PIE) |  | Caucaia - CE
Lavras 4 | UFV.RS.CE.037868-2 | CE | UFV | Construção não iniciada | Solar | Radiação solar | Autorização | Radiação solar | - | 27000 | 0 | 6200 | Não | 3°48'2,16"S | 38°55'5,57"W | 2018-08-27 | 2053-08-27 | 100% para LAVRAS 4 SOLAR ENERGIAS RENOVÁVEIS S.A. (PIE) |  | Caucaia - CE
Lavras 5 | UFV.RS.CE.037869-0 | CE | UFV | Construção não iniciada | Solar | Radiação solar | Autorização | Radiação solar | - | 27000 | 0 | 6200 | Não | 3°48'12,02"S | 38°55'5,56"W | 2018-08-24 | 2053-08-24 | 100% para LAVRAS 5 SOLAR ENERGIAS RENOVÁVEIS S.A. (PIE) |  | Caucaia - CE
Lavras 6 | UFV.RS.CE.037870-4 | CE | UFV | Construção não iniciada | Solar | Radiação solar | Autorização | Radiação solar | - | 26000 | 0 | 0 | Não | 3° 48' 21,890" S | 38° 55' 12,280" W | 2020-10-19 | 2055-10-19 | 100% para LAVRAS 6 ENERGIAS RENOVÁVEIS S.A. (PIE) |  | Caucaia - CE
Lavras 7 | UFV.RS.CE.037871-2 | CE | UFV | Construção não iniciada | Solar | Radiação solar | Autorização | Radiação solar | - | 20000 | 0 | 0 | Não | 3° 48' 17,960" S | 38° 56' 15,010" W | 2020-06-12 | 2055-06-12 | 100% para LAVRAS 7 ENERGIAS RENOVÁVEIS S.A. (PIE) |  | Caucaia - CE
Lavras 8 | UFV.RS.CE.037872-0 | CE | UFV | Construção não iniciada | Solar | Radiação solar | Autorização | Radiação solar | - | 20000 | 0 | 0 | Não | 3° 47' 57,830" S | 38° 56' 8,300" W | 2020-06-19 | 2055-06-19 | 100% para Lavras 8 Energias Renováveis S.A. (PIE) |  | Caucaia - CE
Lavrinha | CGH.PH.SP.001317-0 | SP | CGH | Operação | Hídrica | Potencial hidráulico | Registro | Potencial hidráulico | 31/12/1941 | 332.5 | 332.5 | 0 | Não | 23°58'52"S | 47°56'24"W |  |  | 100% para CPFL Energias Renováveis S.A. (REG) | 64 - Parana, Paranapanema, Amambai e outros | São Miguel Arcanjo - SP
Lavrinhas | PCH.PH.SP.029114-5 | SP | PCH | Operação | Hídrica | Potencial hidráulico | Autorização | Potencial hidráulico | 03/09/2011 | 30000 | 30000 | 21400 | Não | -1 | -1 | 2004-04-07 | 2034-04-07 | 100% para USINA PAULISTA LAVRINHAS DE ENERGIA S.A. (PIE) |  | Lavrinhas - SP
Lazaro de Paiva Barboza Vieira | UFV.RS.PA.039683-4 | PA | UFV | Operação | Solar | Radiação solar | Registro | Radiação solar | 20/01/2018 | 1 | 1 | 0 | N/I | 1° 52' 24,312" S | 52° 38' 58,380" W |  |  | 100% para EQUATORIAL PARÁ DISTRIBUIDORA DE ENERGIA S.A. (REG) |  | Porto de Moz - PA
Lazaro do Carmo Braga | UFV.RS.PA.046139-3 | PA | UFV | Operação | Solar | Radiação solar | Registro | Radiação solar | 17/10/2019 | 1 | 1 | 0 | N/I | 3° 47' 22,722" S | 49° 46' 29,831" W |  |  | 100% para EQUATORIAL PARÁ DISTRIBUIDORA DE ENERGIA S.A. (REG) |  | Tucuruí - PA
LD Celulose | UTE.FL.MG.040854-9 | MG | UTE | Construção | Biomassa | Floresta | Autorização | Licor Negro | - | 202700 | 0 | 0 | Não | 18° 50' 13,350" S | 47° 55' 5,620" W | 2020-07-02 | 2055-07-02 | 100% para LD CELULOSE S.A. (PIE) |  | Indianópolis - MG
LDC Bioenergia Lagoa da Prata (Antiga Louis Dreyfus Lagoa da Prata) | UTE.AI.MG.029717-8 | MG | UTE | Operação | Biomassa | Agroindustriais | Autorização | Bagaço de Cana de Açúcar | 25/04/2009 | 85000 | 85000 | 10800 | Não | 20°4'30"S | 45°33'7"W | 2008-03-14 | 2043-03-14 | 100% para BIOSEV S.A. (PIE) |  | Lagoa da Prata - MG
LDC Bioenergia Leme (Antiga Coinbra - Cresciumal) | UTE.AI.SP.027059-8 | SP | UTE | Operação | Biomassa | Agroindustriais | Autorização | Bagaço de Cana de Açúcar | 01/05/1986 | 39600 | 39600 | 10500 | Não | 22°10'19,776"S | 47°20'15,432"W | 2002-11-04 | 2032-11-04 | 100% para BIOSEV S.A. (PIE) |  | Leme - SP
LDC Bioenergia Rio Brilhante (Antiga Louis Dreyfus Rio Brilhante) | UTE.AI.MS.029718-6 | MS | UTE | Operação | Biomassa | Agroindustriais | Autorização | Bagaço de Cana de Açúcar | 02/04/2009 | 90000 | 90000 | 23800 | Não | 21° 31' 4,440" S | 54° 42' 40,680" W | 2008-03-14 | 2043-03-14 | 100% para BIOSEV S.A. (PIE) |  | Rio Brilhante - MS
Leandro Marques da Trindade | UFV.RS.PA.039739-3 | PA | UFV | Operação | Solar | Radiação solar | Registro | Radiação solar | 22/01/2018 | 1 | 1 | 0 | N/I | 1° 52' 16,644" S | 52° 38' 8,988" W |  |  | 100% para EQUATORIAL PARÁ DISTRIBUIDORA DE ENERGIA S.A. (REG) |  | Porto de Moz - PA
LEÃO AMERICANA | UTE.PE.SP.033910-5 | SP | UTE | Operação | Fóssil | Petróleo | Registro | Óleo Diesel | 01/03/2002 | 937.6 | 937.6 | 0 | Não | 22°45'20,401"S | 47°19'30,305"W |  |  | 100% para Leão Alimentos e Bebidas Ltda (REG) |  | Americana - SP
LEÃO LINHARES | UTE.PE.ES.033279-8 | ES | UTE | Operação | Fóssil | Petróleo | Registro | Óleo Diesel | 01/06/2006 | 1660.8 | 1660.8 | 0 | Não | 19°19'46,67"S | 40°4'12,34"W |  |  | 100% para Leão Alimentos e Bebidas Ltda (REG) |  | Linhares - ES
Leda Rodrigues Busse | UFV.RS.SP.046085-0 | SP | UFV | Operação | Solar | Radiação solar | Registro | Radiação solar | 01/11/2019 | 10.05 | 10.05 | 0 | Não | 22° 51' 15,000" S | 48° 55' 30,000" W |  |  | 100% para Leda Rodrigues Busse (REG) |  | Igaraçu do Tietê - SP
Ledivaldo Pinto Coelho | UFV.RS.PA.045771-0 | PA | UFV | Operação | Solar | Radiação solar | Registro | Radiação solar | 19/09/2019 | 1 | 1 | 0 | N/I | 3° 55' 31,433" S | 49° 49' 42,971" W |  |  | 100% para EQUATORIAL PARÁ DISTRIBUIDORA DE ENERGIA S.A. (REG) |  | Tucuruí - PA
Leidiane Americo Alves | UFV.RS.PA.045800-7 | PA | UFV | Operação | Solar | Radiação solar | Registro | Radiação solar | 20/09/2019 | 1 | 1 | 0 | N/I | 3° 57' 59,300" S | 49° 49' 19,240" W |  |  | 100% para EQUATORIAL PARÁ DISTRIBUIDORA DE ENERGIA S.A. (REG) |  | Tucuruí - PA
Leidiane da Silva | UFV.RS.PA.046405-8 | PA | UFV | Operação | Solar | Radiação solar | Registro | Radiação solar | 04/11/2019 | 1 | 1 | 0 | N/I | 3° 50' 19,216" S | 49° 46' 32,851" W |  |  | 100% para EQUATORIAL PARÁ DISTRIBUIDORA DE ENERGIA S.A. (REG) |  | Tucuruí - PA
Leilane Almeida Gusmao | UFV.RS.PA.045874-0 | PA | UFV | Operação | Solar | Radiação solar | Registro | Radiação solar | 01/09/2019 | 1 | 1 | 0 | N/I | 3° 17' 17,102" S | 49° 48' 59,843" W |  |  | 100% para EQUATORIAL PARÁ DISTRIBUIDORA DE ENERGIA S.A. (REG) |  | Tucuruí - PA
Leilson Lobo de Souza | UFV.RS.PA.045481-8 | PA | UFV | Operação | Solar | Radiação solar | Registro | Radiação solar | 23/08/2009 | 1 | 1 | 0 | N/I | 3° 44' 33,612" S | 49° 50' 52,058" W |  |  | 100% para EQUATORIAL PARÁ DISTRIBUIDORA DE ENERGIA S.A. (REG) |  | Tucuruí - PA
Lelio Quintas Vieira | UFV.RS.PA.039561-7 | PA | UFV | Operação | Solar | Radiação solar | Registro | Radiação solar | 02/03/2018 | 1 | 1 | 0 | N/I | 2° 0' 51,696" S | 52° 15' 48,924" W |  |  | 100% para EQUATORIAL PARÁ DISTRIBUIDORA DE ENERGIA S.A. (REG) |  | Porto de Moz - PA
Lençóis | PCH.PH.SP.001322-6 | SP | PCH | Operação | Hídrica | Potencial hidráulico | Concessão | Potencial hidráulico |  | 1680 | 1680 | 1040 | Não | 22°31'37,811"S | 48°38'55,642"W | 2011-09-30 | 2027-11-20 | 100% para Chimay Empreendimentos e Participações Ltda (PIE) | 62 - Parana, Tiete e outros | Macatuba - SP
Lençóis Paulista | UTE.FL.SP.040580-9 | SP | UTE | Construção não iniciada | Biomassa | Floresta | Autorização | Lenha | - | 80000 | 0 | 0 | Não | 22° 35' 27,048" S | 48° 44' 57,961" W | 2020-11-26 | 2055-11-26 | 100% para USINA TERMELETRICA LENCOIS PAULISTA SPE S.A. (PIE) |  | Lençóis Paulista - SP
Lenilda Clementino de Medeiros Aires | UFV.RS.PA.045207-6 | PA | UFV | Operação | Solar | Radiação solar | Registro | Radiação solar | 07/08/2019 | 1 | 1 | 0 | N/I | 3° 50' 4,049" S | 49° 42' 58,727" W |  |  | 100% para EQUATORIAL PARÁ DISTRIBUIDORA DE ENERGIA S.A. (REG) |  | Tucuruí - PA
Lenilda Pontes Brilhante | UFV.RS.PA.045737-0 | PA | UFV | Operação | Solar | Radiação solar | Registro | Radiação solar | 30/09/2019 | 1 | 1 | 0 | N/I | 3° 53' 41,507" S | 49° 44' 46,666" W |  |  | 100% para EQUATORIAL PARÁ DISTRIBUIDORA DE ENERGIA S.A. (REG) |  | Tucuruí - PA
Lenilson Caldeira Vilela | UFV.RS.PA.039119-0 | PA | UFV | Operação | Solar | Radiação solar | Registro | Radiação solar | 12/12/2017 | 1 | 1 | 0 | N/I | 1°36'6,804"S | 52°39'45,612"W |  |  | 100% para EQUATORIAL PARÁ DISTRIBUIDORA DE ENERGIA S.A. (REG) |  | Porto de Moz - PA
Leonardo Rodrigues do Carmo | UFV.RS.PA.046660-3 | PA | UFV | Operação | Solar | Radiação solar | Registro | Radiação solar | 21/11/2019 | 1 | 1 | 0 | N/I | 3° 53' 8,902" S | 49° 44' 27,463" W |  |  | 100% para EQUATORIAL PARÁ DISTRIBUIDORA DE ENERGIA S.A. (REG) |  | Tucuruí - PA
Leonidas Francisco de Paula | UFV.RS.PA.046137-7 | PA | UFV | Operação | Solar | Radiação solar | Registro | Radiação solar | 17/10/2019 | 1 | 1 | 0 | N/I | 4° 2' 1,774" S | 49° 42' 26,356" W |  |  | 100% para EQUATORIAL PARÁ DISTRIBUIDORA DE ENERGIA S.A. (REG) |  | Tucuruí - PA
Leonidas Goncalves Aragao | UFV.RS.PA.040716-0 | PA | UFV | Operação | Solar | Radiação solar | Registro | Radiação solar | 29/01/2018 | 1 | 1 | 0 | N/I | 1° 52' 57,144" S | 52° 29' 41,280" W |  |  | 100% para EQUATORIAL PARÁ DISTRIBUIDORA DE ENERGIA S.A. (REG) |  | Porto de Moz - PA
Leroy Merlin | UTE.PE.DF.031526-5 | DF | UTE | Operação | Fóssil | Petróleo | Registro | Óleo Diesel | 02/01/2012 | 368 | 368 | 0 | Não | 15°47'38,713"S | 47°53'16,458"W |  |  | 100% para Leroy Merlin Companhia de Bricolagem (REG) |  | Brasília - DF
Leticia Marilia de Souza Araujo | UFV.RS.PA.043127-3 | PA | UFV | Operação | Solar | Radiação solar | Registro | Radiação solar | 13/10/2018 | 1 | 1 | 0 | N/I | 2° 4' 19,344" S | 53° 27' 46,404" W |  |  | 100% para EQUATORIAL PARÁ DISTRIBUIDORA DE ENERGIA S.A. (REG) |  | Prainha - PA
Leuda Pires Brandao Silva | UFV.RS.PA.045962-3 | PA | UFV | Operação | Solar | Radiação solar | Registro | Radiação solar | 04/09/2019 | 1 | 1 | 0 | N/I | 3° 48' 57,323" S | 49° 46' 24,204" W |  |  | 100% para EQUATORIAL PARÁ DISTRIBUIDORA DE ENERGIA S.A. (REG) |  | Tucuruí - PA
Leudiene Duarte Souto | UFV.RS.PA.039007-0 | PA | UFV | Operação | Solar | Radiação solar | Registro | Radiação solar | 01/12/2017 | 1 | 1 | 0 | N/I | 1°45'33,084"S | 52°24'38,88"W |  |  | 100% para EQUATORIAL PARÁ DISTRIBUIDORA DE ENERGIA S.A. (REG) |  | Porto de Moz - PA
LIBERDADE | CGH.PH.SC.038207-8 | SC | CGH | Operação | Hídrica | Potencial hidráulico | Registro | Potencial hidráulico | 15/08/2017 | 1041.3 | 1041.3 | 0 | Não | -1 | -1 |  |  | 100% para LIBERDADE GERACAO DE ENERGIA LTDA. (REG) |  | Benedito Novo - SC
Licínio de Almeida | EOL.CV.BA.030317-8 | BA | EOL | Operação | Eólica | Cinética do vento | Autorização | Cinética do vento | 04/07/2014 | 24000 | 24000 | 10940 | Não | 14° 10' 36.998" S | 42° 39' 14.626" W | 2010-08-06 | 2045-08-06 | 100% para Centrais Eólicas Licínio de Almeida LTDA. (PIE) |  | Guanambi - BA
Liderpetro | UTE.PE.MG.031027-1 | MG | UTE | Operação | Fóssil | Petróleo | Registro | Óleo Diesel | 04/02/2013 | 60 | 60 | 0 | Não | 19° 1' 39,972" S | 48° 19' 54,264" W |  |  | 100% para Liderpetro Distribuidora de Petróleo Ltda. (REG) |  | Uberlândia - MG
Lidia Analia Pongartem Gama | UFV.RS.PA.038768-1 | PA | UFV | Operação | Solar | Radiação solar | Registro | Radiação solar | 16/11/2017 | 1 | 1 | 0 | N/I | 1°59'38,724"S | 53°9'0,684"W |  |  | 100% para EQUATORIAL PARÁ DISTRIBUIDORA DE ENERGIA S.A. (REG) |  | Porto de Moz - PA
Lielma Martins Leao | UFV.RS.PA.038635-9 | PA | UFV | Operação | Solar | Radiação solar | Registro | Radiação solar | 04/11/2017 | 1 | 1 | 0 | N/I | 2°4'11,712"S | 53°11'19,788"W |  |  | 100% para EQUATORIAL PARÁ DISTRIBUIDORA DE ENERGIA S.A. (REG) |  | Porto de Moz - PA
Lilia Gomes Costa | UFV.RS.PA.043053-6 | PA | UFV | Operação | Solar | Radiação solar | Registro | Radiação solar | 13/10/2018 | 1 | 1 | 0 | N/I | 2° 3' 22,428" S | 53° 22' 59,556" W |  |  | 100% para EQUATORIAL PARÁ DISTRIBUIDORA DE ENERGIA S.A. (REG) |  | Prainha - PA
Liliane Batista Teles | UFV.RS.PA.039090-9 | PA | UFV | Operação | Solar | Radiação solar | Registro | Radiação solar | 07/12/2017 | 1 | 1 | 0 | N/I | 1°34'56,568"S | 52°23'14,82"W |  |  | 100% para EQUATORIAL PARÁ DISTRIBUIDORA DE ENERGIA S.A. (REG) |  | Porto de Moz - PA
Liliane Ramos Batista | UFV.RS.PA.039313-4 | PA | UFV | Operação | Solar | Radiação solar | Registro | Radiação solar | 09/01/2018 | 1 | 1 | 0 | N/I | 1°49'59,34"S | 52°56'0,888"W |  |  | 100% para EQUATORIAL PARÁ DISTRIBUIDORA DE ENERGIA S.A. (REG) |  | Porto de Moz - PA
Limeira | CGH.PH.MG.030866-8 | MG | CGH | Operação | Hídrica | Potencial hidráulico | Registro | Potencial hidráulico | 28/05/2012 | 1260 | 1260 | 0 | Não | -1 | -1 |  |  | 100% para Limeira Energia S.A. (REG) |  | Rosário da Limeira - MG
Limeira do Oeste | UTE.AI.MG.029232-0 | MG | UTE | Operação | Biomassa | Agroindustriais | Registro | Bagaço de Cana de Açúcar | 01/11/2004 | 5000 | 5000 | 0 | Não | 19° 31' 35,112" S | 50° 39' 29,988" W |  |  | 100% para S.A Usina Coruripe Açúcar e Álcool (REG) |  | Limeira do Oeste - MG
Limoeiro | UTE.PE.AM.001329-3 | AM | UTE | Operação | Fóssil | Petróleo | Autorização | Óleo Diesel | 01/08/1998 | 1425 | 1930 | 0 | Não | 1°52'48,355"S | 66°59'50,148"W | 1995-05-24 | 2025-05-24 | 100% para AMAZONAS ENERGIA S.A (SP) |  | Japurá - AM
Limoeiro | CGH.PH.MG.029235-4 | MG | CGH | Operação | Hídrica | Potencial hidráulico | Registro | Potencial hidráulico | 10/06/1930 | 256 | 256 | 210 | Não | -1 | -1 |  |  | 100% para Eduardo Raymundo de Oliveira &amp Cia Ltda (REG) |  | Canaã - MG, São Miguel do Anta - MG
Limoeiro | CGH.PH.MG.030983-4 | MG | CGH | Operação | Hídrica | Potencial hidráulico | Registro | Potencial hidráulico | 05/09/2015 | 1250 | 1250 | 960 | Não | -1 | -1 |  |  | 100% para LIMOEIRO ENERGIA S. A. (REG) |  | Bueno Brandão - MG
Limoeiro - CGA | UTE.PE.AM.035814-2 | AM | UTE | Construção | Fóssil | Petróleo | Autorização | Óleo Diesel | - | 2464 | 0 | 0 | Não | 1° 52' 40,000" S | 66° 59' 38,000" W | 2016-08-19 | 2051-08-19 | 100% para AGGREKO ENERGIA LOCAÇÃO DE GERADORES LTDA. (PIE) |  | Japurá - AM
Limoeiro (Armando Salles de Oliveira) | UHE.PH.SP.001328-5 | SP | UHE | Operação | Hídrica | Potencial hidráulico | Concessão | Potencial hidráulico | 17/12/1958 | 32000 | 32000 | 14800 | Não | 21°37'30,899"S | 47°0'34,015"W | 1999-12-20 | 2029-12-20 | 100% para AES TIETÊ ENERGIA S.A (PIE) | 61 - Grande | São José do Rio Pardo - SP
Lindalva Barreto Oliveira | UFV.RS.PA.046279-9 | PA | UFV | Operação | Solar | Radiação solar | Registro | Radiação solar | 24/10/2019 | 1 | 1 | 0 | N/I | 3° 55' 28,434" S | 49° 44' 20,767" W |  |  | 100% para EQUATORIAL PARÁ DISTRIBUIDORA DE ENERGIA S.A. (REG) |  | Tucuruí - PA
Lindalva Consolacao Paiva Matos | UFV.RS.PA.040418-7 | PA | UFV | Operação | Solar | Radiação solar | Registro | Radiação solar | 20/03/2018 | 1 | 1 | 0 | N/I | 2°59'46,968"S | 52°17'8,088"W |  |  | 100% para EQUATORIAL PARÁ DISTRIBUIDORA DE ENERGIA S.A. (REG) |  | Porto de Moz - PA
Lindalva da Conceicao | UFV.RS.PA.045504-0 | PA | UFV | Operação | Solar | Radiação solar | Registro | Radiação solar | 04/09/2019 | 1 | 1 | 0 | N/I | 4° 0' 52,549" S | 49° 54' 55,750" W |  |  | 100% para EQUATORIAL PARÁ DISTRIBUIDORA DE ENERGIA S.A. (REG) |  | Tucuruí - PA
Lindalva Liborio Ferro | UFV.RS.PA.040296-6 | PA | UFV | Operação | Solar | Radiação solar | Registro | Radiação solar | 14/03/2018 | 1 | 1 | 0 | N/I | 2°4'54,336"S | 52°28'59,988"W |  |  | 100% para EQUATORIAL PARÁ DISTRIBUIDORA DE ENERGIA S.A. (REG) |  | Porto de Moz - PA
Lindalva Pereira da Silva | UFV.RS.PA.038519-0 | PA | UFV | Operação | Solar | Radiação solar | Registro | Radiação solar | 27/10/2017 | 1 | 1 | 0 | N/I | 2°8'24,828"S | 53°15'42,516"W |  |  | 100% para EQUATORIAL PARÁ DISTRIBUIDORA DE ENERGIA S.A. (REG) |  | Porto de Moz - PA
Lindoia | UTE.PE.AM.029577-9 | AM | UTE | Operação | Fóssil | Petróleo | Registro | Óleo Diesel | 08/10/2010 | 1500 | 1500 | 0 | Não | 2°54'46"S | 59°2'40"W |  |  | 100% para AMAZONAS ENERGIA S.A (REG) |  | Itacoatiara - AM
Lindóia - COE | UTE.PE.AM.037696-5 | AM | UTE | Operação | Fóssil | Petróleo | Autorização | Óleo Diesel | 09/07/2020 | 5427 | 5427 | 0 | Não | 2° 54' 47,468" S | 59° 2' 33,783" W | 2017-08-02 | 2052-08-02 | 100% para OLIVEIRA ENERGIA GERAÇÃO E SERVIÇOS LTDA (PIE) |  | Itacoatiara - AM
Lindomar Barbosa da Silva | UFV.RS.PA.046234-9 | PA | UFV | Operação | Solar | Radiação solar | Registro | Radiação solar | 23/10/2019 | 1 | 1 | 0 | N/I | 3° 55' 53,918" S | 49° 49' 29,348" W |  |  | 100% para EQUATORIAL PARÁ DISTRIBUIDORA DE ENERGIA S.A. (REG) |  | Tucuruí - PA
Lindomar Lobato | UFV.RS.PA.046647-6 | PA | UFV | Operação | Solar | Radiação solar | Registro | Radiação solar | 21/11/2019 | 1 | 1 | 0 | N/I | 3° 45' 5,000" S | 49° 55' 44,789" W |  |  | 100% para EQUATORIAL PARÁ DISTRIBUIDORA DE ENERGIA S.A. (REG) |  | Tucuruí - PA
Lindomar Pontes Brilhante | UFV.RS.PA.046009-5 | PA | UFV | Operação | Solar | Radiação solar | Registro | Radiação solar | 26/09/2019 | 1 | 1 | 0 | N/I | 3° 53' 44,696" S | 49° 44' 46,216" W |  |  | 100% para EQUATORIAL PARÁ DISTRIBUIDORA DE ENERGIA S.A. (REG) |  | Tucuruí - PA
Linha Aparecida | PCH.PH.RS.030636-3 | RS | PCH | Construção não iniciada | Hídrica | Potencial hidráulico | Autorização | Potencial hidráulico | - | 25406.91 | 0 | 13780 | Não | -1 | -1 | 2011-08-31 | 2041-08-31 | 100% para COOGERVA LINHA APARECIDA ENERGIA S/A (PIE) |  | Cerro Grande - RS, Liberato Salzano - RS, Novo Tiradentes - RS
Linha Emília | PCH.PH.RS.027876-9 | RS | PCH | Operação | Hídrica | Potencial hidráulico | Autorização | Potencial hidráulico | 31/01/2009 | 19500 | 19500 | 11880 | Não | -1 | -1 | 2000-11-29 | 2030-11-29 | 100% para LINHA EMÍLIA ENERGÉTICA S.A. (PIE) |  | Dois Lajeados - RS
Linha Granja Velha | CGH.PH.RS.028572-2 | RS | CGH | Operação | Hídrica | Potencial hidráulico | Registro | Potencial hidráulico | 21/01/2001 | 1000 | 1000 | 900 | Não | -1 | -1 |  |  | 100% para CRELUZ - COOPERATIVA DE GERAÇÃO DE ENERGIA E DESENVOLVIMENTO (REG) |  | Erval Seco - RS, Taquaruçu do Sul - RS
Linha Jacinto | PCH.PH.RS.030637-1 | RS | PCH | Construção não iniciada | Hídrica | Potencial hidráulico | Autorização | Potencial hidráulico | - | 17801.04 | 0 | 9870 | Não | -1 | -1 | 2011-08-31 | 2041-08-31 | 100% para COOGERVA LINHA JACINTO ENERGIA S/A (PIE) |  | Liberato Salzano - RS, Rodeio Bonito - RS
Linha Rica | PCH.PH.SC.032879-0 | SC | PCH | Construção | Hídrica | Potencial hidráulico | Autorização | Potencial hidráulico | - | 9965 | 0 | 0 | Não | 27°7'12"S | 51°24'24"W | 2017-04-10 | 2052-04-10 | 100% para IBICARÉ HIDRELÉTRICA LTDA (PIE) | 72 - Uruguai, Inhanduva, Peixe e outros | Ibicaré - SC
Lins | UTE.AI.SP.030890-0 | SP | UTE | Operação | Biomassa | Agroindustriais | Autorização | Bagaço de Cana de Açúcar | 12/03/2007 | 16000 | 16000 | 0 | Não | 21° 35' 59,073"S | 49° 32' 24,000" W | 2012-06-14 | 2042-06-14 | 100% para Lins Agroindustrial S.A. (PIE) |  | Lins - SP
Lito Mendes | CGH.PH.RJ.028926-4 | RJ | CGH | Operação | Hídrica | Potencial hidráulico | Registro | Potencial hidráulico | 27/12/1996 | 49.8 | 49.8 | 0 | Não | 22°19'31,64"S | 42°44'35,99"W |  |  | 100% para Agropecuária Itatiba dos Frades Ltda (REG) | 58 - Paraiba do Sul | Teresópolis - RJ
Lizete Brasil Matos | UFV.RS.PA.039296-0 | PA | UFV | Operação | Solar | Radiação solar | Registro | Radiação solar | 08/01/2018 | 1 | 1 | 0 | N/I | 1°46'10,452"S | 52°52'13,728"W |  |  | 100% para EQUATORIAL PARÁ DISTRIBUIDORA DE ENERGIA S.A. (REG) |  | Porto de Moz - PA
Loga | UTE.PE.SP.031155-3 | SP | UTE | Operação | Fóssil | Petróleo | Registro | Óleo Diesel | 01/09/2011 | 365 | 365 | 0 | Não | 23°31'20,2"S | 46°38'13,03"W |  |  | 100% para Logística de São Paulo S.A. - LOGA (REG) |  | São Paulo - SP
Londra | UTE.AI.SP.028050-0 | SP | UTE | Operação | Biomassa | Agroindustriais | Registro | Bagaço de Cana de Açúcar | 01/04/2006 | 3880 | 3880 | 0 | Não | 23° 31' 41,966" S | 48° 56' 17,488" W |  |  | 100% para Destilaria Londra Ltda (REG) |  | Itaí - SP
LONDRINA - 1 | UTE.PE.PR.033316-6 | PR | UTE | Operação | Fóssil | Petróleo | Registro | Óleo Diesel | 31/10/2007 | 200 | 200 | 0 | Não | 23°18'48"S | 51°9'39"W |  |  | 100% para Claro S.A (REG) |  | Londrina - PR
LONDRINA NORTE SHOPPING | UTE.PE.PR.032670-4 | PR | UTE | Operação | Fóssil | Petróleo | Registro | Óleo Diesel | 09/03/2012 | 2500 | 2500 | 0 | Não | 23°17'10"S | 51°9'4"W |  |  | 100% para Londrina Norte Administradora de Shopping Centers Ltda (REG) |  | Londrina - PR
Lontras | CGH.PH.PR.028902-7 | PR | CGH | Operação | Hídrica | Potencial hidráulico | Registro | Potencial hidráulico |  | 612 | 612 | 0 | Não | 26° 21' 50,5'' S | 52° 08' 59,8'' W |  |  | 100% para Energética Goldoni Ltda (REG) | 65 - Parana, Iguacu | Clevelândia - PR, Palmas - PR
Lontras | CGH.PH.SC.029303-2 | SC | CGH | Operação | Hídrica | Potencial hidráulico | Registro | Potencial hidráulico | 18/07/2013 | 810 | 810 | 0 | Não | -1 | -1 |  |  | 100% para Santafé Administradora de Bens LTDA. (REG) |  | Xanxerê - SC, Xaxim - SC
LOOP | UTE.PE.SP.033210-0 | SP | UTE | Operação | Fóssil | Petróleo | Registro | Óleo Diesel | 01/07/2010 | 1092 | 1092 | 0 | Não | 22°33'19"S | 47°22'9"W |  |  | 100% para Stemac Energia S.A. (REG) |  | Limeira - SP
Loreal Caxias | UTE.PE.RJ.033602-5 | RJ | UTE | Operação | Fóssil | Petróleo | Registro | Óleo Diesel | 01/01/2011 | 864 | 864 | 0 | Não | 22°47'6,911"S | 43°18'35,597"W |  |  | 100% para L'Oreal Brasil Comércial de Cosméticos Ltda (REG) |  | Duque de Caxias - RJ
Loréal Innova | UFV.RS.RJ.040762-3 | RJ | UFV | Operação | Solar | Radiação solar | Registro | Radiação solar | 18/05/2018 | 330 | 330 | 0 | Não | 22° 51' 36,000" S | 43° 12' 59,000" W |  |  | 100% para L'OREAL BRASIL PESQUISA E INOVACAO LTDA. (REG) |  | Rio de Janeiro - RJ
Lorrana de Jesus Sampaio | UFV.RS.PA.046188-1 | PA | UFV | Operação | Solar | Radiação solar | Registro | Radiação solar | 18/10/2019 | 1 | 1 | 0 | N/I | 4° 2' 1,457" S | 49° 42' 26,644" W |  |  | 100% para EQUATORIAL PARÁ DISTRIBUIDORA DE ENERGIA S.A. (REG) |  | Tucuruí - PA
Louis Dreyfus Commodities Agroindustrial | UTE.AI.SP.029903-0 | SP | UTE | Operação | Biomassa | Agroindustriais | Registro | Bagaço de Cana de Açúcar | 26/09/2008 | 4000 | 4000 | 0 | Não | 23° 39' 0,288" S | 46° 38' 53,196" W |  |  | 100% para Louis Dreyfus Commodities Agroindustrial S.A. (REG) |  | São Paulo - SP
Lourenço | UTE.PE.AP.001339-0 | AP | UTE | Operação | Fóssil | Petróleo | Autorização | Óleo Diesel |  | 720 | 720 | 0 | Não | 2°29'47,612"N | 50°56'41,183"W | 1994-05-17 | 2024-05-17 | 100% para COMPANHIA DE ELETRICIDADE DO AMAPÁ (SP) |  | Calçoene - AP
Lourival Araujo do Nascimento | UFV.RS.PA.043108-7 | PA | UFV | Operação | Solar | Radiação solar | Registro | Radiação solar | 07/11/2018 | 1 | 1 | 0 | N/I | 2° 4' 13,512" S | 53° 20' 5,784" W |  |  | 100% para EQUATORIAL PARÁ DISTRIBUIDORA DE ENERGIA S.A. (REG) |  | Prainha - PA
Lourival Barbosa Lima | UFV.RS.PA.045104-5 | PA | UFV | Operação | Solar | Radiação solar | Registro | Radiação solar | 30/07/2019 | 1 | 1 | 0 | N/I | 3° 54' 10,750" S | 49° 43' 51,060" W |  |  | 100% para EQUATORIAL PARÁ DISTRIBUIDORA DE ENERGIA S.A. (REG) |  | Tucuruí - PA
Luana Brenda Silva Farias de Oliveira | UFV.RS.PA.045420-6 | PA | UFV | Operação | Solar | Radiação solar | Registro | Radiação solar | 16/08/2019 | 1 | 1 | 0 | N/I | 3° 54' 9,814" S | 49° 45' 34,099" W |  |  | 100% para EQUATORIAL PARÁ DISTRIBUIDORA DE ENERGIA S.A. (REG) |  | Tucuruí - PA
Luana Ferreira Moraes | UFV.RS.PA.038804-1 | PA | UFV | Operação | Solar | Radiação solar | Registro | Radiação solar | 18/11/2017 | 1 | 1 | 0 | N/I | 1°57'40,716"S | 53°8'29,796"W |  |  | 100% para EQUATORIAL PARÁ DISTRIBUIDORA DE ENERGIA S.A. (REG) |  | Porto de Moz - PA
Luana Gomes Souto | UFV.RS.PA.039095-0 | PA | UFV | Operação | Solar | Radiação solar | Registro | Radiação solar | 08/12/2017 | 1 | 1 | 0 | N/I | 1°45'10,368"S | 52°25'15,6"W |  |  | 100% para EQUATORIAL PARÁ DISTRIBUIDORA DE ENERGIA S.A. (REG) |  | Porto de Moz - PA
Lubrasil | UTE.PE.SP.031506-0 | SP | UTE | Operação | Fóssil | Petróleo | Registro | Óleo Diesel | 09/04/2013 | 2800 | 2800 | 0 | Não | 22°43'25,399"S | 47°38'48,646"W |  |  | 100% para Lubrasil Lubrificantes Ltda (REG) |  | Piracicaba - SP
Lubrizol | UTE.PE.RJ.029972-3 | RJ | UTE | Operação | Fóssil | Petróleo | Registro | Óleo Diesel | 24/11/2008 | 960 | 960 | 0 | Não | 22°45'52,402"S | 43°23'58,65"W |  |  | 100% para Lubrizol do Brasil Aditivos Ltda. (REG) |  | Belford Roxo - RJ
Lucas Bruno Campos Caldas | UFV.RS.PA.046687-5 | PA | UFV | Operação | Solar | Radiação solar | Registro | Radiação solar | 06/10/2019 | 1 | 1 | 0 | N/I | 3° 47' 5,899" S | 49° 46' 12,018" W |  |  | 100% para EQUATORIAL PARÁ DISTRIBUIDORA DE ENERGIA S.A. (REG) |  | Tucuruí - PA
Lucas Carvalho Morais | UFV.RS.PA.045637-3 | PA | UFV | Operação | Solar | Radiação solar | Registro | Radiação solar | 03/09/2019 | 1 | 1 | 0 | N/I | 3° 55' 37,776" S | 49° 52' 37,837" W |  |  | 100% para EQUATORIAL PARÁ DISTRIBUIDORA DE ENERGIA S.A. (REG) |  | Tucuruí - PA
Lucas Freitas Melo | UFV.RS.PA.039169-7 | PA | UFV | Operação | Solar | Radiação solar | Registro | Radiação solar | 16/12/2017 | 1 | 1 | 0 | N/I | 1°34'58,692"S | 52°23'55,464"W |  |  | 100% para EQUATORIAL PARÁ DISTRIBUIDORA DE ENERGIA S.A. (REG) |  | Porto de Moz - PA
Lucas Furtado de Carvalho | UFV.RS.PA.038548-4 | PA | UFV | Operação | Solar | Radiação solar | Registro | Radiação solar | 30/10/2017 | 1 | 1 | 0 | N/I | 2°4'39,072"S | 53°17'55,968"W |  |  | 100% para EQUATORIAL PARÁ DISTRIBUIDORA DE ENERGIA S.A. (REG) |  | Porto de Moz - PA
Lucas Rosendo de as | UFV.RS.PA.045391-9 | PA | UFV | Operação | Solar | Radiação solar | Registro | Radiação solar | 16/08/2019 | 1 | 1 | 0 | N/I | 3° 43' 38,021" S | 49° 50' 20,890" W |  |  | 100% para EQUATORIAL PARÁ DISTRIBUIDORA DE ENERGIA S.A. (REG) |  | Tucuruí - PA
Lucélia | UTE.AI.SP.027338-4 | SP | UTE | Operação | Biomassa | Agroindustriais | Autorização | Bagaço de Cana de Açúcar | 01/07/2002 | 12000 | 15700 | 1800 | Não | 21° 34' 7,896" S | 50° 58' 7,896" W | 2002-12-24 | 2032-12-24 | 100% para Bioenergia do Brasil S.A (PIE) |  | Lucélia - SP
Lucelia Furtado Almeida | UFV.RS.PA.040446-2 | PA | UFV | Operação | Solar | Radiação solar | Registro | Radiação solar | 21/03/2018 | 1 | 1 | 0 | N/I | 2°20'10,471"S | 52°55'7,939"W |  |  | 100% para EQUATORIAL PARÁ DISTRIBUIDORA DE ENERGIA S.A. (REG) |  | Porto de Moz - PA
Lucenildo Caetano Teixeira | UFV.RS.PA.040349-0 | PA | UFV | Operação | Solar | Radiação solar | Registro | Radiação solar | 16/03/2018 | 1 | 1 | 0 | N/I | 2°4'30,648"S | 52°15'31,896"W |  |  | 100% para EQUATORIAL PARÁ DISTRIBUIDORA DE ENERGIA S.A. (REG) |  | Porto de Moz - PA
Lucia Cherobim | PCH.PH.PR.028419-0 | PR | PCH | Construção não iniciada | Hídrica | Potencial hidráulico | Autorização | Potencial hidráulico | - | 28000 | 0 | 9330 | Não | 25°33'7,3"S | 49°51'12,84"W | 2019-01-30 | 2054-01-30 | 100% para SPE CHEROBIM ENERGIA S.A (PIE) | 65 - Parana, Iguacu | Lapa - PR
Luciana da Silva Soeiro | UFV.RS.PA.040372-5 | PA | UFV | Operação | Solar | Radiação solar | Registro | Radiação solar | 17/03/2018 | 1 | 1 | 0 | N/I | 2°0'14,76"S | 52°16'21"W |  |  | 100% para EQUATORIAL PARÁ DISTRIBUIDORA DE ENERGIA S.A. (REG) |  | Porto de Moz - PA
Luciana Damasceno de Jesus | UFV.RS.PA.043055-2 | PA | UFV | Operação | Solar | Radiação solar | Registro | Radiação solar | 17/10/2018 | 1 | 1 | 0 | N/I | 2° 3' 41,508" S | 53° 15' 53,244" W |  |  | 100% para EQUATORIAL PARÁ DISTRIBUIDORA DE ENERGIA S.A. (REG) |  | Prainha - PA
Luciane R. Perna | UFV.RS.PA.040679-1 | PA | UFV | Operação | Solar | Radiação solar | Registro | Radiação solar | 18/01/2018 | 1 | 1 | 0 | N/I | 1° 46' 36,768" S | 52° 59' 49,128" W |  |  | 100% para EQUATORIAL PARÁ DISTRIBUIDORA DE ENERGIA S.A. (REG) |  | Porto de Moz - PA
Luciane Rodrigues Perna | UFV.RS.PA.038961-7 | PA | UFV | Operação | Solar | Radiação solar | Registro | Radiação solar | 28/11/2017 | 1 | 1 | 0 | N/I | 1° 46' 36,876" S | 52° 59' 46,896" W |  |  | 100% para EQUATORIAL PARÁ DISTRIBUIDORA DE ENERGIA S.A. (REG) |  | Porto de Moz - PA
Luciano Martins do Nascimento | UFV.RS.PA.039786-5 | PA | UFV | Operação | Solar | Radiação solar | Registro | Radiação solar | 12/02/2018 | 1 | 1 | 0 | N/I | 2° 14' 3,840" S | 52° 50' 23,280" W |  |  | 100% para EQUATORIAL PARÁ DISTRIBUIDORA DE ENERGIA S.A. (REG) |  | Porto de Moz - PA
Luciano Oliveira Viana | UFV.RS.PA.038921-8 | PA | UFV | Operação | Solar | Radiação solar | Registro | Radiação solar | 24/11/2017 | 1 | 1 | 0 | N/I | 1°46'37,956"S | 52°59'50,712"W |  |  | 100% para EQUATORIAL PARÁ DISTRIBUIDORA DE ENERGIA S.A. (REG) |  | Porto de Moz - PA
Luciclei Moreira Paiva | UFV.RS.PA.040181-1 | PA | UFV | Operação | Solar | Radiação solar | Registro | Radiação solar | 20/01/2018 | 1 | 1 | 0 | N/I | 1°52'35,616"S | 52°38'40,344"W |  |  | 100% para EQUATORIAL PARÁ DISTRIBUIDORA DE ENERGIA S.A. (REG) |  | Porto de Moz - PA
Lucicleia Ramos Nazare | UFV.RS.PA.038636-7 | PA | UFV | Operação | Solar | Radiação solar | Registro | Radiação solar | 04/11/2017 | 1 | 1 | 0 | N/I | 2°1'13,764"S | 53°8'54,708"W |  |  | 100% para EQUATORIAL PARÁ DISTRIBUIDORA DE ENERGIA S.A. (REG) |  | Porto de Moz - PA
Luciene Abreu Bezerra | UFV.RS.PA.040506-0 | PA | UFV | Operação | Solar | Radiação solar | Registro | Radiação solar | 24/03/2018 | 1 | 1 | 0 | N/I | 2° 31' 32,196" S | 52° 57' 18,216" W |  |  | 100% para EQUATORIAL PARÁ DISTRIBUIDORA DE ENERGIA S.A. (REG) |  | Porto de Moz - PA
Luciene Ferreira Monteiro | UFV.RS.PA.040417-9 | PA | UFV | Operação | Solar | Radiação solar | Registro | Radiação solar | 20/03/2018 | 1 | 1 | 0 | N/I | 2°1'11,46"S | 52°15'44,64"W |  |  | 100% para EQUATORIAL PARÁ DISTRIBUIDORA DE ENERGIA S.A. (REG) |  | Porto de Moz - PA
Luciene Mendes Felix | UFV.RS.PA.042954-6 | PA | UFV | Operação | Solar | Radiação solar | Registro | Radiação solar | 10/11/2018 | 1 | 1 | 0 | N/I | 2° 24' 36,648" S | 52° 57' 1,440" W |  |  | 100% para EQUATORIAL PARÁ DISTRIBUIDORA DE ENERGIA S.A. (REG) |  | Porto de Moz - PA
Luciene Oliveira Viana Andrade | UFV.RS.PA.038874-2 | PA | UFV | Operação | Solar | Radiação solar | Registro | Radiação solar | 22/11/2017 | 1 | 1 | 0 | N/I | 1°47'33,144"S | 52°57'20,772"W |  |  | 100% para EQUATORIAL PARÁ DISTRIBUIDORA DE ENERGIA S.A. (REG) |  | Porto de Moz - PA
Luciene Pereira da Silva | UFV.RS.PA.038549-2 | PA | UFV | Operação | Solar | Radiação solar | Registro | Radiação solar | 30/10/2017 | 1 | 1 | 0 | N/I | 2°4'38,64"S | 53°17'57,012"W |  |  | 100% para EQUATORIAL PARÁ DISTRIBUIDORA DE ENERGIA S.A. (REG) |  | Porto de Moz - PA
Lucieni Furtado Almeida | UFV.RS.PA.040505-1 | PA | UFV | Operação | Solar | Radiação solar | Registro | Radiação solar | 24/03/2018 | 1 | 1 | 0 | N/I | 2° 20' 10,428" S | 52° 55' 9,444" W |  |  | 100% para EQUATORIAL PARÁ DISTRIBUIDORA DE ENERGIA S.A. (REG) |  | Porto de Moz - PA
Luciete de Souza Oliveira | UFV.RS.PA.045278-5 | PA | UFV | Operação | Solar | Radiação solar | Registro | Radiação solar | 12/08/2019 | 1 | 1 | 0 | N/I | 3° 47' 37,273" S | 49° 48' 16,718" W |  |  | 100% para EQUATORIAL PARÁ DISTRIBUIDORA DE ENERGIA S.A. (REG) |  | Tucuruí - PA
Lucigelma Cardoso da Silva | UFV.RS.PA.038537-9 | PA | UFV | Operação | Solar | Radiação solar | Registro | Radiação solar | 28/10/2017 | 1 | 1 | 0 | N/I | 2°9'38,952"S | 53°15'8,1"W |  |  | 100% para EQUATORIAL PARÁ DISTRIBUIDORA DE ENERGIA S.A. (REG) |  | Porto de Moz - PA
Lucilde Correa Mendes | UFV.RS.PA.045244-0 | PA | UFV | Operação | Solar | Radiação solar | Registro | Radiação solar | 08/08/2019 | 1 | 1 | 0 | N/I | 3° 54' 25,650" S | 49° 45' 56,790" W |  |  | 100% para EQUATORIAL PARÁ DISTRIBUIDORA DE ENERGIA S.A. (REG) |  | Tucuruí - PA
Lucilene Aragao da Silva | UFV.RS.PA.040041-6 | PA | UFV | Operação | Solar | Radiação solar | Registro | Radiação solar | 01/02/2018 | 1 | 1 | 0 | N/I | 1°54'56,808"S | 52°29'58,92"W |  |  | 100% para EQUATORIAL PARÁ DISTRIBUIDORA DE ENERGIA S.A. (REG) |  | Porto de Moz - PA
Lucilene Barreiros Dos Santos | UFV.RS.PA.045866-0 | PA | UFV | Operação | Solar | Radiação solar | Registro | Radiação solar | 01/09/2019 | 1 | 1 | 0 | N/I | 3° 46' 44,047" S | 49° 51' 43,038" W |  |  | 100% para EQUATORIAL PARÁ DISTRIBUIDORA DE ENERGIA S.A. (REG) |  | Tucuruí - PA
Lucilene Correia Rodrigues | UFV.RS.PA.046668-9 | PA | UFV | Operação | Solar | Radiação solar | Registro | Radiação solar | 02/12/2019 | 1 | 1 | 0 | N/I | 3° 52' 54,322" S | 49° 46' 35,648" W |  |  | 100% para EQUATORIAL PARÁ DISTRIBUIDORA DE ENERGIA S.A. (REG) |  | Tucuruí - PA
Lucilene Pena de Araujo | UFV.RS.PA.039144-1 | PA | UFV | Operação | Solar | Radiação solar | Registro | Radiação solar | 14/12/2017 | 1 | 1 | 0 | N/I | 1°43'37,56"S | 52°32'23,964"W |  |  | 100% para EQUATORIAL PARÁ DISTRIBUIDORA DE ENERGIA S.A. (REG) |  | Porto de Moz - PA
Lucilene Ribeiro Dos Santos | UFV.RS.PA.042956-2 | PA | UFV | Operação | Solar | Radiação solar | Registro | Radiação solar | 10/11/2018 | 1 | 1 | 0 | N/I | 2° 27' 51,480" S | 52° 6' 38,952" W |  |  | 100% para EQUATORIAL PARÁ DISTRIBUIDORA DE ENERGIA S.A. (REG) |  | Porto de Moz - PA
Lucilene Vieira Gomes | UFV.RS.PA.039836-5 | PA | UFV | Operação | Solar | Radiação solar | Registro | Radiação solar | 24/01/2018 | 1 | 1 | 0 | N/I | 1° 50' 22,776" S | 52° 40' 11,892" W |  |  | 100% para EQUATORIAL PARÁ DISTRIBUIDORA DE ENERGIA S.A. (REG) |  | Porto de Moz - PA
Lucileno Silva de Lima | UFV.RS.PA.040301-6 | PA | UFV | Operação | Solar | Radiação solar | Registro | Radiação solar | 14/03/2018 | 1 | 1 | 0 | N/I | 2°13'20,604"S | 52°29'9,708"W |  |  | 100% para EQUATORIAL PARÁ DISTRIBUIDORA DE ENERGIA S.A. (REG) |  | Porto de Moz - PA
Lucimar Furtado Rodrigues | UFV.RS.PA.045383-8 | PA | UFV | Operação | Solar | Radiação solar | Registro | Radiação solar | 16/08/2019 | 1 | 1 | 0 | N/I | 3° 54' 24,660" S | 49° 45' 5,346" W |  |  | 100% para EQUATORIAL PARÁ DISTRIBUIDORA DE ENERGIA S.A. (REG) |  | Tucuruí - PA
Lucimar Silva Monteiro | UFV.RS.PA.043061-7 | PA | UFV | Operação | Solar | Radiação solar | Registro | Radiação solar | 17/10/2018 | 1 | 1 | 0 | N/I | 2° 4' 36,408" S | 53° 26' 46,860" W |  |  | 100% para EQUATORIAL PARÁ DISTRIBUIDORA DE ENERGIA S.A. (REG) |  | Prainha - PA
Lucinete Rodrigues Oliveira | UFV.RS.PA.046359-0 | PA | UFV | Operação | Solar | Radiação solar | Registro | Radiação solar | 01/11/2019 | 1 | 1 | 0 | N/I | 3° 58' 45,048" S | 49° 47' 29,735" W |  |  | 100% para EQUATORIAL PARÁ DISTRIBUIDORA DE ENERGIA S.A. (REG) |  | Tucuruí - PA
Lucio Farias Goncalves | UFV.RS.PA.046408-2 | PA | UFV | Operação | Solar | Radiação solar | Registro | Radiação solar | 04/11/2019 | 1 | 1 | 0 | N/I | 3° 48' 49,082" S | 49° 46' 47,759" W |  |  | 100% para EQUATORIAL PARÁ DISTRIBUIDORA DE ENERGIA S.A. (REG) |  | Tucuruí - PA
Lucio Pereira Dos Santos | UFV.RS.PA.043107-9 | PA | UFV | Operação | Solar | Radiação solar | Registro | Radiação solar | 07/11/2018 | 1 | 1 | 0 | N/I | 2° 3' 34,992" S | 53° 20' 7,440" W |  |  | 100% para EQUATORIAL PARÁ DISTRIBUIDORA DE ENERGIA S.A. (REG) |  | Prainha - PA
Lucio Sanches Batista | UFV.RS.PA.039436-0 | PA | UFV | Operação | Solar | Radiação solar | Registro | Radiação solar | 16/01/2018 | 1 | 1 | 0 | N/I | 1° 51' 21,888" S | 52° 44' 20,760" W |  |  | 100% para EQUATORIAL PARÁ DISTRIBUIDORA DE ENERGIA S.A. (REG) |  | Porto de Moz - PA
Lucival Pires de Jesus | UFV.RS.PA.043052-8 | PA | UFV | Operação | Solar | Radiação solar | Registro | Radiação solar | 17/10/2018 | 1 | 1 | 0 | N/I | 2° 4' 19,272" S | 53° 27' 47,232" W |  |  | 100% para EQUATORIAL PARÁ DISTRIBUIDORA DE ENERGIA S.A. (REG) |  | Prainha - PA
Lucivaldo Coelho Rodrigues | UFV.RS.PA.045220-3 | PA | UFV | Operação | Solar | Radiação solar | Registro | Radiação solar | 07/08/2019 | 1 | 1 | 0 | N/I | 3° 47' 29,533" S | 49° 50' 12,577" W |  |  | 100% para EQUATORIAL PARÁ DISTRIBUIDORA DE ENERGIA S.A. (REG) |  | Tucuruí - PA
Lucivaldo da Silva Matos | UFV.RS.PA.039883-7 | PA | UFV | Operação | Solar | Radiação solar | Registro | Radiação solar | 26/01/2018 | 1 | 1 | 0 | N/I | 1° 54' 49,752" S | 52° 28' 26,040" W |  |  | 100% para EQUATORIAL PARÁ DISTRIBUIDORA DE ENERGIA S.A. (REG) |  | Porto de Moz - PA
Lucivaldo Esquerdo Dos Santos -. Igreja Mato Grosso | UFV.RS.PA.043137-0 | PA | UFV | Operação | Solar | Radiação solar | Registro | Radiação solar | 18/10/2018 | 3 | 3 | 0 | N/I | 2° 1' 41,016" S | 53° 33' 8,280" W |  |  | 100% para EQUATORIAL PARÁ DISTRIBUIDORA DE ENERGIA S.A. (REG) |  | Prainha - PA
Lucivaldo Fonseca de Oliveira | UFV.RS.PA.039177-8 | PA | UFV | Operação | Solar | Radiação solar | Registro | Radiação solar | 18/12/2017 | 1 | 1 | 0 | N/I | 1°38'28,716"S | 52°48'33,768"W |  |  | 100% para EQUATORIAL PARÁ DISTRIBUIDORA DE ENERGIA S.A. (REG) |  | Porto de Moz - PA
Lucivaldo Oliveira Viana | UFV.RS.PA.038922-6 | PA | UFV | Operação | Solar | Radiação solar | Registro | Radiação solar | 24/11/2017 | 1 | 1 | 0 | N/I | 1°46'43,464"S | 53°0'1,044"W |  |  | 100% para EQUATORIAL PARÁ DISTRIBUIDORA DE ENERGIA S.A. (REG) |  | Porto de Moz - PA
Lucivaldo Souza Carvalho | UFV.RS.PA.038769-0 | PA | UFV | Operação | Solar | Radiação solar | Registro | Radiação solar | 16/11/2017 | 1 | 1 | 0 | N/I | 1°58'10,344"S | 53°7'21,36"W |  |  | 100% para EQUATORIAL PARÁ DISTRIBUIDORA DE ENERGIA S.A. (REG) |  | Porto de Moz - PA
Lucivanio Farias Vanzeler | UFV.RS.PA.046121-0 | PA | UFV | Operação | Solar | Radiação solar | Registro | Radiação solar | 16/10/2019 | 1 | 1 | 0 | N/I | 4° 0' 17,010" S | 49° 41' 58,132" W |  |  | 100% para EQUATORIAL PARÁ DISTRIBUIDORA DE ENERGIA S.A. (REG) |  | Tucuruí - PA
Luderson de Castro Sanches | UFV.RS.PA.040099-8 | PA | UFV | Operação | Solar | Radiação solar | Registro | Radiação solar | 07/02/2018 | 1 | 1 | 0 | N/I | 1°55'52,392"S | 52°33'59,256"W |  |  | 100% para EQUATORIAL PARÁ DISTRIBUIDORA DE ENERGIA S.A. (REG) |  | Porto de Moz - PA
Ludesa | PCH.PH.SC.028801-2 | SC | PCH | Operação | Hídrica | Potencial hidráulico | Autorização | Potencial hidráulico | 01/08/2007 | 30000 | 30000 | 21200 | Não | -1 | -1 | 2002-12-18 | 2032-12-18 | 100% para Ludesa Energética S.A (PIE) |  | Abelardo Luz - SC, Ipuaçu - SC, São Domingos - SC
Ludinila Barbosa Soares | UFV.RS.PA.038751-7 | PA | UFV | Operação | Solar | Radiação solar | Registro | Radiação solar | 14/11/2017 | 1 | 1 | 0 | N/I | 1°58'39,252"S | 53°3'58,464"W |  |  | 100% para EQUATORIAL PARÁ DISTRIBUIDORA DE ENERGIA S.A. (REG) |  | Porto de Moz - PA
Luis Alex Serra Dos Passos | UFV.RS.PA.039112-3 | PA | UFV | Operação | Solar | Radiação solar | Registro | Radiação solar | 11/12/2017 | 1 | 1 | 0 | N/I | 1°35'47,688"S | 52°36'33,552"W |  |  | 100% para EQUATORIAL PARÁ DISTRIBUIDORA DE ENERGIA S.A. (REG) |  | Porto de Moz - PA
Luis Carlos Amaral do Amaral | UFV.RS.PA.039278-2 | PA | UFV | Operação | Solar | Radiação solar | Registro | Radiação solar | 05/01/2018 | 1 | 1 | 0 | N/I | 1°46'30,864"S | 52°50'10,14"W |  |  | 100% para EQUATORIAL PARÁ DISTRIBUIDORA DE ENERGIA S.A. (REG) |  | Porto de Moz - PA
Luís Eduardo Magalhães (Lajeado) | UHE.PH.TO.001304-8 | TO | UHE | Operação | Hídrica | Potencial hidráulico | Concessão | Potencial hidráulico | 01/12/2001 | 902500 | 902500 | 505100 | Não | 9°45'26,461"S | 48°22'19,042"W | 1998-01-15 | 2033-01-15 | 72.2700% para LAJEADO ENERGIA S/A (PIE) 19.8000% para CEB Lajeado S.A (PIE) 6.9300% para PAULISTA LAJEADO ENERGIA S/A (PIE) 1% para INVESTCO SA (PIE) | 22 - Tocantins, entre os rios Parana e do Sono | Miracema do Tocantins - TO, Palmas - TO
Luis Fernando Goncalves Vilela | UFV.RS.PA.042980-5 | PA | UFV | Operação | Solar | Radiação solar | Registro | Radiação solar | 22/10/2018 | 1 | 1 | 0 | N/I | 1° 35' 57,732" S | 52° 37' 43,500" W |  |  | 100% para EQUATORIAL PARÁ DISTRIBUIDORA DE ENERGIA S.A. (REG) |  | Porto de Moz - PA
Luis Gonzaga Dias | UFV.RS.PA.040469-1 | PA | UFV | Operação | Solar | Radiação solar | Registro | Radiação solar | 22/03/2018 | 1 | 1 | 0 | N/I | 2°13'4,116"S | 52°13'9,48"W |  |  | 100% para EQUATORIAL PARÁ DISTRIBUIDORA DE ENERGIA S.A. (REG) |  | Porto de Moz - PA
Luis Maria Pereira Martins | UFV.RS.PA.045609-8 | PA | UFV | Operação | Solar | Radiação solar | Registro | Radiação solar | 04/09/2019 | 1 | 1 | 0 | N/I | 3° 23' 49,999" S | 49° 49' 22,663" W |  |  | 100% para EQUATORIAL PARÁ DISTRIBUIDORA DE ENERGIA S.A. (REG) |  | Tucuruí - PA
Luis Monteiro Nazare | UFV.RS.PA.039259-6 | PA | UFV | Operação | Solar | Radiação solar | Registro | Radiação solar | 28/12/2017 | 1 | 1 | 0 | N/I | 1°56'15,216"S | 52°54'48,96"W |  |  | 100% para EQUATORIAL PARÁ DISTRIBUIDORA DE ENERGIA S.A. (REG) |  | Porto de Moz - PA
Luis Moura Dos Santos | UFV.RS.PA.038898-0 | PA | UFV | Operação | Solar | Radiação solar | Registro | Radiação solar | 23/11/2017 | 1 | 1 | 0 | N/I | 1°47'34,512"S | 52°57'55,008"W |  |  | 100% para EQUATORIAL PARÁ DISTRIBUIDORA DE ENERGIA S.A. (REG) |  | Porto de Moz - PA
Luisito Aragao E. Silva | UFV.RS.PA.039691-5 | PA | UFV | Operação | Solar | Radiação solar | Registro | Radiação solar | 20/01/2018 | 1 | 1 | 0 | N/I | 2° 2' 35,772" S | 52° 39' 46,800" W |  |  | 100% para EQUATORIAL PARÁ DISTRIBUIDORA DE ENERGIA S.A. (REG) |  | Porto de Moz - PA
Luiz Alfredo Pontes Brilhante | UFV.RS.PA.045733-7 | PA | UFV | Operação | Solar | Radiação solar | Registro | Radiação solar | 27/09/2019 | 1 | 1 | 0 | N/I | 3° 53' 39,638" S | 49° 44' 48,314" W |  |  | 100% para EQUATORIAL PARÁ DISTRIBUIDORA DE ENERGIA S.A. (REG) |  | Tucuruí - PA
Luiz Barbosa Gonzaga | UFV.RS.PA.040154-4 | PA | UFV | Operação | Solar | Radiação solar | Registro | Radiação solar | 05/02/2018 | 1 | 1 | 0 | N/I | 2°7'50,455"S | 52°44'10,91"W |  |  | 100% para EQUATORIAL PARÁ DISTRIBUIDORA DE ENERGIA S.A. (REG) |  | Porto de Moz - PA
Luiz da Costa Campos | UFV.RS.PA.045621-7 | PA | UFV | Operação | Solar | Radiação solar | Registro | Radiação solar | 05/09/2019 | 1 | 1 | 0 | N/I | 3° 50' 15,504" S | 49° 42' 58,421" W |  |  | 100% para EQUATORIAL PARÁ DISTRIBUIDORA DE ENERGIA S.A. (REG) |  | Tucuruí - PA
Luiz de Freitas Garcia | UFV.RS.PA.038444-5 | PA | UFV | Operação | Solar | Radiação solar | Registro | Radiação solar | 09/03/2018 | 1 | 1 | 0 | N/I | 2°1'4,332"S | 52°20'24,54"W |  |  | 100% para EQUATORIAL PARÁ DISTRIBUIDORA DE ENERGIA S.A. (REG) |  | Porto de Moz - PA
Luiz Dias | CGH.PH.MG.001344-7 | MG | CGH | Operação | Hídrica | Potencial hidráulico | Registro | Potencial hidráulico | 01/09/1914 | 1610 | 1610 | 0 | Não | 22°22'10,056"S | 45°20'58,583"W |  |  | 100% para CEMIG GERAÇÃO E TRANSMISSÃO S.A (REG) | 61 - Grande | Itajubá - MG
Luiz Dias Lins (Antiga Manopla) | PCH.PH.PE.030572-3 | PE | PCH | Operação | Hídrica | Potencial hidráulico | Autorização | Potencial hidráulico | 08/07/2016 | 5751 | 5751 | 2600 | Não | 08°39'12"S | 35°13'06"W | 2011-06-16 | 2041-06-16 | 100% para Brennand Energia Manopla S.A (PIE) | 39 - Paraiba e outros | Rio Formoso - PE
Luiz Evandro Martins do Nascimento | UFV.RS.PA.039876-4 | PA | UFV | Operação | Solar | Radiação solar | Registro | Radiação solar | 10/02/2018 | 1 | 1 | 0 | N/I | 2° 16' 16,032" S | 52° 53' 48,624" W |  |  | 100% para EQUATORIAL PARÁ DISTRIBUIDORA DE ENERGIA S.A. (REG) |  | Porto de Moz - PA
Luiz Fernandes Mesquita da Silva | UFV.RS.PA.046232-2 | PA | UFV | Operação | Solar | Radiação solar | Registro | Radiação solar | 23/10/2019 | 1 | 1 | 0 | N/I | 3° 54' 19,066" S | 49° 47' 51,162" W |  |  | 100% para EQUATORIAL PARÁ DISTRIBUIDORA DE ENERGIA S.A. (REG) |  | Tucuruí - PA
Luiz Ferreira do Amaral | UFV.RS.PA.039047-0 | PA | UFV | Operação | Solar | Radiação solar | Registro | Radiação solar | 04/12/2017 | 1 | 1 | 0 | N/I | 1°48'50,076"S | 52°18'41,04"W |  |  | 100% para EQUATORIAL PARÁ DISTRIBUIDORA DE ENERGIA S.A. (REG) |  | Porto de Moz - PA
Luiz Filho Alves Garcia | UFV.RS.PA.038443-7 | PA | UFV | Operação | Solar | Radiação solar | Registro | Radiação solar | 09/03/2018 | 1 | 1 | 0 | N/I | 2°1'4,836"S | 52°20'24,108"W |  |  | 100% para EQUATORIAL PARÁ DISTRIBUIDORA DE ENERGIA S.A. (REG) |  | Porto de Moz - PA
Luiz Gonzaga | UFV.RS.PA.040245-1 | PA | UFV | Operação | Solar | Radiação solar | Registro | Radiação solar | 12/03/2018 | 1 | 1 | 0 | N/I | 2°7'33,096"S | 52°26'1,068"W |  |  | 100% para EQUATORIAL PARÁ DISTRIBUIDORA DE ENERGIA S.A. (REG) |  | Porto de Moz - PA
Luiz Gonzaga (Itaparica) | UHE.PH.PE.001174-6 | PE | UHE | Operação | Hídrica | Potencial hidráulico | Concessão | Potencial hidráulico | 31/01/1988 | 1479600 | 1479600 | 911100 | Não | -1 | -1 | 2012-12-04 | 2042-12-31 | 100% para COMPANHIA HIDRO ELÉTRICA DO SÃO FRANCISCO (SP) |  | Jatobá - PE, Petrolândia - PE, Glória - BA
Luiz Gonzaga II | UFV.RS.PE.045057-0 | PE | UFV | Construção não iniciada | Solar | Radiação solar | Autorização | Radiação solar | - | 30000 | 0 | 9000 | Não | 8° 5' 30,479" S | 39° 20' 19,507" W | 2020-03-20 | 2055-03-20 | 100% para LUIZ GONZAGA 2 ENERGIAS RENOVAVEIS S.A. (PIE) |  | Terra Nova - PE
Luiz Gonzaga III | UFV.RS.PE.045058-8 | PE | UFV | Construção não iniciada | Solar | Radiação solar | Autorização | Radiação solar | - | 30000 | 0 | 0 | Não | 8° 6' 15,800" S | 39° 20' 26,400" W | 2020-05-29 | 2055-05-29 | 100% para Enercom Energias Renováveis Ltda. (PIE) |  | Terra Nova - PE
Luiz Miguel Silva Nunes | UFV.RS.PA.045920-8 | PA | UFV | Operação | Solar | Radiação solar | Registro | Radiação solar | 02/09/2019 | 1 | 1 | 0 | N/I | 3° 48' 10,681" S | 49° 47' 44,830" W |  |  | 100% para EQUATORIAL PARÁ DISTRIBUIDORA DE ENERGIA S.A. (REG) |  | Tucuruí - PA
Luiz Nelson Fonteles Cruz | UFV.RS.PA.045279-3 | PA | UFV | Operação | Solar | Radiação solar | Registro | Radiação solar | 12/08/2019 | 1 | 1 | 0 | N/I | 3° 52' 30,965" S | 49° 48' 7,841" W |  |  | 100% para EQUATORIAL PARÁ DISTRIBUIDORA DE ENERGIA S.A. (REG) |  | Tucuruí - PA
Luiz Orlando Moraes Nazare | UFV.RS.PA.039253-7 | PA | UFV | Operação | Solar | Radiação solar | Registro | Radiação solar | 27/12/2017 | 1 | 1 | 0 | N/I | 1°56'15,396"S | 52°54'48,24"W |  |  | 100% para EQUATORIAL PARÁ DISTRIBUIDORA DE ENERGIA S.A. (REG) |  | Porto de Moz - PA
Luiz Oscar Rodrigues de Melo (Antiga Linhares) | UTE.GN.ES.030054-3 | ES | UTE | Operação | Fóssil | Gás natural | Autorização | Gás Natural | 23/12/2010 | 204000 | 204000 | 0 | Não | 19°32'8,164"S | 39°48'10,368"W | 2009-03-05 | 2044-03-05 | 100% para Linhares Geração S.A. (PIE) |  | Linhares - ES
Luiz Otavio Azevedo da Fonseca | UFV.RS.PA.038637-5 | PA | UFV | Operação | Solar | Radiação solar | Registro | Radiação solar | 04/11/2017 | 1 | 1 | 0 | N/I | 2°3'21,6"S | 53°11'18,528"W |  |  | 100% para EQUATORIAL PARÁ DISTRIBUIDORA DE ENERGIA S.A. (REG) |  | Porto de Moz - PA
Luiz Paulo Fonseca de Abreu | UFV.RS.PA.039208-1 | PA | UFV | Operação | Solar | Radiação solar | Registro | Radiação solar | 20/12/2017 | 1 | 1 | 0 | N/I | 1° 24' 22,284" S | 52° 19' 44,868" W |  |  | 100% para EQUATORIAL PARÁ DISTRIBUIDORA DE ENERGIA S.A. (REG) |  | Porto de Moz - PA
Luiz Paz Cabral | UFV.RS.PA.046331-0 | PA | UFV | Operação | Solar | Radiação solar | Registro | Radiação solar | 31/10/2019 | 1 | 1 | 0 | N/I | 3° 52' 26,947" S | 49° 49' 24,539" W |  |  | 100% para EQUATORIAL PARÁ DISTRIBUIDORA DE ENERGIA S.A. (REG) |  | Tucuruí - PA
Luiz Pereira Brito | UFV.RS.PA.038521-2 | PA | UFV | Operação | Solar | Radiação solar | Registro | Radiação solar | 27/10/2017 | 1 | 1 | 0 | N/I | 2°8'23,028"S | 53°15'41,4"W |  |  | 100% para EQUATORIAL PARÁ DISTRIBUIDORA DE ENERGIA S.A. (REG) |  | Porto de Moz - PA
Luiz Queiroz | PCH.PH.SP.001343-9 | SP | PCH | Operação | Hídrica | Potencial hidráulico | Autorização | Potencial hidráulico | 01/01/1983 | 2880 | 2880 | 840 | Não | 22°43'0,289"S | 47°39'5,702"W | 2003-01-09 | 2033-01-09 | 100% para Ferro Ligas Piracicaba Ltda (PIE) | 62 - Parana, Tiete e outros | Piracicaba - SP
Luiz Rocha Gomes | UFV.RS.PA.046663-8 | PA | UFV | Operação | Solar | Radiação solar | Registro | Radiação solar | 21/11/2019 | 1 | 1 | 0 | N/I | 3° 16' 11,780" S | 49° 44' 50,456" W |  |  | 100% para EQUATORIAL PARÁ DISTRIBUIDORA DE ENERGIA S.A. (REG) |  | Tucuruí - PA
Luiz Siqueira da Veiga | UFV.RS.PA.045567-9 | PA | UFV | Operação | Solar | Radiação solar | Registro | Radiação solar | 04/09/2019 | 1 | 1 | 0 | N/I | 3° 52' 39,216" S | 49° 50' 44,318" W |  |  | 100% para EQUATORIAL PARÁ DISTRIBUIDORA DE ENERGIA S.A. (REG) |  | Porto de Moz - PA
Luiz Tiago Dias Gonzaga | UFV.RS.PA.040156-0 | PA | UFV | Operação | Solar | Radiação solar | Registro | Radiação solar | 05/02/2018 | 1 | 1 | 0 | N/I | 2°6'56,736"S | 52°42'11,484"W |  |  | 100% para EQUATORIAL PARÁ DISTRIBUIDORA DE ENERGIA S.A. (REG) |  | Porto de Moz - PA
Luiz Toscano Dos Passos | UFV.RS.PA.039113-1 | PA | UFV | Operação | Solar | Radiação solar | Registro | Radiação solar | 11/12/2017 | 1 | 1 | 0 | N/I | 1°35'48,516"S | 52°36'37,08"W |  |  | 100% para EQUATORIAL PARÁ DISTRIBUIDORA DE ENERGIA S.A. (REG) |  | Porto de Moz - PA
Luiza Ferreira Soares | UFV.RS.PA.038638-3 | PA | UFV | Operação | Solar | Radiação solar | Registro | Radiação solar | 04/11/2017 | 1 | 1 | 0 | N/I | 2°4'10,704"S | 53°11'20,148"W |  |  | 100% para EQUATORIAL PARÁ DISTRIBUIDORA DE ENERGIA S.A. (REG) |  | Porto de Moz - PA
Luiza Maria Froz Duarte | UFV.RS.PA.040004-1 | PA | UFV | Operação | Solar | Radiação solar | Registro | Radiação solar | 30/01/2018 | 1 | 1 | 0 | N/I | 1°51'52,812"S | 52°26'29,544"W |  |  | 100% para EQUATORIAL PARÁ DISTRIBUIDORA DE ENERGIA S.A. (REG) |  | Porto de Moz - PA
Luizabeth Sanches Vieira | UFV.RS.PA.039814-4 | PA | UFV | Operação | Solar | Radiação solar | Registro | Radiação solar | 23/01/2018 | 1 | 1 | 0 | N/I | 1° 52' 18,948" S | 52° 38' 33,828" W |  |  | 100% para EQUATORIAL PARÁ DISTRIBUIDORA DE ENERGIA S.A. (REG) |  | Porto de Moz - PA
Lurdielson Barbosa Teixeira | UFV.RS.PA.038899-8 | PA | UFV | Operação | Solar | Radiação solar | Registro | Radiação solar | 23/11/2017 | 1 | 1 | 0 | N/I | 1°47'21,12"S | 52°26'7,908"W |  |  | 100% para EQUATORIAL PARÁ DISTRIBUIDORA DE ENERGIA S.A. (REG) |  | Porto de Moz - PA
Lurdinelson Barbosa Teixeira | UFV.RS.PA.038923-4 | PA | UFV | Operação | Solar | Radiação solar | Registro | Radiação solar | 24/11/2017 | 1 | 1 | 0 | N/I | 1°46'56,496"S | 52°55'57,432"W |  |  | 100% para EQUATORIAL PARÁ DISTRIBUIDORA DE ENERGIA S.A. (REG) |  | Porto de Moz - PA
LUTEPEL INDÚSTRIA E COMÉRCIO DE PAPEL | UTE.PE.SP.032591-0 | SP | UTE | Operação | Fóssil | Petróleo | Registro | Óleo Diesel | 19/03/2009 | 3200 | 3200 | 0 | Não | 22°35'44"S | 48°47'13"W |  |  | 100% para Lutepel Industria e Comercio de Papel Ltda (REG) |  | Lençóis Paulista - SP
Luzeiro 1 | UFV.RS.BA.046525-9 | BA | UFV | Construção não iniciada | Solar | Radiação solar | Autorização | Radiação solar | - | 25200 | 0 | 0 | Não | 13° 20' 50,300" S | 43° 16' 52,740" W | 2020-05-29 | 2055-05-29 | 100% para Bom Jesus Investimentos Fotovoltaicos S.A. (PIE) |  | Bom Jesus da Lapa - BA
Luzeiro 2 | UFV.RS.BA.046526-7 | BA | UFV | Construção não iniciada | Solar | Radiação solar | Autorização | Radiação solar | - | 25200 | 0 | 0 | Não | 13° 20' 28,050" S | 43° 16' 16,370" W | 2020-05-29 | 2055-05-29 | 100% para Bom Jesus Investimentos Fotovoltaicos S.A. (PIE) |  | Bom Jesus da Lapa - BA
Luzeiro 3 | UFV.RS.BA.046527-5 | BA | UFV | Construção não iniciada | Solar | Radiação solar | Autorização | Radiação solar | - | 25200 | 0 | 0 | Não | 13° 20' 47,500" S | 43° 16' 24,440" W | 2020-05-29 | 2055-05-29 | 100% para Bom Jesus Investimentos Fotovoltaicos S.A. (PIE) |  | Bom Jesus da Lapa - BA
Luzeiro 4 | UFV.RS.BA.046528-3 | BA | UFV | Construção não iniciada | Solar | Radiação solar | Autorização | Radiação solar | - | 25200 | 0 | 0 | Não | 13° 21' 4,630" S | 43° 16' 30,800" W | 2020-05-29 | 2055-05-29 | 100% para Bom Jesus Investimentos Fotovoltaicos S.A. (PIE) |  | Bom Jesus da Lapa - BA
Luzeiro 5 | UFV.RS.BA.046529-1 | BA | UFV | Construção não iniciada | Solar | Radiação solar | Autorização | Radiação solar | - | 25200 | 0 | 0 | Não | 13° 21' 18,950" S | 43° 16' 7,170" W | 2020-05-29 | 2055-05-29 | 100% para Bom Jesus Investimentos Fotovoltaicos S.A. (PIE) |  | Bom Jesus da Lapa - BA
Luzeiro 6 | UFV.RS.BA.046530-5 | BA | UFV | Construção não iniciada | Solar | Radiação solar | Autorização | Radiação solar | - | 22050 | 0 | 0 | Não | 13° 21' 26,320" S | 43° 15' 45,820" W | 2020-05-29 | 2055-05-29 | 100% para Bom Jesus Investimentos Fotovoltaicos S.A. (PIE) |  | Bom Jesus da Lapa - BA
Luzenilda da Silva Ferreira | UFV.RS.PA.039471-8 | PA | UFV | Operação | Solar | Radiação solar | Registro | Radiação solar | 06/03/2018 | 1 | 1 | 0 | N/I | 2° 5' 17,016" S | 52° 21' 44,856" W |  |  | 100% para EQUATORIAL PARÁ DISTRIBUIDORA DE ENERGIA S.A. (REG) |  | Porto de Moz - PA
Luzenilda Ferreira Pinto | UFV.RS.PA.040098-0 | PA | UFV | Operação | Solar | Radiação solar | Registro | Radiação solar | 07/02/2018 | 1 | 1 | 0 | N/I | 1°51'5,652"S | 52°25'48,36"W |  |  | 100% para EQUATORIAL PARÁ DISTRIBUIDORA DE ENERGIA S.A. (REG) |  | Porto de Moz - PA
Luzenir Albuquerque Tenorio | UFV.RS.PA.039469-6 | PA | UFV | Operação | Solar | Radiação solar | Registro | Radiação solar | 06/03/2018 | 1 | 1 | 0 | N/I | 2° 2' 22,164" S | 52° 19' 57,720" W |  |  | 100% para EQUATORIAL PARÁ DISTRIBUIDORA DE ENERGIA S.A. (REG) |  | Porto de Moz - PA
Luzia 2 | UFV.RS.PB.044469-3 | PB | UFV | Construção não iniciada | Solar | Radiação solar | Autorização | Radiação solar | - | 59868 | 0 | 0 | Não | 6° 49' 54,930" S | 36° 55' 43,970" W | 2020-05-29 | 2055-05-29 | 100% para Luzia 2 Energia Renovável S.A. (PIE) |  | Santa Luzia - PB
Luzia 3 | UFV.RS.PB.044470-7 | PB | UFV | Construção não iniciada | Solar | Radiação solar | Autorização | Radiação solar | - | 59868 | 0 | 0 | Não | 6° 50' 44,540" S | 36° 55' 47,690" W | 2020-05-29 | 2055-05-29 | 100% para Luzia 3 Energia Renovável S.A. (PIE) |  | Santa Luzia - PB
Luzia Barroso Gomes | UFV.RS.PA.038668-5 | PA | UFV | Operação | Solar | Radiação solar | Registro | Radiação solar | 07/11/2017 | 1 | 1 | 0 | N/I | 2°0'43,632"S | 53°1'56,748"W |  |  | 100% para EQUATORIAL PARÁ DISTRIBUIDORA DE ENERGIA S.A. (REG) |  | Porto de Moz - PA
Luzia Lopes Tavares | UFV.RS.PA.045850-3 | PA | UFV | Operação | Solar | Radiação solar | Registro | Radiação solar | 01/09/2019 | 1 | 1 | 0 | N/I | 3° 45' 51,664" S | 49° 48' 24,487" W |  |  | 100% para EQUATORIAL PARÁ DISTRIBUIDORA DE ENERGIA S.A. (REG) |  | Tucuruí - PA
Luzia Pereira da Silva | UFV.RS.PA.038522-0 | PA | UFV | Operação | Solar | Radiação solar | Registro | Radiação solar | 27/10/2017 | 1 | 1 | 0 | N/I | 2°8'26,268"S | 53°15'43,452"W |  |  | 100% para EQUATORIAL PARÁ DISTRIBUIDORA DE ENERGIA S.A. (REG) |  | Porto de Moz - PA
Luzia Thaina Damasceno Esquerdo | UFV.RS.PA.043081-1 | PA | UFV | Operação | Solar | Radiação solar | Registro | Radiação solar | 13/10/2018 | 1 | 1 | 0 | N/I | 2° 4' 9,228" S | 53° 27' 33,480" W |  |  | 100% para EQUATORIAL PARÁ DISTRIBUIDORA DE ENERGIA S.A. (REG) |  | Prainha - PA
Luzico Ferreira Pinto | UFV.RS.PA.039008-9 | PA | UFV | Operação | Solar | Radiação solar | Registro | Radiação solar | 01/12/2017 | 1 | 1 | 0 | N/I | 1°46'12,288"S | 52°35'4,2"W |  |  | 100% para EQUATORIAL PARÁ DISTRIBUIDORA DE ENERGIA S.A. (REG) |  | Porto de Moz - PA
Luzielson Martins do Nascimento | UFV.RS.PA.039784-9 | PA | UFV | Operação | Solar | Radiação solar | Registro | Radiação solar | 12/02/2018 | 1 | 1 | 0 | N/I | 2° 14' 7,332" S | 52° 50' 19,464" W |  |  | 100% para EQUATORIAL PARÁ DISTRIBUIDORA DE ENERGIA S.A. (REG) |  | Porto de Moz - PA
Luziene Dos Santos Furtado | UFV.RS.PA.039297-9 | PA | UFV | Operação | Solar | Radiação solar | Registro | Radiação solar | 08/01/2018 | 1 | 1 | 0 | N/I | 1°45'54,108"S | 52°46'58,008"W |  |  | 100% para EQUATORIAL PARÁ DISTRIBUIDORA DE ENERGIA S.A. (REG) |  | Porto de Moz - PA
Luziene Dos Santos Pimentel | UFV.RS.PA.040274-5 | PA | UFV | Operação | Solar | Radiação solar | Registro | Radiação solar | 13/03/2018 | 1 | 1 | 0 | N/I | 2°12'50,616"S | 52°20'57,12"W |  |  | 100% para EQUATORIAL PARÁ DISTRIBUIDORA DE ENERGIA S.A. (REG) |  | Porto de Moz - PA
Luziene Ferreira Pinto | UFV.RS.PA.040042-4 | PA | UFV | Operação | Solar | Radiação solar | Registro | Radiação solar | 01/02/2018 | 1 | 1 | 0 | N/I | 1°56'31,704"S | 52°35'39,48"W |  |  | 100% para EQUATORIAL PARÁ DISTRIBUIDORA DE ENERGIA S.A. (REG) |  | Porto de Moz - PA
Luzinete Martins do Nascimento | UFV.RS.PA.039754-7 | PA | UFV | Operação | Solar | Radiação solar | Registro | Radiação solar | 14/02/2018 | 1 | 1 | 0 | N/I | 2° 14' 8,232" S | 52° 50' 18,708" W |  |  | 100% para EQUATORIAL PARÁ DISTRIBUIDORA DE ENERGIA S.A. (REG) |  | Porto de Moz - PA
Luzinete Martins do Nascimento -. Salao Comunitario Sao Pedro Custodio | UFV.RS.PA.039726-1 | PA | UFV | Operação | Solar | Radiação solar | Registro | Radiação solar | 16/02/2018 | 1 | 1 | 0 | N/I | 2° 14' 8,448" S | 52° 50' 17,700" W |  |  | 100% para EQUATORIAL PARÁ DISTRIBUIDORA DE ENERGIA S.A. (REG) |  | Porto de Moz - PA
Luzineth da Silva Alho | UFV.RS.PA.039468-8 | PA | UFV | Operação | Solar | Radiação solar | Registro | Radiação solar | 06/03/2018 | 1 | 1 | 0 | N/I | 2° 2' 36,888" S | 52° 23' 40,200" W |  |  | 100% para EQUATORIAL PARÁ DISTRIBUIDORA DE ENERGIA S.A. (REG) |  | Porto de Moz - PA
Luzirene Furtado Toscano | UFV.RS.PA.039874-8 | PA | UFV | Operação | Solar | Radiação solar | Registro | Radiação solar | 10/02/2018 | 1 | 1 | 0 | N/I | 2° 19' 2,604" S | 52° 53' 49,740" W |  |  | 100% para EQUATORIAL PARÁ DISTRIBUIDORA DE ENERGIA S.A. (REG) |  | Porto de Moz - PA
Lwarcel | UTE.AI.SP.027923-4 | SP | UTE | Operação | Biomassa | Agroindustriais | Registro | Bagaço de Cana de Açúcar |  | 4000 | 4000 | 0 | N/I | 22° 40' 34,032" S | 48° 49' 30,144" W |  |  | 100% para BRACELL SP CELULOSE LTDA (REG) |  | Lençóis Paulista - SP
Lwarcel (Antiga Lençóis Paulista) | UTE.FL.SP.028620-6 | SP | UTE | Operação | Biomassa | Floresta | Autorização | Licor Negro | 01/01/1987 | 36420 | 38000 | 0 | Não | 22° 32' 39,001" S | 48° 48' 32,000" W | 2002-05-29 | 2032-05-29 | 100% para BRACELL SP CELULOSE LTDA (PIE) |  | Lençóis Paulista - SP
M. Reis | UTE.PE.SC.029502-7 | SC | UTE | Operação | Fóssil | Petróleo | Registro | Óleo Diesel | 01/08/2006 | 909 | 909 | 0 | Não | 26°54'26,662"S | 48°39'25,283"W |  |  | 100% para M. Reis Cia Ltda (REG) |  | Itajaí - SC
MA AUTOMOTIVE | UTE.PE.RJ.033172-4 | RJ | UTE | Operação | Fóssil | Petróleo | Registro | Óleo Diesel | 01/03/2012 | 2400 | 2400 | 0 | Não | 22°25'11"S | 44°17'25"W |  |  | 100% para Stemac Energia S.A. (REG) |  | Porto Real - RJ
Mac Loren Máquinas para Agricultura | UTE.PE.SP.029506-0 | SP | UTE | Operação | Fóssil | Petróleo | Registro | Óleo Diesel | 06/03/2004 | 204 | 204 | 0 | Não | 22°12'38,552"S | 49°39'23,508"W |  |  | 100% para Mac Loren Máquinas para Agricultura Ltda (REG) |  | Garça - SP
Macabu | PCH.PH.RJ.001347-1 | RJ | PCH | Operação | Hídrica | Potencial hidráulico | Concessão | Potencial hidráulico | 01/01/1950 | 21000 | 21000 | 8510 | Não | -1 | -1 | 1996-12-04 | 2026-12-09 | 100% para QUANTA GERAÇÃO S/A (PIE) |  | Trajano de Morais - RJ
Macaco Branco | UHE.PH.SP.001349-8 | SP | UHE | Operação | Hídrica | Potencial hidráulico | Concessão | Potencial hidráulico | 01/01/1911 | 2363 | 2363 | 1660 | Não | 22°47'27,362"S | 46°53'58,416"W | 2013-01-01 | 2042-12-31 | 100% para CPFL Energias Renováveis S.A. (SP) | 62 - Parana, Tiete e outros | Campinas - SP
Macacos | EOL.CV.RN.030661-4 | RN | EOL | Operação | Eólica | Cinética do vento | Autorização | Cinética do vento | 11/12/2014 | 20700 | 20700 | 9800 | Não | 5° 24' 43,169" S | 35° 50' 53,990" W | 2011-07-29 | 2046-07-29 | 100% para SPE Macacos Energia S.A (PIE) |  | João Câmara - RN
Macacos | PCH.PH.PR.035006-0 | PR | PCH | Construção | Hídrica | Potencial hidráulico | Autorização | Potencial hidráulico | - | 9900 | 0 | 0 | Não | 24°4'20"S | 49°37'27"W | 2018-12-19 | 2053-12-19 | 100% para PESQUEIRO ENERGIA S/A (PIE) | 64 - Parana, Paranapanema, Amambai e outros | Jaguariaíva - PR, Sengés - PR
Macaíba (Antiga Termo Toalia) | UTE.GN.RN.028324-0 | RN | UTE | Operação | Fóssil | Gás natural | Autorização | Gás Natural | 10/07/2008 | 5680 | 5680 | 0 | Não | 5° 51' 28,800" S | 35° 21' 14,400" W | 2008-03-10 | 2038-03-10 | 100% para COMPASS GERAÇÃO LTDA (PIE) |  | Macaíba - RN
Macambira I | EOL.CV.RN.031025-5 | RN | EOL | Operação | Eólica | Cinética do vento | Autorização | Cinética do vento | 14/07/2016 | 18000 | 18000 | 10900 | Não | 6° 2' 46,675" S | 36° 33' 18,479" W | 2013-02-04 | 2048-02-04 | 100% para Gestamp Eólica Macambira I S.A (PIE) |  | Santana do Matos - RN
Macambira II | EOL.CV.RN.031026-3 | RN | EOL | Operação | Eólica | Cinética do vento | Autorização | Cinética do vento | 23/07/2016 | 18000 | 18000 | 9700 | Não | 6°4'31,395"S | 36°31'48,62"W | 2013-02-04 | 2048-02-04 | 100% para Gestamp Eólica Macambira II S.A (PIE) |  | Lagoa Nova - RN
Macarani | UTE.PE.BA.030138-8 | BA | UTE | Operação | Fóssil | Petróleo | Registro | Óleo Diesel | 01/07/2008 | 186 | 186 | 0 | Não | 15°34'2,338"S | 40°25'19,358"W |  |  | 100% para VULCABRAS AZALEIA-RSCALCADOS E ARTIGOS ESPORTIVOS S/A (REG) |  | Macarani - BA
Macarani - Filial 17 | UTE.PE.BA.030140-0 | BA | UTE | Operação | Fóssil | Petróleo | Registro | Óleo Diesel | 01/07/2008 | 186 | 186 | 0 | Não | 15°34'2,338"S | 40°25'19,358"W |  |  | 100% para VULCABRAS AZALEIA-RSCALCADOS E ARTIGOS ESPORTIVOS S/A (REG) |  | Macarani - BA
Macau | EOL.CV.RN.028787-3 | RN | EOL | Operação | Eólica | Cinética do vento | Registro | Cinética do vento |  | 1800 | 1800 | 0 | Não | 5° 5' 21.120" S | 37° 5' 43.080" W |  |  | 100% para PETRÓLEO BRASILEIRO S A PETROBRAS (REG) |  | Macau - RN
Macaúbas | EOL.CV.BA.030283-0 | BA | EOL | Operação | Eólica | Cinética do vento | Autorização | Cinética do vento | 06/07/2012 | 35070 | 35070 | 13400 | Não | 12°21'4,383"S | 42°20'18,673"W | 2010-06-21 | 2045-06-21 | 100% para MACAÚBAS ENERGÉTICA S.A. (PIE) |  | Brotas de Macaúbas - BA
MACEIO - 1 | UTE.PE.AL.033328-0 | AL | UTE | Operação | Fóssil | Petróleo | Registro | Óleo Diesel | 01/01/1998 | 349.6 | 349.6 | 0 | Não | 9°39'39"S | 35°43'38"W |  |  | 100% para Claro S.A (REG) |  | Maceió - AL
Macelino Sanches Vieira | UFV.RS.PA.039617-6 | PA | UFV | Operação | Solar | Radiação solar | Registro | Radiação solar | 19/01/2018 | 1 | 1 | 0 | N/I | 1° 52' 24,240" S | 52° 38' 39,624" W |  |  | 100% para EQUATORIAL PARÁ DISTRIBUIDORA DE ENERGIA S.A. (REG) |  | Porto de Moz - PA
Machadinho | UHE.PH.SC.001356-0 | SC | UHE | Operação | Hídrica | Potencial hidráulico | Concessão | Potencial hidráulico | 16/02/2002 | 1140000 | 1140000 | 547100 | Não | -1 | -1 | 1997-07-15 | 2032-07-15 | 27.5232% para CBA MACHADINHO GERAÇÃO DE ENERGIA LTDA. (APE) 25.7431% para Alcoa Alumínio S.A (APE) 19.2845% para ENGIE BRASIL ENERGIA S.A. (APE) 8.2927% para VALE S.A. (APE) 5.6176% para VOTORANTIM CIMENTOS S.A. (APE) 5.5301% para COMPANHIA ESTADUAL DE GERAÇÃO E TRANSMISSÃO DE ENERGIA ELÉTRICA - CEEE-GT (SP) 5.2762% para MACHADINHO PARTICIPACOES S.A. (APE) 2.7326% para DME DISTRIBUIÇÃO S.A. - DMED (SP) |  | Piratuba - SC, Maximiliano de Almeida - RS
Machadinho I | PCH.PH.RO.001358-7 | RO | PCH | Construção não iniciada | Hídrica | Potencial hidráulico | Autorização | Potencial hidráulico | - | 10500 | 0 | 6360 | Não | -1 | -1 | 2002-05-08 | 2032-05-08 | 100% para PROPOWER GERADORA DE ENERGIA LTDA (PIE) |  | Machadinho d´Oeste - RO
Machado Mineiro | PCH.PH.MG.001361-7 | MG | PCH | Operação | Hídrica | Potencial hidráulico | Autorização | Potencial hidráulico | 01/01/1992 | 1720 | 1720 | 1140 | Não | -1 | -1 | 1995-07-08 | 2025-07-08 | 100% para Horizontes Energia S.A (PIE) |  | Águas Vermelhas - MG, São João do Paraíso - MG
Maciel Dos Santos Silva | UFV.RS.PA.040300-8 | PA | UFV | Operação | Solar | Radiação solar | Registro | Radiação solar | 14/03/2018 | 1 | 1 | 0 | N/I | 2°7'38,892"S | 52°26'1,068"W |  |  | 100% para EQUATORIAL PARÁ DISTRIBUIDORA DE ENERGIA S.A. (REG) |  | Porto de Moz - PA
Maciene Dos Santos Pinheiro | UFV.RS.PA.039837-3 | PA | UFV | Operação | Solar | Radiação solar | Registro | Radiação solar | 24/01/2018 | 1 | 1 | 0 | N/I | 1° 52' 14,952" S | 52° 38' 12,480" W |  |  | 100% para EQUATORIAL PARÁ DISTRIBUIDORA DE ENERGIA S.A. (REG) |  | Porto de Moz - PA
Maclei da Silva Souza | UFV.RS.PA.038496-8 | PA | UFV | Operação | Solar | Radiação solar | Registro | Radiação solar | 07/03/2018 | 1 | 1 | 0 | N/I | 2°6'32,076"S | 52°22'32,7"W |  |  | 100% para EQUATORIAL PARÁ DISTRIBUIDORA DE ENERGIA S.A. (REG) |  | Porto de Moz - PA
Macro Montante Incorporacoes SPE | UTE.PE.SP.037265-0 | SP | UTE | Operação | Fóssil | Petróleo | Registro | Óleo Diesel | 10/06/2015 | 106.25 | 106.25 | 0 | Não | 23°12'31"S | 45°54'6"W |  |  | 100% para MACRO MONTANTE INCORPORACOES SPE LTDA (REG) |  | São José dos Campos - SP, São Paulo - SP
Mactronic Eletrônica e Hidráulica | UTE.PE.SP.029508-6 | SP | UTE | Operação | Fóssil | Petróleo | Registro | Óleo Diesel | 05/02/2004 | 120 | 120 | 0 | Não | 22°12'38,552"S | 49°39'23,508"W |  |  | 100% para Mactronic Eletromecânica e Hidráulica Ltda. (REG) |  | Garça - SP
Macuco | CGH.PH.SC.030598-7 | SC | CGH | Operação | Hídrica | Potencial hidráulico | Registro | Potencial hidráulico | 11/05/2011 | 720 | 720 | 0 | Não | -1 | -1 |  |  | 100% para SÃO VALENTIM GERAÇÃO DE ENERGIA S.A. (REG) |  | Guatambú - SC
Madalena Albuquerque Ferreira | UFV.RS.PA.040225-7 | PA | UFV | Operação | Solar | Radiação solar | Registro | Radiação solar | 10/03/2018 | 1 | 1 | 0 | N/I | 2°12'5,4"S | 52°29'5,28"W |  |  | 100% para EQUATORIAL PARÁ DISTRIBUIDORA DE ENERGIA S.A. (REG) |  | Porto de Moz - PA
Madalena da Silva do Carmo | UFV.RS.PA.045835-0 | PA | UFV | Operação | Solar | Radiação solar | Registro | Radiação solar | 23/09/2019 | 1 | 1 | 0 | N/I | 3° 52' 47,024" S | 49° 48' 12,906" W |  |  | 100% para EQUATORIAL PARÁ DISTRIBUIDORA DE ENERGIA S.A. (REG) |  | Tucuruí - PA
Madalena de Souza Oliveira | UFV.RS.PA.040243-5 | PA | UFV | Operação | Solar | Radiação solar | Registro | Radiação solar | 12/03/2018 | 1 | 1 | 0 | N/I | 2°11'48,696"S | 52°29'12,84"W |  |  | 100% para EQUATORIAL PARÁ DISTRIBUIDORA DE ENERGIA S.A. (REG) |  | Porto de Moz - PA
Madalena Soares de Brito | UFV.RS.PA.039692-3 | PA | UFV | Operação | Solar | Radiação solar | Registro | Radiação solar | 20/01/2018 | 1 | 1 | 0 | N/I | 1° 52' 22,908" S | 52° 38' 40,452" W |  |  | 100% para EQUATORIAL PARÁ DISTRIBUIDORA DE ENERGIA S.A. (REG) |  | Porto de Moz - PA
Madame Denise (Cachoeira do Furado) | PCH.PH.MG.028218-9 | MG | PCH | Operação | Hídrica | Potencial hidráulico | Autorização | Potencial hidráulico | 26/11/1935 | 2880 | 2880 | 0 | Não | -1 | -1 | 2002-07-04 | 2032-07-04 | 100% para ARCELORMITTAL BRASIL S.A. (APE) |  | Taquaraçu de Minas - MG
Madecal | UTE.AI.SC.030149-3 | SC | UTE | Operação | Biomassa | Agroindustriais | Registro | Bagaço de Cana de Açúcar | 17/10/2000 | 3200 | 3200 | 0 | Não | 26°46'31,253"S | 51°1'8,526"W |  |  | 100% para Madecal Agro Industrial Ltda. (REG) |  | Caçador - SC
Madem | UTE.FL.RS.027380-5 | RS | UTE | Operação | Biomassa | Floresta | Registro | Resíduos Florestais |  | 1000 | 1000 | 0 | Não | 31°4'29,14"S | 50°53'42,53"W |  |  | 100% para Madem S/A Indústria e Comércio de Madeiras e Embalagens (REG) |  | Mostardas - RS
MADRE DE DIOS | CGH.PH.MS.038216-7 | MS | CGH | Operação | Hídrica | Potencial hidráulico | Registro | Potencial hidráulico | 06/11/2015 | 480 | 480 | 0 | Não | 21°37'13"S | 55°6'50"W |  |  | 100% para AGROPECUARIA MADRE DE DIOS LTDA (REG) | 64 - Parana, Paranapanema, Amambai e outros | Maracaju - MS
Madson Monteiro Dos Santos | UFV.RS.PA.038639-1 | PA | UFV | Operação | Solar | Radiação solar | Registro | Radiação solar | 04/11/2017 | 1 | 1 | 0 | N/I | 2°0'32,292"S | 53°8'7,836"W |  |  | 100% para EQUATORIAL PARÁ DISTRIBUIDORA DE ENERGIA S.A. (REG) |  | Porto de Moz - PA
Mãe Benta | CGH.PH.GO.029735-6 | GO | CGH | Operação | Hídrica | Potencial hidráulico | Registro | Potencial hidráulico |  | 750 | 750 | 0 | Não | -1 | -1 |  |  | 100% para Rasa Reflorestadora Arcos Serviços e Assessoria Ltda. (REG) |  | Niquelândia - GO
Maellem Ferreira Dos Santos | UFV.RS.PA.045834-1 | PA | UFV | Operação | Solar | Radiação solar | Registro | Radiação solar | 30/09/2019 | 1 | 1 | 0 | N/I | 3° 47' 57,721" S | 49° 51' 28,332" W |  |  | 100% para EQUATORIAL PARÁ DISTRIBUIDORA DE ENERGIA S.A. (REG) |  | Tucuruí - PA
Mafrás | PCH.PH.SC.027711-8 | SC | PCH | Operação | Hídrica | Potencial hidráulico | Autorização | Potencial hidráulico |  | 4000 | 4000 | 3030 | Não | -1 | -1 | 2000-02-10 | 2030-02-10 | 100% para Mafrás Energia Ltda. (PIE) |  | Ibirama - SC
Mafrig Pirenópolis | UTE.PE.GO.030972-9 | GO | UTE | Operação | Fóssil | Petróleo | Registro | Óleo Diesel | 18/09/2012 | 1120 | 1120 | 0 | Não | 15°51'12,031"S | 48°57'45,097"W |  |  | 100% para Engenharia e Geração de Energia - Eireli - ME (REG) |  | Pirenópolis - GO
Magalhães Barata | UTE.PE.PA.001364-1 | PA | UTE | Operação | Fóssil | Petróleo | Registro | Óleo Diesel |  | 300 | 300 | 0 | Não | 0°47'41,7"S | 47°35'55,46"W |  |  | 100% para EQUATORIAL PARÁ DISTRIBUIDORA DE ENERGIA S.A. (REG) |  | Magalhães Barata - PA
Magino de Souza Gouveia | UFV.RS.PA.039614-1 | PA | UFV | Operação | Solar | Radiação solar | Registro | Radiação solar | 28/02/2018 | 1 | 1 | 0 | N/I | 2° 3' 46,368" S | 52° 17' 13,956" W |  |  | 100% para EQUATORIAL PARÁ DISTRIBUIDORA DE ENERGIA S.A. (REG) |  | Porto de Moz - PA
Magno Ferreira de Souza | UFV.RS.PA.038495-0 | PA | UFV | Operação | Solar | Radiação solar | Registro | Radiação solar | 07/03/2018 | 1 | 1 | 0 | N/I | 2°6'30,42"S | 52°22'31,836"W |  |  | 100% para EQUATORIAL PARÁ DISTRIBUIDORA DE ENERGIA S.A. (REG) |  | Porto de Moz - PA
Maiane da Costa Santos | UFV.RS.PA.040530-2 | PA | UFV | Operação | Solar | Radiação solar | Registro | Radiação solar | 31/03/2018 | 1 | 1 | 0 | N/I | 2° 30' 7,056" S | 52° 57' 18,000" W |  |  | 100% para EQUATORIAL PARÁ DISTRIBUIDORA DE ENERGIA S.A. (REG) |  | Porto de Moz - PA
Maiara Batista Matos | UFV.RS.PA.039470-0 | PA | UFV | Operação | Solar | Radiação solar | Registro | Radiação solar | 17/01/2018 | 1 | 1 | 0 | N/I | 1° 51' 53,280" S | 52° 44' 52,296" W |  |  | 100% para EQUATORIAL PARÁ DISTRIBUIDORA DE ENERGIA S.A. (REG) |  | Porto de Moz - PA
Maiara de Moraes Moraes | UFV.RS.PA.039717-2 | PA | UFV | Operação | Solar | Radiação solar | Registro | Radiação solar | 17/02/2018 | 1 | 1 | 0 | N/I | 1° 58' 37,164" S | 53° 15' 43,632" W |  |  | 100% para EQUATORIAL PARÁ DISTRIBUIDORA DE ENERGIA S.A. (REG) |  | Porto de Moz - PA
Maiara Dos Santos Fiel | UFV.RS.PA.045280-7 | PA | UFV | Operação | Solar | Radiação solar | Registro | Radiação solar | 12/08/2019 | 1 | 1 | 0 | N/I | 3° 52' 52,118" S | 49° 44' 31,132" W |  |  | 100% para EQUATORIAL PARÁ DISTRIBUIDORA DE ENERGIA S.A. (REG) |  | Tucuruí - PA
Maici – BBF RO | UTE.PE.RO.034419-2 | RO | UTE | Operação | Fóssil | Petróleo | Autorização | Óleo Diesel | 25/06/2019 | 77 | 77 | 0 | Não | 8° 1' 22,000" S | 62° 46' 22,000" W | 2015-08-13 | 2045-08-13 | 87% para AMAZONBIO - INDÚSTRIA E COMÉRCIO DE BIODIESEL DA AMAZÔNIA LTDA. (PIE) 13% para BRASIL BIO FUELS S.A. (PIE) |  | Humaitá - AM
Maidson Gouveia da Silva | UFV.RS.PA.039668-0 | PA | UFV | Operação | Solar | Radiação solar | Registro | Radiação solar | 26/02/2018 | 1 | 1 | 0 | N/I | 2° 8' 54,492" S | 52° 16' 17,976" W |  |  | 100% para EQUATORIAL PARÁ DISTRIBUIDORA DE ENERGIA S.A. (REG) |  | Porto de Moz - PA
Maike Tayson Dos Santos Silva | UFV.RS.PA.040273-7 | PA | UFV | Operação | Solar | Radiação solar | Registro | Radiação solar | 13/03/2018 | 1 | 1 | 0 | N/I | 2°7'33,132"S | 52°26'1,896"W |  |  | 100% para EQUATORIAL PARÁ DISTRIBUIDORA DE ENERGIA S.A. (REG) |  | Porto de Moz - PA
Mailse Pinheiro da Silva | UFV.RS.PA.039740-7 | PA | UFV | Operação | Solar | Radiação solar | Registro | Radiação solar | 22/01/2018 | 1 | 1 | 0 | N/I | 1° 52' 28,344" S | 52° 38' 30,660" W |  |  | 100% para EQUATORIAL PARÁ DISTRIBUIDORA DE ENERGIA S.A. (REG) |  | Porto de Moz - PA
Mailson de Lima E. Lima | UFV.RS.PA.038441-0 | PA | UFV | Operação | Solar | Radiação solar | Registro | Radiação solar | 09/03/2018 | 1 | 1 | 0 | N/I | 2°9'3,708"S | 52°22'32,16"W |  |  | 100% para EQUATORIAL PARÁ DISTRIBUIDORA DE ENERGIA S.A. (REG) |  | Porto de Moz - PA
Mailta Vieira Souto Duarte | UFV.RS.PA.039009-7 | PA | UFV | Operação | Solar | Radiação solar | Registro | Radiação solar | 01/12/2017 | 1 | 1 | 0 | N/I | 1°45'32,544"S | 52°24'38,628"W |  |  | 100% para EQUATORIAL PARÁ DISTRIBUIDORA DE ENERGIA S.A. (REG) |  | Porto de Moz - PA
Maio Empreendimentos e Construções | UTE.PE.MG.030610-0 | MG | UTE | Operação | Fóssil | Petróleo | Registro | Óleo Diesel | 28/02/2011 | 347 | 347 | 0 | Não | 20° 4' 26,940" S | 43° 54' 14,220" W |  |  | 100% para Maio Empreendimentos e Construções Ltda (REG) |  | Nova Lima - MG
Maiquinique | UTE.PE.BA.030139-6 | BA | UTE | Operação | Fóssil | Petróleo | Registro | Óleo Diesel | 01/07/2008 | 186 | 186 | 0 | Não | 15°37'11,179"S | 40°15'37,854"W |  |  | 100% para VULCABRAS AZALEIA-RSCALCADOS E ARTIGOS ESPORTIVOS S/A (REG) |  | Maiquinique - BA
Maira da Silva Roberto | UFV.RS.PA.039048-8 | PA | UFV | Operação | Solar | Radiação solar | Registro | Radiação solar | 04/12/2017 | 1 | 1 | 0 | N/I | 1°49'44,148"S | 52°17'2,4"W |  |  | 100% para EQUATORIAL PARÁ DISTRIBUIDORA DE ENERGIA S.A. (REG) |  | Porto de Moz - PA
Major | CGH.PH.SP.028489-0 | SP | CGH | Operação | Hídrica | Potencial hidráulico | Registro | Potencial hidráulico | 01/01/1985 | 192 | 192 | 0 | Não | -1 | -1 |  |  | 100% para Joaquim Salles Leite Filho (REG) |  | Ibaté - SP, São Carlos - SP
Mak de Jacareí Supermercado | UTE.PE.SP.029671-6 | SP | UTE | Operação | Fóssil | Petróleo | Registro | Óleo Diesel | 01/08/2004 | 320 | 320 | 0 | Não | 23°18'17,568"S | 45°58'10,535"W |  |  | 100% para Mak de Jacareí Supermercado Ltda (REG) |  | Jacareí - SP
Malagone | PCH.PH.MG.029646-5 | MG | PCH | Operação | Hídrica | Potencial hidráulico | Autorização | Potencial hidráulico | 01/04/2010 | 19000 | 19000 | 10110 | Não | -1 | -1 | 2007-12-13 | 2037-12-13 | 100% para HIDRELÉTRICA MALAGONE S.A (PIE) |  | Uberlândia - MG
Malate Oliveira Moraes | UFV.RS.PA.038578-6 | PA | UFV | Operação | Solar | Radiação solar | Registro | Radiação solar | 01/11/2017 | 1 | 1 | 0 | N/I | 1°59'19,5"S | 53°14'14,64"W |  |  | 100% para EQUATORIAL PARÁ DISTRIBUIDORA DE ENERGIA S.A. (REG) |  | Porto de Moz - PA
Malhadinha 1 | EOL.CV.CE.030841-2 | CE | EOL | Operação | Eólica | Cinética do vento | Autorização | Cinética do vento | 20/10/2016 | 23100 | 23100 | 12800 | Não | 3° 56' 47,809" S | 41° 7' 22,927" W | 2012-04-16 | 2047-04-16 | 100% para Geradora Eólica Bons Ventos da Serra I S.A (PIE) |  | Ibiapina - CE
Maloca Araçá do Amajari | UTE.PE.RR.028249-9 | RR | UTE | Operação | Fóssil | Petróleo | Registro | Óleo Diesel | 10/06/2003 | 48 | 48 | 0 | Não | 3°39'7,625"N | 61°25'14,124"W |  |  | 100% para Companhia Energética de Roraima (REG) |  | Amajari - RR
Maloca Boca da Mata | UTE.PE.RR.027939-0 | RR | UTE | Operação | Fóssil | Petróleo | Registro | Óleo Diesel | 01/01/1998 | 24 | 24 | 0 | Não | 4° 25' 51,600" N | 61° 8' 45,600" W |  |  | 100% para Companhia Energética de Roraima (SP) |  | Pacaraima - RR
Maloca da Bala | UTE.PE.RR.001369-2 | RR | UTE | Operação | Fóssil | Petróleo | Registro | Óleo Diesel | 18/05/1999 | 6 | 6 | 0 | Não | 3°52'44,796"N | 60°3'54,072"W |  |  | 100% para Companhia Energética de Roraima (REG) |  | Normandia - RR
Maloca da Raposa | UTE.PE.RR.001370-6 | RR | UTE | Operação | Fóssil | Petróleo | Registro | Óleo Diesel | 01/07/1994 | 64 | 64 | 0 | Não | 3° 52' 51,600" N | 59° 37' 22,800" W |  |  | 100% para Companhia Energética de Roraima (REG) |  | Normandia - RR
Maloca do Araçá | UTE.PE.RR.001371-4 | RR | UTE | Operação | Fóssil | Petróleo | Registro | Óleo Diesel | 22/09/1997 | 48 | 48 | 0 | Não | 3° 39' 7,200" N | 61° 22' 15,600" W |  |  | 100% para Companhia Energética de Roraima (REG) |  | Amajari - RR
Maloca do Manoá | UTE.PE.RR.027089-0 | RR | UTE | Operação | Fóssil | Petróleo | Registro | Óleo Diesel | 22/09/1997 | 32 | 32 | 0 | Não | 3°21'1,04"N | 59°52'40,825"W |  |  | 100% para Companhia Energética de Roraima (REG) |  | Bonfim - RR
Maloca Malacacheta | UTE.PE.RR.001375-7 | RR | UTE | Operação | Fóssil | Petróleo | Registro | Óleo Diesel | 01/07/2001 | 48 | 48 | 0 | Não | 2°36'27,598"N | 60°36'7,427"W |  |  | 100% para Companhia Energética de Roraima (REG) |  | Cantá - RR
Maloca Moscow | UTE.PE.RR.001377-3 | RR | UTE | Operação | Fóssil | Petróleo | Registro | Óleo Diesel | 22/09/1997 | 4.8 | 4.8 | 0 | Não | 3°21'1,04"N | 59°52'40,825"W |  |  | 100% para Companhia Energética de Roraima (REG) |  | Bonfim - RR
Maloca Três Corações | UTE.PE.RR.001384-6 | RR | UTE | Operação | Fóssil | Petróleo | Registro | Óleo Diesel | 01/05/2002 | 320 | 320 | 0 | Não | 3°39'7,625"N | 61°27'2,124"W |  |  | 100% para Companhia Energética de Roraima (REG) |  | Amajari - RR
Maloca Vista Alegre | UTE.PE.RR.027874-2 | RR | UTE | Operação | Fóssil | Petróleo | Registro | Óleo Diesel | 22/09/1997 | 24 | 24 | 0 | Não | 2°49'0,055"N | 60°40'13,919"W |  |  | 100% para Companhia Energética de Roraima (REG) |  | Boa Vista - RR
Malta | UFV.RS.PB.034086-3 | PB | UFV | Operação | Solar | Radiação solar | Autorização | Radiação solar | 27/10/2018 | 27200 | 27200 | 6700 | Não | 6°54'35,146"S | 37°33'36,496"W | 2016-03-02 | 2051-03-02 | 100% para MALTA ENERGIAS RENOVÁVEIS S.A. (PIE) |  | Malta - PB
MALWEE MALHARIA | UTE.PE.SC.032687-9 | SC | UTE | Operação | Fóssil | Petróleo | Registro | Óleo Diesel | 01/08/2010 | 1824 | 1824 | 0 | Não | 26°33'19,33"S | 49°7'46,67"W |  |  | 100% para Malwee Malhas LTDA (REG) |  | Jaraguá do Sul - SC
MALWEE POMERODE | UTE.PE.SC.032869-3 | SC | UTE | Operação | Fóssil | Petróleo | Registro | Óleo Diesel | 01/04/2008 | 1088 | 1088 | 0 | Não | 26°42'21,588"S | 49°9'47,568"W |  |  | 100% para Malwee Malhas Pomerode Ltda (REG) |  | Pomerode - SC
Mambaí II | PCH.PH.GO.028829-2 | GO | PCH | Operação | Hídrica | Potencial hidráulico | Autorização | Potencial hidráulico | 28/11/2008 | 12000 | 12000 | 9330 | Não | -1 | -1 | 2002-12-19 | 2032-12-19 | 100% para RIO CORRENTE S/A (PIE) |  | Sítio d´Abadia - GO
MAMBUCA | CGH.PH.RS.037128-9 | RS | CGH | Operação | Hídrica | Potencial hidráulico | Registro | Potencial hidráulico | 26/09/2016 | 1000 | 1000 | 0 | Não | -1 | -1 |  |  | 100% para PAMPA GERADORA DE ENERGIA ELETRICA LTDA (REG) |  | Ajuricaba - RS, Condor - RS
Manacá | UTE.AI.GO.030418-2 | GO | UTE | Operação | Biomassa | Agroindustriais | Registro | Bagaço de Cana de Açúcar | 23/04/2009 | 5000 | 5000 | 0 | Não | 18°25'3,655"S | 49°13'15,132"W |  |  | 100% para UTEMA – Usina Termelétrica Manacá Ltda (REG) |  | Itumbiara - GO
Manacapuru | UTE.PE.AM.001387-0 | AM | UTE | Operação | Fóssil | Petróleo | Autorização | Óleo Diesel | 01/01/1983 | 15550 | 23692 | 0 | Não | 3° 17' 43,001" S | 60° 37' 0,998" W | 1992-08-28 | 2022-08-28 | 100% para AMAZONAS ENERGIA S.A (SP) |  | Manacapuru - AM
Manaces Dos Santos Silva | UFV.RS.PA.040330-0 | PA | UFV | Operação | Solar | Radiação solar | Registro | Radiação solar | 15/03/2018 | 1 | 1 | 0 | N/I | 2°7'34,392"S | 52°25'59,16"W |  |  | 100% para EQUATORIAL PARÁ DISTRIBUIDORA DE ENERGIA S.A. (REG) |  | Porto de Moz - PA
Manaquiri | UTE.PE.AM.001389-7 | AM | UTE | Operação | Fóssil | Petróleo | Autorização | Óleo Diesel | 01/06/1993 | 6020 | 5020 | 0 | Não | 3°25'55,52"S | 60°27'33,772"W | 2017-08-02 | 2052-08-02 | 100% para AMAZONAS ENERGIA S.A (SP) |  | Manaquiri - AM
Manaquiri - COE | UTE.PE.AM.037714-7 | AM | UTE | Operação | Fóssil | Petróleo | Autorização | Óleo Diesel | 10/10/2019 | 10212 | 10212 | 0 | Não | 3°25'54,749"S | 60°27'34,586"W | 2017-08-02 | 2052-08-02 | 100% para OLIVEIRA ENERGIA GERAÇÃO E SERVIÇOS LTDA (PIE) |  | Manaquiri - AM
Manauara | UTE.GN.AM.029432-2 | AM | UTE | Operação | Fóssil | Gás natural | Autorização | Gás Natural | 22/09/2006 | 68304 | 68304 | 0 | Não | 2° 56' 27,300" S | 60° 1' 18,700" W | 2006-06-19 | 2036-06-19 | 100% para COMPANHIA ENERGÉTICA MANAUARA (PIE) |  | Manaus - AM
Mandacaru | EOL.CV.PE.029015-7 | PE | EOL | Operação | Eólica | Cinética do vento | Autorização | Cinética do vento | 24/04/2010 | 4950 | 4950 | 1320 | Não | 8°16'44,2"S | 35°35'47"W | 2003-12-30 | 2033-12-30 | 100% para Eólica Gravatá - Geradora de Energia S.A. (PIE) |  | Gravatá - PE
Mandassaia | CGH.PH.MG.040261-3 | MG | CGH | Operação | Hídrica | Potencial hidráulico | Registro | Potencial hidráulico | 14/08/1925 | 630 | 630 | 0 | Não | 21°20'44"S | 46°35'30"W |  |  | 100% para Clédio José da Silva (REG) | 61 - Grande | Muzambinho - MG
Mandu | UTE.AI.SP.027787-8 | SP | UTE | Operação | Biomassa | Agroindustriais | Autorização | Bagaço de Cana de Açúcar | 19/06/2006 | 90000 | 90000 | 18200 | Não | 20° 28' 58,800" S | 48° 24' 39,600" W | 2003-10-29 | 2033-10-29 | 100% para TEREOS AÇÚCAR E ENERGIA BRASIL S.A. (PIE) |  | Guaíra - SP
Manfrim | UTE.PE.SP.030213-9 | SP | UTE | Operação | Fóssil | Petróleo | Registro | Óleo Diesel | 01/03/2009 | 960 | 960 | 0 | Não | 22°54'20,603"S | 49°37'28,592"W |  |  | Não Informado |  | Santa Cruz do Rio Pardo - SP
Mangue Seco 1 | EOL.CV.RN.030285-6 | RN | EOL | Operação | Eólica | Cinética do vento | Autorização | Cinética do vento | 30/09/2011 | 26000 | 26000 | 12370 | Não | 5° 10' 26.237" S | 36° 18' 8.538" W | 2010-06-21 | 2045-06-21 | 100% para Eólica Mangue Seco 1 – Geradora e Comercializadora de Energia Elétrica S.A. (PIE) |  | Guamaré - RN
Mangue Seco 2 | EOL.CV.RN.030284-8 | RN | EOL | Operação | Eólica | Cinética do vento | Autorização | Cinética do vento | 24/09/2011 | 26000 | 26000 | 12080 | Não | 5°9'57,02"S | 36°19'9,21"W | 2010-06-21 | 2045-06-21 | 100% para EÓLICA MANGUE SECO 2 - GERADORA E COMERCIALIZADORA DE ENERGIA ELÉTRICA S.A. (PIE) |  | Guamaré - RN
Mangue Seco 3 | EOL.CV.RN.030281-3 | RN | EOL | Operação | Eólica | Cinética do vento | Autorização | Cinética do vento | 26/08/2011 | 26000 | 26000 | 12730 | Não | 5°11'6,287"S | 36°21'39,421"W | 2010-06-18 | 2045-06-18 | 100% para Eólica Mangue Seco 3 – Geradora e Comercializadora de Energia Elétrica S.A. (PIE) |  | Guamaré - RN
Mangue Seco 5 | EOL.CV.RN.030290-2 | RN | EOL | Operação | Eólica | Cinética do vento | Autorização | Cinética do vento | 01/11/2011 | 26000 | 26000 | 13110 | Não | 5°10'3,01"S | 36°24'25,145"W | 2010-07-01 | 2045-07-01 | 100% para Eólica Mangue Seco 4 – Geradora e Comercializadora de Energia Elétrica S.A. (PIE) |  | Guamaré - RN
Mangueira Comércio e Derivados de Petróleo | UTE.PE.GO.030531-6 | GO | UTE | Operação | Fóssil | Petróleo | Registro | Óleo Diesel | 13/05/2011 | 113 | 113 | 0 | Não | 17° 55' 53,292" S | 47° 39' 54,504" W |  |  | 100% para Mangueira Comércio e Derivados de Petróleo Ltda (REG) |  | Catalão - GO
Mangueira de Pedra | PCH.PH.SC.030386-0 | SC | PCH | Construção não iniciada | Hídrica | Potencial hidráulico | Autorização | Potencial hidráulico | - | 12060 | 0 | 5900 | Não | -1 | -1 | 2010-10-25 | 2040-10-25 | 100% para MANGUEIRA DE PEDRA ENERGIA S.A. (PIE) |  | Abelardo Luz - SC
Maniçoba | EOL.CV.BA.031337-8 | BA | EOL | Operação | Eólica | Cinética do vento | Autorização | Cinética do vento | 06/12/2017 | 30000 | 30000 | 16100 | Não | 11° 53' 36,351" S | 41° 27' 29,990" W | 2014-02-13 | 2049-02-13 | 100% para Enel Green Power Maniçoba Eólica S.A (PIE) |  | Sento Sé - BA
Manicoré | UTE.PE.AM.001397-8 | AM | UTE | Operação | Fóssil | Petróleo | Autorização | Óleo Diesel | 01/03/1998 | 6450 | 5110 | 0 | Não | 5°48'53,597"S | 61°17'33,496"W | 1985-02-15 | 2015-02-15 | 100% para AMAZONAS ENERGIA S.A (SP) |  | Manicoré - AM
Manicoré - Powertech | UTE.PE.AM.037729-5 | AM | UTE | Operação | Fóssil | Petróleo | Autorização | Óleo Diesel | 15/08/2019 | 13650 | 13650 | 0 | Não | 5° 48' 54,660" S | 61° 17' 32,605" W | 2017-08-02 | 2052-08-02 | 100% para Powertech Engenharia Serv. e Locações e Geradores de Energias Maq.e Equip.S.A. (PIE) |  | Manicoré - AM
Manineiro | EOL.CV.BA.032245-8 | BA | EOL | Construção | Eólica | Cinética do vento | Autorização | Cinética do vento | - | 14400 | 0 | 0 | Não | 14°1'1,086"S | 42°40'35,076"W | 2015-04-01 | 2045-04-01 | 100% para Centrais Eólicas Manineiro S.A (PIE) |  | Caetité - BA
Mannes | UTE.PE.SC.030488-3 | SC | UTE | Operação | Fóssil | Petróleo | Registro | Óleo Diesel | 23/03/2011 | 364 | 364 | 0 | Não | 26°28'28,002"S | 48°59'31,574"W |  |  | 100% para Mannes Ltda (REG) |  | Guaramirim - SC
Manoel Adriano Santos de Almeida | UFV.RS.PA.045690-0 | PA | UFV | Operação | Solar | Radiação solar | Registro | Radiação solar | 04/09/2019 | 1 | 1 | 0 | N/I | 3° 54' 27,133" S | 49° 50' 40,463" W |  |  | 100% para EQUATORIAL PARÁ DISTRIBUIDORA DE ENERGIA S.A. (REG) |  | Tucuruí - PA
Manoel Albino Pires | UFV.RS.PA.038579-4 | PA | UFV | Operação | Solar | Radiação solar | Registro | Radiação solar | 01/11/2017 | 1 | 1 | 0 | N/I | 2°6'46,008"S | 53°16'2,892"W |  |  | 100% para EQUATORIAL PARÁ DISTRIBUIDORA DE ENERGIA S.A. (REG) |  | Porto de Moz - PA
Manoel Andrade | UFV.RS.PA.045939-9 | PA | UFV | Operação | Solar | Radiação solar | Registro | Radiação solar | 02/09/2019 | 1 | 1 | 0 | N/I | 3° 46' 42,751" S | 49° 50' 19,918" W |  |  | 100% para EQUATORIAL PARÁ DISTRIBUIDORA DE ENERGIA S.A. (REG) |  | Tucuruí - PA
Manoel Andrade da Conceicao | UFV.RS.PA.038962-5 | PA | UFV | Operação | Solar | Radiação solar | Registro | Radiação solar | 28/11/2017 | 1 | 1 | 0 | N/I | 1° 35' 50,352" S | 52° 32' 59,640" W |  |  | 100% para EQUATORIAL PARÁ DISTRIBUIDORA DE ENERGIA S.A. (REG) |  | Porto de Moz - PA
Manoel Andrade Dos Passos | UFV.RS.PA.045529-6 | PA | UFV | Operação | Solar | Radiação solar | Registro | Radiação solar | 02/09/2019 | 1 | 1 | 0 | N/I | 3° 53' 21,887" S | 49° 44' 43,008" W |  |  | 100% para EQUATORIAL PARÁ DISTRIBUIDORA DE ENERGIA S.A. (REG) |  | Tucuruí - PA
Manoel Antonio do Nascimento Neto | UFV.RS.PA.046036-2 | PA | UFV | Operação | Solar | Radiação solar | Registro | Radiação solar | 27/09/2019 | 1 | 1 | 0 | N/I | 3° 53' 11,602" S | 49° 44' 8,480" W |  |  | 100% para EQUATORIAL PARÁ DISTRIBUIDORA DE ENERGIA S.A. (REG) |  | Tucuruí - PA
Manoel Armando de Oliveira Costa | UFV.RS.PA.039114-0 | PA | UFV | Operação | Solar | Radiação solar | Registro | Radiação solar | 11/12/2017 | 1 | 1 | 0 | N/I | 1°35'38,292"S | 52°35'36,852"W |  |  | 100% para EQUATORIAL PARÁ DISTRIBUIDORA DE ENERGIA S.A. (REG) |  | Porto de Moz - PA
Manoel Batista da Silva | UFV.RS.PA.040244-3 | PA | UFV | Operação | Solar | Radiação solar | Registro | Radiação solar | 12/03/2018 | 1 | 1 | 0 | N/I | 2°11'12,196"S | 52°25'59,671"W |  |  | 100% para EQUATORIAL PARÁ DISTRIBUIDORA DE ENERGIA S.A. (REG) |  | Porto de Moz - PA
Manoel Benedito Assuncao | UFV.RS.PA.046164-4 | PA | UFV | Operação | Solar | Radiação solar | Registro | Radiação solar | 18/10/2019 | 1 | 1 | 0 | N/I | 3° 50' 35,153" S | 49° 46' 38,136" W |  |  | 100% para EQUATORIAL PARÁ DISTRIBUIDORA DE ENERGIA S.A. (REG) |  | Tucuruí - PA
Manoel Benedito de Andrade Sales | UFV.RS.PA.039049-6 | PA | UFV | Operação | Solar | Radiação solar | Registro | Radiação solar | 04/12/2017 | 1 | 1 | 0 | N/I | 1°44'40,452"S | 52°14'35,88"W |  |  | 100% para EQUATORIAL PARÁ DISTRIBUIDORA DE ENERGIA S.A. (REG) |  | Porto de Moz - PA
Manoel Benedito Ferreira de Jesus | UFV.RS.PA.038640-5 | PA | UFV | Operação | Solar | Radiação solar | Registro | Radiação solar | 04/11/2017 | 1 | 1 | 0 | N/I | 2°4'21,396"S | 53°11'18,996"W |  |  | 100% para EQUATORIAL PARÁ DISTRIBUIDORA DE ENERGIA S.A. (REG) |  | Porto de Moz - PA
Manoel Benedito Palheta Dos Santos | UFV.RS.PA.038721-5 | PA | UFV | Operação | Solar | Radiação solar | Registro | Radiação solar | 12/11/2017 | 1 | 1 | 0 | N/I | 1°57'54,756"S | 53°1'43,32"W |  |  | 100% para EQUATORIAL PARÁ DISTRIBUIDORA DE ENERGIA S.A. (REG) |  | Porto de Moz - PA
Manoel Benedito Pantoja Ramos | UFV.RS.PA.040393-8 | PA | UFV | Operação | Solar | Radiação solar | Registro | Radiação solar | 19/03/2018 | 1 | 1 | 0 | N/I | 2°4'4,98"S | 52°17'25,98"W |  |  | 100% para EQUATORIAL PARÁ DISTRIBUIDORA DE ENERGIA S.A. (REG) |  | Porto de Moz - PA
Manoel Castor de Moraes | UFV.RS.PA.039314-2 | PA | UFV | Operação | Solar | Radiação solar | Registro | Radiação solar | 09/01/2018 | 1 | 1 | 0 | N/I | 1°45'44,892"S | 52°48'41,112"W |  |  | 100% para EQUATORIAL PARÁ DISTRIBUIDORA DE ENERGIA S.A. (REG) |  | Porto de Moz - PA
Manoel Clenildo Ferreira de Jesus | UFV.RS.PA.038641-3 | PA | UFV | Operação | Solar | Radiação solar | Registro | Radiação solar | 04/11/2017 | 1 | 1 | 0 | N/I | 2°4'10,74"S | 53°11'17,448"W |  |  | 100% para EQUATORIAL PARÁ DISTRIBUIDORA DE ENERGIA S.A. (REG) |  | Porto de Moz - PA
Manoel Coelho | UFV.RS.PA.045811-2 | PA | UFV | Operação | Solar | Radiação solar | Registro | Radiação solar | 20/09/2019 | 1 | 1 | 0 | N/I | 3° 56' 40,967" S | 49° 47' 35,153" W |  |  | 100% para EQUATORIAL PARÁ DISTRIBUIDORA DE ENERGIA S.A. (REG) |  | Tucuruí - PA
Manoel Conceicao | UFV.RS.PA.046019-2 | PA | UFV | Operação | Solar | Radiação solar | Registro | Radiação solar | 26/09/2019 | 1 | 1 | 0 | N/I | 3° 54' 0,094" S | 49° 44' 51,288" W |  |  | 100% para EQUATORIAL PARÁ DISTRIBUIDORA DE ENERGIA S.A. (REG) |  | Tucuruí - PA
Manoel da Conceicao Oliveira Dos Santos | UFV.RS.PA.038739-8 | PA | UFV | Operação | Solar | Radiação solar | Registro | Radiação solar | 13/11/2017 | 1 | 1 | 0 | N/I | 1°58'10,334"S | 53°1'11,712"W |  |  | 100% para EQUATORIAL PARÁ DISTRIBUIDORA DE ENERGIA S.A. (REG) |  | Porto de Moz - PA
Manoel da Costa Furtado | UFV.RS.PA.043115-0 | PA | UFV | Operação | Solar | Radiação solar | Registro | Radiação solar | 11/12/2018 | 1 | 1 | 0 | N/I | 2° 6' 11,772" S | 53° 20' 19,608" W |  |  | 100% para EQUATORIAL PARÁ DISTRIBUIDORA DE ENERGIA S.A. (REG) |  | Prainha - PA
Manoel da Cruz Santos | UFV.RS.PA.045537-7 | PA | UFV | Operação | Solar | Radiação solar | Registro | Radiação solar | 04/09/2019 | 1 | 1 | 0 | N/I | 3° 53' 38,792" S | 49° 56' 1,856" W |  |  | 100% para EQUATORIAL PARÁ DISTRIBUIDORA DE ENERGIA S.A. (REG) |  | Tucuruí - PA
Manoel da Paixao Barra | UFV.RS.PA.045186-0 | PA | UFV | Operação | Solar | Radiação solar | Registro | Radiação solar | 07/08/2019 | 1 | 1 | 0 | N/I | 3° 52' 57,778" S | 49° 43' 30,288" W |  |  | 100% para EQUATORIAL PARÁ DISTRIBUIDORA DE ENERGIA S.A. (REG) |  | Tucuruí - PA
Manoel da Silva Ramos Filho | UFV.RS.PA.039968-0 | PA | UFV | Operação | Solar | Radiação solar | Registro | Radiação solar | 08/02/2018 | 1 | 1 | 0 | N/I | 1° 55' 54,912" S | 52° 30' 30,960" W |  |  | 100% para EQUATORIAL PARÁ DISTRIBUIDORA DE ENERGIA S.A. (REG) |  | Porto de Moz - PA
Manoel da Silva Vilela | UFV.RS.PA.039120-4 | PA | UFV | Operação | Solar | Radiação solar | Registro | Radiação solar | 12/12/2017 | 1 | 1 | 0 | N/I | 1° 36' 3,348" S | 53° 39' 0,360" W |  |  | 100% para EQUATORIAL PARÁ DISTRIBUIDORA DE ENERGIA S.A. (REG) |  | Porto de Moz - PA
Manoel Das Gracas Batista de Oliveira | UFV.RS.PA.038849-1 | PA | UFV | Operação | Solar | Radiação solar | Registro | Radiação solar | 21/11/2017 | 1 | 1 | 0 | N/I | 1°58'1,884"S | 53°1'47,964"W |  |  | 100% para EQUATORIAL PARÁ DISTRIBUIDORA DE ENERGIA S.A. (REG) |  | Porto de Moz - PA
Manoel de Fatima de Andrade Silva | UFV.RS.PA.043009-9 | PA | UFV | Operação | Solar | Radiação solar | Registro | Radiação solar | 18/12/2018 | 1 | 1 | 0 | N/I | 2° 1' 53,940" S | 52° 39' 32,148" W |  |  | 100% para EQUATORIAL PARÁ DISTRIBUIDORA DE ENERGIA S.A. (REG) |  | Porto de Moz - PA
Manoel de Freitas Ramos Pantoja | UFV.RS.PA.039633-8 | PA | UFV | Operação | Solar | Radiação solar | Registro | Radiação solar | 27/02/2018 | 1 | 1 | 0 | N/I | 2° 10' 40,476" S | 52° 17' 13,380" W |  |  | 100% para EQUATORIAL PARÁ DISTRIBUIDORA DE ENERGIA S.A. (REG) |  | Porto de Moz - PA
Manoel de Jesus Correia Pinheiro | UFV.RS.PA.039077-1 | PA | UFV | Operação | Solar | Radiação solar | Registro | Radiação solar | 06/12/2017 | 1 | 1 | 0 | N/I | 1°34'52,968"S | 52°13'20,424"W |  |  | 100% para EQUATORIAL PARÁ DISTRIBUIDORA DE ENERGIA S.A. (REG) |  | Porto de Moz - PA
Manoel de Jesus de Souza Teixeira | UFV.RS.PA.038494-1 | PA | UFV | Operação | Solar | Radiação solar | Registro | Radiação solar | 07/03/2018 | 1 | 1 | 0 | N/I | 2°6'10,926"S | 52°21'54,576"W |  |  | 100% para EQUATORIAL PARÁ DISTRIBUIDORA DE ENERGIA S.A. (REG) |  | Porto de Moz - PA
Manoel de Jesus Dos Santos Sanches | UFV.RS.PA.039437-8 | PA | UFV | Operação | Solar | Radiação solar | Registro | Radiação solar | 16/01/2018 | 1 | 1 | 0 | N/I | 1° 51' 24,660" S | 52° 44' 25,080" W |  |  | 100% para EQUATORIAL PARÁ DISTRIBUIDORA DE ENERGIA S.A. (REG) |  | Porto de Moz - PA
Manoel de Jesus Flexa | UFV.RS.PA.038824-6 | PA | UFV | Operação | Solar | Radiação solar | Registro | Radiação solar | 20/11/2017 | 1 | 1 | 0 | N/I | 1°59'56,22"S | 53°8'35,52"W |  |  | 100% para EQUATORIAL PARÁ DISTRIBUIDORA DE ENERGIA S.A. (REG) |  | Porto de Moz - PA
Manoel de Jesus Lacerda Goncalves | UFV.RS.PA.039220-0 | PA | UFV | Operação | Solar | Radiação solar | Registro | Radiação solar | 21/12/2017 | 1 | 1 | 0 | N/I | 1°41'12,984"S | 52°40'19,056"W |  |  | 100% para EQUATORIAL PARÁ DISTRIBUIDORA DE ENERGIA S.A. (REG) |  | Porto de Moz - PA
Manoel de Jesus Ramos de Aragao | UFV.RS.PA.039903-5 | PA | UFV | Operação | Solar | Radiação solar | Registro | Radiação solar | 27/01/2018 | 1 | 1 | 0 | N/I | 1° 53' 16,894" S | 52° 29' 30,192" W |  |  | 100% para EQUATORIAL PARÁ DISTRIBUIDORA DE ENERGIA S.A. (REG) |  | Porto de Moz - PA
Manoel de Jesus Silva Alves | UFV.RS.PA.039115-8 | PA | UFV | Operação | Solar | Radiação solar | Registro | Radiação solar | 11/12/2017 | 1 | 1 | 0 | N/I | 1°35'46,212"S | 52°36'18,432"W |  |  | 100% para EQUATORIAL PARÁ DISTRIBUIDORA DE ENERGIA S.A. (REG) |  | Porto de Moz - PA
Manoel de Nazare Batista Barbosa | UFV.RS.PA.038759-2 | PA | UFV | Operação | Solar | Radiação solar | Registro | Radiação solar | 15/11/2017 | 1 | 1 | 0 | N/I | 2°4'42,6"S | 53°16'52,752"W |  |  | 100% para EQUATORIAL PARÁ DISTRIBUIDORA DE ENERGIA S.A. (REG) |  | Porto de Moz - PA
Manoel de Sousa Serra | UFV.RS.PA.039121-2 | PA | UFV | Operação | Solar | Radiação solar | Registro | Radiação solar | 12/12/2017 | 1 | 1 | 0 | N/I | 1°35'41,892"S | 52°35'50,46"W |  |  | 100% para EQUATORIAL PARÁ DISTRIBUIDORA DE ENERGIA S.A. (REG) |  | Porto de Moz - PA
Manoel de Souza Afonso | UFV.RS.PA.045645-4 | PA | UFV | Operação | Solar | Radiação solar | Registro | Radiação solar | 03/09/2019 | 1 | 1 | 0 | N/I | 3° 55' 22,591" S | 49° 50' 21,631" W |  |  | 100% para EQUATORIAL PARÁ DISTRIBUIDORA DE ENERGIA S.A. (REG) |  | Tucuruí - PA
Manoel de Souza Barbosa | UFV.RS.PA.039693-1 | PA | UFV | Operação | Solar | Radiação solar | Registro | Radiação solar | 20/01/2018 | 1 | 1 | 0 | N/I | 1° 52' 16,176" S | 52° 38' 13,488" W |  |  | 100% para EQUATORIAL PARÁ DISTRIBUIDORA DE ENERGIA S.A. (REG) |  | Porto de Moz - PA
Manoel de Souza Moraes | UFV.RS.PA.039298-7 | PA | UFV | Operação | Solar | Radiação solar | Registro | Radiação solar | 08/01/2018 | 1 | 1 | 0 | N/I | 1°45'47,016"S | 52°48'49,32"W |  |  | 100% para EQUATORIAL PARÁ DISTRIBUIDORA DE ENERGIA S.A. (REG) |  | Porto de Moz - PA
Manoel do Carmo Goncalves Coelho | UFV.RS.PA.046332-9 | PA | UFV | Operação | Solar | Radiação solar | Registro | Radiação solar | 31/10/2019 | 1 | 1 | 0 | N/I | 3° 57' 42,624" S | 49° 48' 39,449" W |  |  | 100% para EQUATORIAL PARÁ DISTRIBUIDORA DE ENERGIA S.A. (REG) |  | Tucuruí - PA
Manoel do Carmo Rodrigues do Carvalho | UFV.RS.PA.040138-2 | PA | UFV | Operação | Solar | Radiação solar | Registro | Radiação solar | 06/02/2018 | 1 | 1 | 0 | N/I | 2°7'14,664"S | 52°46'0,372"W |  |  | 100% para EQUATORIAL PARÁ DISTRIBUIDORA DE ENERGIA S.A. (REG) |  | Porto de Moz - PA
Manoel do Socorro Alves Fernandes | UFV.RS.PA.039610-9 | PA | UFV | Operação | Solar | Radiação solar | Registro | Radiação solar | 28/02/2018 | 1 | 1 | 0 | N/I | 2° 4' 58,116" S | 52° 17' 20,400" W |  |  | 100% para EQUATORIAL PARÁ DISTRIBUIDORA DE ENERGIA S.A. (REG) |  | Porto de Moz - PA
Manoel do Socorro da Costa Santos | UFV.RS.PA.038850-5 | PA | UFV | Operação | Solar | Radiação solar | Registro | Radiação solar | 21/11/2017 | 1 | 1 | 0 | N/I | 1°52'19,128"S | 53°3'0,18"W |  |  | 100% para EQUATORIAL PARÁ DISTRIBUIDORA DE ENERGIA S.A. (REG) |  | Porto de Moz - PA
Manoel do Socorro da Silva Souza | UFV.RS.PA.040326-1 | PA | UFV | Operação | Solar | Radiação solar | Registro | Radiação solar | 15/03/2018 | 1 | 1 | 0 | N/I | 2°17'0,42"S | 52°28'35,22"W |  |  | 100% para EQUATORIAL PARÁ DISTRIBUIDORA DE ENERGIA S.A. (REG) |  | Porto de Moz - PA
Manoel Domingos Brito | UFV.RS.PA.046262-4 | PA | UFV | Operação | Solar | Radiação solar | Registro | Radiação solar | 24/10/2019 | 1 | 1 | 0 | N/I | 4° 0' 57,406" S | 49° 42' 18,097" W |  |  | 100% para EQUATORIAL PARÁ DISTRIBUIDORA DE ENERGIA S.A. (REG) |  | Tucuruí - PA
Manoel Domingos da Silva | UFV.RS.PA.046418-0 | PA | UFV | Operação | Solar | Radiação solar | Registro | Radiação solar | 04/11/2019 | 1 | 1 | 0 | N/I | 3° 50' 15,014" S | 49° 46' 35,324" W |  |  | 100% para EQUATORIAL PARÁ DISTRIBUIDORA DE ENERGIA S.A. (REG) |  | Tucuruí - PA
Manoel Domingos Trindade Jansen | UFV.RS.PA.045949-6 | PA | UFV | Operação | Solar | Radiação solar | Registro | Radiação solar | 04/09/2019 | 1 | 1 | 0 | N/I | 3° 49' 3,846" S | 49° 46' 55,769" W |  |  | 100% para EQUATORIAL PARÁ DISTRIBUIDORA DE ENERGIA S.A. (REG) |  | Tucuruí - PA
Manoel Dorivaldo Pinto | UFV.RS.PA.045686-1 | PA | UFV | Operação | Solar | Radiação solar | Registro | Radiação solar | 04/09/2019 | 1 | 1 | 0 | N/I | 3° 54' 32,303" S | 49° 50' 5,611" W |  |  | 100% para EQUATORIAL PARÁ DISTRIBUIDORA DE ENERGIA S.A. (REG) |  | Tucuruí - PA
Manoel Dos Santos Barbosa | UFV.RS.PA.038550-6 | PA | UFV | Operação | Solar | Radiação solar | Registro | Radiação solar | 30/10/2017 | 1 | 1 | 0 | N/I | 2°4'37,848"S | 53°17'54,24"W |  |  | 100% para EQUATORIAL PARÁ DISTRIBUIDORA DE ENERGIA S.A. (REG) |  | Porto de Moz - PA
Manoel Duarte do Nascimento | UFV.RS.PA.039027-5 | PA | UFV | Operação | Solar | Radiação solar | Registro | Radiação solar | 02/12/2017 | 1 | 1 | 0 | N/I | 1°46'6,6"S | 52°23'5,172"W |  |  | 100% para EQUATORIAL PARÁ DISTRIBUIDORA DE ENERGIA S.A. (REG) |  | Porto de Moz - PA
Manoel Edmilson Baia Braga | UFV.RS.PA.045219-0 | PA | UFV | Operação | Solar | Radiação solar | Registro | Radiação solar | 07/08/2019 | 1 | 1 | 0 | N/I | 3° 50' 12,127" S | 49° 46' 29,381" W |  |  | 100% para EQUATORIAL PARÁ DISTRIBUIDORA DE ENERGIA S.A. (REG) |  | Tucuruí - PA
Manoel Enivaldo Gaia Assuncao | UFV.RS.PA.046000-1 | PA | UFV | Operação | Solar | Radiação solar | Registro | Radiação solar | 26/09/2019 | 1 | 1 | 0 | N/I | 3° 52' 7,183" S | 49° 43' 55,542" W |  |  | 100% para EQUATORIAL PARÁ DISTRIBUIDORA DE ENERGIA S.A. (REG) |  | Tucuruí - PA
Manoel Evangelista Barroso da Costa | UFV.RS.PA.045358-7 | PA | UFV | Operação | Solar | Radiação solar | Registro | Radiação solar | 22/08/2019 | 1 | 1 | 0 | N/I | 3° 52' 10,078" S | 49° 46' 31,523" W |  |  | 100% para EQUATORIAL PARÁ DISTRIBUIDORA DE ENERGIA S.A. (REG) |  | Tucuruí - PA
Manoel Ferreira Dos Santos | UFV.RS.PA.038851-3 | PA | UFV | Operação | Solar | Radiação solar | Registro | Radiação solar | 21/11/2017 | 1 | 1 | 0 | N/I | 2°0'23,904"S | 53°7'54,444"W |  |  | 100% para EQUATORIAL PARÁ DISTRIBUIDORA DE ENERGIA S.A. (REG) |  | Porto de Moz - PA
Manoel Filipe de Aragao | UFV.RS.PA.040005-0 | PA | UFV | Operação | Solar | Radiação solar | Registro | Radiação solar | 30/01/2018 | 1 | 1 | 0 | N/I | 1°52'57,684"S | 52°29'36,96"W |  |  | 100% para EQUATORIAL PARÁ DISTRIBUIDORA DE ENERGIA S.A. (REG) |  | Porto de Moz - PA
Manoel Gomes de Abreu | UFV.RS.PA.040732-1 | PA | UFV | Operação | Solar | Radiação solar | Registro | Radiação solar | 14/11/2017 | 1 | 1 | 0 | Não | 1° 59' 39,228" S | 53° 5' 46,680" W |  |  | 100% para EQUATORIAL PARÁ DISTRIBUIDORA DE ENERGIA S.A. (REG) |  | Porto de Moz - PA
Manoel Gomes de Moraes | UFV.RS.PA.038656-1 | PA | UFV | Operação | Solar | Radiação solar | Registro | Radiação solar | 06/11/2017 | 1 | 1 | 0 | N/I | 2°0'44,172"S | 53°8'14,28"W |  |  | 100% para EQUATORIAL PARÁ DISTRIBUIDORA DE ENERGIA S.A. (REG) |  | Porto de Moz - PA
Manoel Goncalves Viana | UFV.RS.PA.038963-3 | PA | UFV | Operação | Solar | Radiação solar | Registro | Radiação solar | 28/11/2017 | 1 | 1 | 0 | N/I | 1° 35' 51,036" S | 52° 33' 4,320" W |  |  | 100% para EQUATORIAL PARÁ DISTRIBUIDORA DE ENERGIA S.A. (REG) |  | Porto de Moz - PA
Manoel Joao da Silva | UFV.RS.PA.039945-0 | PA | UFV | Operação | Solar | Radiação solar | Registro | Radiação solar | 09/02/2018 | 1 | 1 | 0 | N/I | 1° 55' 35,760" S | 52° 30' 23,400" W |  |  | 100% para EQUATORIAL PARÁ DISTRIBUIDORA DE ENERGIA S.A. (REG) |  | Porto de Moz - PA
Manoel Josimar Freitas | UFV.RS.PA.046265-9 | PA | UFV | Operação | Solar | Radiação solar | Registro | Radiação solar | 24/10/2019 | 1 | 1 | 0 | N/I | 3° 54' 50,069" S | 49° 44' 16,368" W |  |  | 100% para EQUATORIAL PARÁ DISTRIBUIDORA DE ENERGIA S.A. (REG) |  | Tucuruí - PA
Manoel Jurailson da Silva Nava | UFV.RS.PA.046041-9 | PA | UFV | Operação | Solar | Radiação solar | Registro | Radiação solar | 27/09/2019 | 1 | 1 | 0 | N/I | 3° 54' 8,701" S | 49° 46' 40,631" W |  |  | 100% para EQUATORIAL PARÁ DISTRIBUIDORA DE ENERGIA S.A. (REG) |  | Tucuruí - PA
Manoel Lima Torres | UFV.RS.PA.039851-9 | PA | UFV | Operação | Solar | Radiação solar | Registro | Radiação solar | 25/01/2018 | 1 | 1 | 0 | N/I | 1° 53' 21,876" S | 52° 32' 24,756" W |  |  | 100% para EQUATORIAL PARÁ DISTRIBUIDORA DE ENERGIA S.A. (REG) |  | Porto de Moz - PA
Manoel Luiz Pereira da Silva | UFV.RS.PA.039609-5 | PA | UFV | Operação | Solar | Radiação solar | Registro | Radiação solar | 28/02/2018 | 1 | 1 | 0 | N/I | 2° 8' 59,712" S | 52° 16' 21,216" W |  |  | 100% para EQUATORIAL PARÁ DISTRIBUIDORA DE ENERGIA S.A. (REG) |  | Porto de Moz - PA
Manoel Luiz Santana | UFV.RS.PA.045197-5 | PA | UFV | Operação | Solar | Radiação solar | Registro | Radiação solar | 07/08/2019 | 1 | 1 | 0 | N/I | 3° 52' 35,771" S | 49° 44' 48,408" W |  |  | 100% para EQUATORIAL PARÁ DISTRIBUIDORA DE ENERGIA S.A. (REG) |  | Tucuruí - PA
Manoel Marcos Dos Santos Moura | UFV.RS.PA.045363-3 | PA | UFV | Operação | Solar | Radiação solar | Registro | Radiação solar | 22/08/2019 | 1 | 1 | 0 | N/I | 3° 45' 3,377" S | 49° 49' 25,489" W |  |  | 100% para EQUATORIAL PARÁ DISTRIBUIDORA DE ENERGIA S.A. (REG) |  | Tucuruí - PA
Manoel Maria da Trindade Pinto | UFV.RS.PA.046278-0 | PA | UFV | Operação | Solar | Radiação solar | Registro | Radiação solar | 24/10/2019 | 1 | 1 | 0 | N/I | 4° 5' 45,985" S | 49° 41' 52,624" W |  |  | 100% para EQUATORIAL PARÁ DISTRIBUIDORA DE ENERGIA S.A. (REG) |  | Tucuruí - PA
Manoel Maria de Sousa Sanches | UFV.RS.PA.046333-7 | PA | UFV | Operação | Solar | Radiação solar | Registro | Radiação solar | 31/10/2019 | 1 | 1 | 0 | N/I | 3° 57' 17,629" S | 49° 48' 10,789" W |  |  | 100% para EQUATORIAL PARÁ DISTRIBUIDORA DE ENERGIA S.A. (REG) |  | Tucuruí - PA
Manoel Maria Mendes Pereira | UFV.RS.PA.039178-6 | PA | UFV | Operação | Solar | Radiação solar | Registro | Radiação solar | 18/12/2017 | 1 | 1 | 0 | N/I | 1°38'30,156"S | 52°48'35,784"W |  |  | 100% para EQUATORIAL PARÁ DISTRIBUIDORA DE ENERGIA S.A. (REG) |  | Porto de Moz - PA
Manoel Maria Pereira Dias | UFV.RS.PA.046399-0 | PA | UFV | Operação | Solar | Radiação solar | Registro | Radiação solar | 04/11/2019 | 1 | 1 | 0 | N/I | 3° 53' 55,597" S | 49° 54' 29,444" W |  |  | 100% para EQUATORIAL PARÁ DISTRIBUIDORA DE ENERGIA S.A. (REG) |  | Tucuruí - PA
Manoel Marinaldo Barbosa Pereira | UFV.RS.PA.039050-0 | PA | UFV | Operação | Solar | Radiação solar | Registro | Radiação solar | 04/12/2017 | 1 | 1 | 0 | N/I | 1°46'52,752"S | 52°55'56,712"W |  |  | 100% para EQUATORIAL PARÁ DISTRIBUIDORA DE ENERGIA S.A. (REG) |  | Porto de Moz - PA
Manoel Marinho Barrozo Balieiro | UFV.RS.PA.039315-0 | PA | UFV | Operação | Solar | Radiação solar | Registro | Radiação solar | 09/01/2018 | 1 | 1 | 0 | N/I | 1°54'38,196"S | 52°56'11,652"W |  |  | 100% para EQUATORIAL PARÁ DISTRIBUIDORA DE ENERGIA S.A. (REG) |  | Porto de Moz - PA
Manoel Messias Alves Silva | UFV.RS.PA.046124-5 | PA | UFV | Operação | Solar | Radiação solar | Registro | Radiação solar | 16/10/2019 | 1 | 1 | 0 | N/I | 3° 52' 4,444" S | 49° 47' 10,990" W |  |  | 100% para EQUATORIAL PARÁ DISTRIBUIDORA DE ENERGIA S.A. (REG) |  | Tucuruí - PA
Manoel Monteiro da Silva | UFV.RS.PA.039618-4 | PA | UFV | Operação | Solar | Radiação solar | Registro | Radiação solar | 19/01/2018 | 1 | 1 | 0 | N/I | 1° 52' 26,256" S | 52° 38' 40,200" W |  |  | 100% para EQUATORIAL PARÁ DISTRIBUIDORA DE ENERGIA S.A. (REG) |  | Porto de Moz - PA
Manoel Monteiro de Moraes | UFV.RS.PA.038562-0 | PA | UFV | Operação | Solar | Radiação solar | Registro | Radiação solar | 31/10/2017 | 1 | 1 | 0 | N/I | 1°59'23,064"S | 53°14'3,984"W |  |  | 100% para EQUATORIAL PARÁ DISTRIBUIDORA DE ENERGIA S.A. (REG) |  | Porto de Moz - PA
Manoel Monteiro Serrao | UFV.RS.PA.038404-6 | PA | UFV | Operação | Solar | Radiação solar | Registro | Radiação solar | 23/10/2017 | 1 | 1 | 0 | N/I | 2°17'53,664"S | 53°13'40,98"W |  |  | 100% para EQUATORIAL PARÁ DISTRIBUIDORA DE ENERGIA S.A. (REG) |  | Porto de Moz - PA
Manoel Moura Loureiro -. Igreja na Comunidade Ipitanga | UFV.RS.PA.043135-4 | PA | UFV | Operação | Solar | Radiação solar | Registro | Radiação solar | 01/12/2018 | 2 | 2 | 0 | N/I | 2° 3' 39,708" S | 53° 20' 29,148" W |  |  | 100% para EQUATORIAL PARÁ DISTRIBUIDORA DE ENERGIA S.A. (REG) |  | Prainha - PA
Manoel Neuton Dos Santos Amaral | UFV.RS.PA.038994-3 | PA | UFV | Operação | Solar | Radiação solar | Registro | Radiação solar | 30/11/2017 | 1 | 1 | 0 | N/I | 1° 39' 51,948" S | 52° 23' 1,320" W |  |  | 100% para EQUATORIAL PARÁ DISTRIBUIDORA DE ENERGIA S.A. (REG) |  | Porto de Moz - PA
Manoel Neves Meireles | UFV.RS.PA.045880-5 | PA | UFV | Operação | Solar | Radiação solar | Registro | Radiação solar | 01/09/2019 | 1 | 1 | 0 | N/I | 3° 45' 34,783" S | 49° 51' 0,223" W |  |  | 100% para EQUATORIAL PARÁ DISTRIBUIDORA DE ENERGIA S.A. (REG) |  | Tucuruí - PA
Manoel Nogueira Aragao | UFV.RS.PA.039872-1 | PA | UFV | Operação | Solar | Radiação solar | Registro | Radiação solar | 10/02/2018 | 1 | 1 | 0 | N/I | 2° 14' 35,772" S | 52° 46' 21,720" W |  |  | 100% para EQUATORIAL PARÁ DISTRIBUIDORA DE ENERGIA S.A. (REG) |  | Porto de Moz - PA
Manoel Pereira de Brito | UFV.RS.PA.038940-4 | PA | UFV | Operação | Solar | Radiação solar | Registro | Radiação solar | 25/11/2017 | 1 | 1 | 0 | N/I | 1° 44' 2,904" S | 52° 54' 20,232" W |  |  | 100% para EQUATORIAL PARÁ DISTRIBUIDORA DE ENERGIA S.A. (REG) |  | Porto de Moz - PA
Manoel Pereira Dos Santos | UFV.RS.PA.045436-2 | PA | UFV | Operação | Solar | Radiação solar | Registro | Radiação solar | 30/08/2019 | 1 | 1 | 0 | N/I | 3° 54' 57,791" S | 49° 51' 3,780" W |  |  | 100% para EQUATORIAL PARÁ DISTRIBUIDORA DE ENERGIA S.A. (REG) |  | Tucuruí - PA
Manoel Pereira Lacerda | UFV.RS.PA.043116-8 | PA | UFV | Operação | Solar | Radiação solar | Registro | Radiação solar | 11/12/2018 | 1 | 1 | 0 | N/I | 2° 6' 42,113" S | 53° 8' 57,948" W |  |  | 100% para EQUATORIAL PARÁ DISTRIBUIDORA DE ENERGIA S.A. (REG) |  | Prainha - PA
Manoel Perna de Oliveira | UFV.RS.PA.038657-0 | PA | UFV | Operação | Solar | Radiação solar | Registro | Radiação solar | 06/11/2017 | 1 | 1 | 0 | N/I | 2°0'47,664"S | 53°8'25,044"W |  |  | 100% para EQUATORIAL PARÁ DISTRIBUIDORA DE ENERGIA S.A. (REG) |  | Porto de Moz - PA
Manoel Pinheiro da Silva | UFV.RS.PA.039619-2 | PA | UFV | Operação | Solar | Radiação solar | Registro | Radiação solar | 19/01/2018 | 1 | 1 | 0 | N/I | 1° 52' 14,196" S | 52° 38' 14,388" W |  |  | 100% para EQUATORIAL PARÁ DISTRIBUIDORA DE ENERGIA S.A. (REG) |  | Porto de Moz - PA
Manoel Pinheiro Martins | UFV.RS.PA.045478-8 | PA | UFV | Operação | Solar | Radiação solar | Registro | Radiação solar | 23/08/2009 | 1 | 1 | 0 | N/I | 3° 44' 46,356" S | 49° 50' 23,255" W |  |  | 100% para EQUATORIAL PARÁ DISTRIBUIDORA DE ENERGIA S.A. (REG) |  | Tucuruí - PA
Manoel Pinto Coelho | UFV.RS.PA.045972-0 | PA | UFV | Operação | Solar | Radiação solar | Registro | Radiação solar | 23/09/2019 | 1 | 1 | 0 | N/I | 3° 54' 22,673" S | 49° 49' 59,927" W |  |  | 100% para EQUATORIAL PARÁ DISTRIBUIDORA DE ENERGIA S.A. (REG) |  | Tucuruí - PA
Manoel Pinto Neto | UFV.RS.PA.046247-0 | PA | UFV | Operação | Solar | Radiação solar | Registro | Radiação solar | 23/10/2019 | 1 | 1 | 0 | N/I | 3° 55' 0,667" S | 49° 44' 12,991" W |  |  | 100% para EQUATORIAL PARÁ DISTRIBUIDORA DE ENERGIA S.A. (REG) |  | Tucuruí - PA
Manoel Porfirio Alves | UFV.RS.PA.039715-6 | PA | UFV | Operação | Solar | Radiação solar | Registro | Radiação solar | 17/02/2018 | 1 | 1 | 0 | N/I | 2° 29' 12,804" S | 52° 57' 6,228" W |  |  | 100% para EQUATORIAL PARÁ DISTRIBUIDORA DE ENERGIA S.A. (REG) |  | Porto de Moz - PA
Manoel Porto Vila Nova | UFV.RS.PA.045107-0 | PA | UFV | Operação | Solar | Radiação solar | Registro | Radiação solar | 30/07/2019 | 1 | 1 | 0 | N/I | 3° 54' 9,608" S | 49° 44' 34,559" W |  |  | 100% para EQUATORIAL PARÁ DISTRIBUIDORA DE ENERGIA S.A. (REG) |  | Tucuruí - PA
Manoel Raimundo Dos Santos da Silva | UFV.RS.PA.040295-8 | PA | UFV | Operação | Solar | Radiação solar | Registro | Radiação solar | 14/03/2018 | 1 | 1 | 0 | N/I | 2°7'33,42"S | 52°26'1,5"W |  |  | 100% para EQUATORIAL PARÁ DISTRIBUIDORA DE ENERGIA S.A. (REG) |  | Porto de Moz - PA
Manoel Raimundo Duarte Souto | UFV.RS.PA.038875-0 | PA | UFV | Operação | Solar | Radiação solar | Registro | Radiação solar | 22/11/2017 | 1 | 1 | 0 | N/I | 1°47'38,868"S | 52°15'26,64"W |  |  | 100% para EQUATORIAL PARÁ DISTRIBUIDORA DE ENERGIA S.A. (REG) |  | Porto de Moz - PA
Manoel Raimundo Esquerdo da Silva | UFV.RS.PA.043080-3 | PA | UFV | Operação | Solar | Radiação solar | Registro | Radiação solar | 17/10/2018 | 1 | 1 | 0 | N/I | 2° 4' 33,456" S | 53° 27' 56,772" W |  |  | 100% para EQUATORIAL PARÁ DISTRIBUIDORA DE ENERGIA S.A. (REG) |  | Prainha - PA
Manoel Raimundo Ramos Batista | UFV.RS.PA.038752-5 | PA | UFV | Operação | Solar | Radiação solar | Registro | Radiação solar | 14/11/2017 | 1 | 1 | 0 | N/I | 1°54'23,472"S | 53°0'53,208"W |  |  | 100% para EQUATORIAL PARÁ DISTRIBUIDORA DE ENERGIA S.A. (REG) |  | Porto de Moz - PA
Manoel Reges Neres | UFV.RS.PA.045281-5 | PA | UFV | Operação | Solar | Radiação solar | Registro | Radiação solar | 12/08/2019 | 1 | 1 | 0 | N/I | 3° 53' 45,262" S | 49° 43' 44,699" W |  |  | 100% para EQUATORIAL PARÁ DISTRIBUIDORA DE ENERGIA S.A. (REG) |  | Tucuruí - PA
Manoel Rodrigues de Brito | UFV.RS.PA.039145-0 | PA | UFV | Operação | Solar | Radiação solar | Registro | Radiação solar | 14/12/2017 | 1 | 1 | 0 | N/I | 1°40'26,076"S | 52°35'34,8"W |  |  | 100% para EQUATORIAL PARÁ DISTRIBUIDORA DE ENERGIA S.A. (REG) |  | Porto de Moz - PA
Manoel S. Portilho | UFV.RS.PA.046381-7 | PA | UFV | Operação | Solar | Radiação solar | Registro | Radiação solar | 01/11/2019 | 1 | 1 | 0 | N/I | 3° 55' 46,805" S | 49° 48' 53,118" W |  |  | 100% para EQUATORIAL PARÁ DISTRIBUIDORA DE ENERGIA S.A. (REG) |  | Tucuruí - PA
Manoel Sanches Paiva | UFV.RS.PA.039571-4 | PA | UFV | Operação | Solar | Radiação solar | Registro | Radiação solar | 18/01/2018 | 1 | 1 | 0 | N/I | 1° 52' 24,096" S | 52° 38' 38,472" W |  |  | 100% para EQUATORIAL PARÁ DISTRIBUIDORA DE ENERGIA S.A. (REG) |  | Porto de Moz - PA
Manoel Sebastiao Sousa do Nascimento | UFV.RS.PA.038461-5 | PA | UFV | Operação | Solar | Radiação solar | Registro | Radiação solar | 08/03/2018 | 1 | 1 | 0 | N/I | 2°4'16,68"S | 52°21'39,528"W |  |  | 100% para EQUATORIAL PARÁ DISTRIBUIDORA DE ENERGIA S.A. (REG) |  | Porto de Moz - PA
Manoel Silva Costa | UFV.RS.PA.038760-6 | PA | UFV | Operação | Solar | Radiação solar | Registro | Radiação solar | 15/11/2017 | 1 | 1 | 0 | N/I | 2°4'36,995"S | 53°17'56,328"W |  |  | 100% para EQUATORIAL PARÁ DISTRIBUIDORA DE ENERGIA S.A. (REG) |  | Porto de Moz - PA
Manoel Silva Monteiro | UFV.RS.PA.038523-9 | PA | UFV | Operação | Solar | Radiação solar | Registro | Radiação solar | 27/10/2017 | 1 | 1 | 0 | N/I | 2°9'23,472"S | 53°15'22,104"W |  |  | 100% para EQUATORIAL PARÁ DISTRIBUIDORA DE ENERGIA S.A. (REG) |  | Porto de Moz - PA
Manoel Tenorio Mendes | UFV.RS.PA.040101-3 | PA | UFV | Operação | Solar | Radiação solar | Registro | Radiação solar | 03/02/2018 | 1 | 1 | 0 | N/I | 1°51'41,796"S | 52°26'36,852"W |  |  | 100% para EQUATORIAL PARÁ DISTRIBUIDORA DE ENERGIA S.A. (REG) |  | Porto de Moz - PA
Manoel Urbano - TECG | UTE.PE.AC.034376-5 | AC | UTE | Operação | Fóssil | Petróleo | Autorização | Óleo Diesel | 06/08/2016 | 2220 | 2220 | 0 | Não | 8°52'24"S | 69°16'49"W | 2015-08-13 | 2045-08-13 | 100% para Tecnogera Locação e Transformação de Energia S.A (PIE) |  | Manoel Urbano - AC
Manoel Verissimo Brilhante | UFV.RS.PA.039607-9 | PA | UFV | Operação | Solar | Radiação solar | Registro | Radiação solar | 28/02/2018 | 1 | 1 | 0 | N/I | 2° 7' 21,540" S | 52° 16' 23,268" W |  |  | 100% para EQUATORIAL PARÁ DISTRIBUIDORA DE ENERGIA S.A. (REG) |  | Porto de Moz - PA
Manoel Viana de Andrade | UFV.RS.PA.038876-9 | PA | UFV | Operação | Solar | Radiação solar | Registro | Radiação solar | 22/11/2017 | 1 | 1 | 0 | N/I | 1° 46' 41,736" S | 53° 59' 58,560" W |  |  | 100% para EQUATORIAL PARÁ DISTRIBUIDORA DE ENERGIA S.A. (REG) |  | Porto de Moz - PA
Manoel Vieira | UFV.RS.PA.046254-3 | PA | UFV | Operação | Solar | Radiação solar | Registro | Radiação solar | 23/10/2019 | 1 | 1 | 0 | N/I | 3° 59' 36,935" S | 49° 41' 30,372" W |  |  | 100% para EQUATORIAL PARÁ DISTRIBUIDORA DE ENERGIA S.A. (REG) |  | Tucuruí - PA
Manoel Zacarias Mendonca Borges | UFV.RS.PA.038852-1 | PA | UFV | Operação | Solar | Radiação solar | Registro | Radiação solar | 21/11/2017 | 1 | 1 | 0 | N/I | 1°48'7,236"S | 53°1'46,452"W |  |  | 100% para EQUATORIAL PARÁ DISTRIBUIDORA DE ENERGIA S.A. (REG) |  | Porto de Moz - PA
Manso | UHE.PH.MT.001401-0 | MT | UHE | Operação | Hídrica | Potencial hidráulico | Concessão | Potencial hidráulico | 29/11/2000 | 210000 | 210900 | 87800 | Não | 14°52'16,155"S | 55°47'6,612"W | 2000-02-10 | 2035-02-10 | 70% para FURNAS-CENTRAIS ELÉTRICAS S.A. (SP) 30% para Produtores Energéticos de Manso S.A (PIE) | 66 - Alto Paraguai | Chapada dos Guimarães - MT, Rosário Oeste - MT
Mantecorp IQF | UTE.PE.RJ.030744-0 | RJ | UTE | Operação | Fóssil | Petróleo | Registro | Óleo Diesel | 01/01/1999 | 3409 | 3409 | 0 | Não | 22°56'59,345"S | 43°22'23,163"W |  |  | 100% para Mantecorp I.Q.F S.A (REG) |  | Rio de Janeiro - RJ
Mantovilis | PCH.PH.MT.033916-4 | MT | PCH | Construção | Hídrica | Potencial hidráulico | Autorização | Potencial hidráulico | - | 5200 | 0 | 3580 | Não | 16°27'13"S | 55°18'59"W | 2017-03-15 | 2052-03-15 | 100% para PCH MANTOVILIS S/A (PIE) | 66 - Alto Paraguai | Santo Antônio do Leverger - MT
Manuel Alves | PCH.PH.TO.034495-8 | TO | PCH | Construção | Hídrica | Potencial hidráulico | Autorização | Potencial hidráulico | - | 8000 | 0 | 4000 | Não | 11°32'31,55"S | 46°59'21,16"W | 2017-03-09 | 2052-03-09 | 100% para CENTRAL GERADORA HIDRELETRICA MANUEL ALVES LTDA (PIE) | 22 - Tocantins, entre os rios Parana e do Sono | Dianópolis - TO
Maqnelson | UTE.PE.MG.031333-5 | MG | UTE | Operação | Fóssil | Petróleo | Registro | Óleo Diesel | 12/02/2014 | 178.93 | 178.93 | 0 | Não | 18°54'11,12"S | 48°16'54,46"W |  |  | 100% para MAQNELSON AGRICOLA LTDA (REG) |  | Uberlândia - MG
Mar e Terra | EOL.CV.RN.030389-5 | RN | EOL | Operação | Eólica | Cinética do vento | Autorização | Cinética do vento | 18/02/2014 | 23100 | 23100 | 8380 | Não | 4° 57' 50.311" S | 36° 54' 52.991" W | 2010-10-26 | 2045-10-26 | 100% para Eólica Mar e Terra Geração e Comercialização de Energia S.A (PIE) |  | Areia Branca - RN
Maraã | UTE.PE.AM.001403-6 | AM | UTE | Operação | Fóssil | Petróleo | Registro | Óleo Diesel | 30/01/2010 | 3900 | 3900 | 0 | Não | 1°50'6,161"S | 65°36'25,242"W |  |  | 100% para AMAZONAS ENERGIA S.A (REG) |  | Maraã - AM
Maraã - CGA | UTE.PE.AM.035818-5 | AM | UTE | Construção | Fóssil | Petróleo | Autorização | Óleo Diesel | - | 4224 | 0 | 0 | Não | 1° 50' 5,326" S | 65° 36' 25,090" W | 2016-08-19 | 2051-08-19 | 100% para AGGREKO ENERGIA LOCAÇÃO DE GERADORES LTDA. (PIE) |  | Maraã - AM
Marabá | UTE.PE.PA.029853-0 | PA | UTE | Operação | Fóssil | Petróleo | Registro | Óleo Diesel | 16/09/2008 | 40 | 40 | 0 | Não | 5° 22' 14,580" S | 49° 8' 9,760" W |  |  | Não Informado |  | Marabá - PA
Marabá Gusa Siderúrgica | UTE.PE.PA.029796-8 | PA | UTE | Operação | Fóssil | Petróleo | Registro | Óleo Diesel | 08/09/2008 | 1440 | 1440 | 0 | Não | 5°21'9,382"S | 49°8'31,29"W |  |  | 100% para Marabá Gusa Siderúrgica Ltda. (REG) |  | Marabá - PA
Maracaí | UTE.AI.SP.001405-2 | SP | UTE | Operação | Biomassa | Agroindustriais | Autorização | Bagaço de Cana de Açúcar | 13/06/2000 | 51000 | 46820 | 1000 | Não | 22° 34' 30,288" S | 50° 39' 13,032" W | 2004-05-06 | 2034-05-06 | 100% para Bioenergia Maracaí Ltda (PIE) |  | Maracaí - SP
Maracanã | PCH.PH.MT.030185-0 | MT | PCH | Operação | Hídrica | Potencial hidráulico | Autorização | Potencial hidráulico | 20/08/2013 | 10500 | 10500 | 3690 | Não | -1 | -1 | 2009-11-04 | 2039-11-04 | 100% para MARACANÃ ENERGÉTICA S/A (PIE) |  | Nova Marilândia - MT
Maracanaú I | UTE.PE.CE.029654-6 | CE | UTE | Operação | Fóssil | Petróleo | Autorização | Óleo Combustível | 30/12/2010 | 168000 | 168000 | 0 | Não | 3° 52' 37,200" S | 38° 37' 33,600" W | 2007-12-24 | 2042-12-24 | 100% para Maracanaú Geradora de Energia S.A. (PIE) |  | Maracanaú - CE
Maramaldo de Alencar Castro | UFV.RS.PA.039474-2 | PA | UFV | Operação | Solar | Radiação solar | Registro | Radiação solar | 17/01/2018 | 1 | 1 | 0 | N/I | 1° 51' 35,496" S | 52° 36' 17,424" W |  |  | 100% para EQUATORIAL PARÁ DISTRIBUIDORA DE ENERGIA S.A. (REG) |  | Porto de Moz - PA
Marambaia | UTE.PE.PI.028535-8 | PI | UTE | Operação | Fóssil | Petróleo | Autorização | Óleo Diesel | 29/07/2002 | 13120 | 13120 | 9860 | Não | 4° 51' 55,001" S | 42° 47' 28,000" W | 2002-03-27 | 2032-03-27 | 100% para Enguia GEN PI Ltda (PIE) |  | Teresina - PI
Maranhão III | UTE.GN.MA.030800-5 | MA | UTE | Operação | Fóssil | Gás natural | Autorização | Gás Natural | 01/07/2016 | 518800 | 518800 | 489600 | Não | 4°49'19,51"S | 44°21'16,95"W | 2012-03-26 | 2047-03-26 | 100% para PARNAÍBA II GERAÇÃO DE ENERGIA S.A (PIE) |  | Santo Antônio dos Lopes - MA
Maranhão IV (Antiga MC2 Joinville) | UTE.GN.MA.030202-3 | MA | UTE | Operação | Fóssil | Gás natural | Autorização | Gás Natural | 01/02/2013 | 337600 | 337600 | 233300 | Não | 26° 17' 29,430" S | 48° 53' 16,780" W | 2009-12-04 | 2044-12-04 | 100% para PARNAÍBA GERAÇÃO E COMERCIALIZAÇÃO DE ENERGIA S.A (PIE) |  | Santo Antônio dos Lopes - MA
Maranhão V (Antiga MC2 João Neiva) | UTE.GN.MA.030203-1 | MA | UTE | Operação | Fóssil | Gás natural | Autorização | Gás Natural | 29/03/2013 | 337600 | 337600 | 239800 | Não | 19° 45' 28,800" S | 40° 23' 9,600" W | 2009-12-08 | 2044-12-08 | 100% para PARNAÍBA GERAÇÃO E COMERCIALIZAÇÃO DE ENERGIA S.A (PIE) |  | Santo Antônio dos Lopes - MA
Marbo Logística | UTE.PE.SP.030016-0 | SP | UTE | Operação | Fóssil | Petróleo | Registro | Óleo Diesel | 25/04/2005 | 416 | 416 | 0 | Não | 23°30'32,047"S | 46°52'28,751"W |  |  | 100% para Martins Comércio e Serviços de Distribuição S.A (REG) |  | Barueri - SP
Marcela Pontes Souto Medeiros | UFV.RS.PA.039170-0 | PA | UFV | Operação | Solar | Radiação solar | Registro | Radiação solar | 16/12/2017 | 1 | 1 | 0 | N/I | 1°44'14,248"S | 52°29'16,642"W |  |  | 100% para EQUATORIAL PARÁ DISTRIBUIDORA DE ENERGIA S.A. (REG) |  | Porto de Moz - PA
Marcelino Mendes Pimentel | UFV.RS.PA.046231-4 | PA | UFV | Operação | Solar | Radiação solar | Registro | Radiação solar | 23/10/2019 | 1 | 1 | 0 | N/I | 3° 54' 42,052" S | 49° 48' 34,578" W |  |  | 100% para EQUATORIAL PARÁ DISTRIBUIDORA DE ENERGIA S.A. (REG) |  | Tucuruí - PA
Marcelino Queiroz Dos Santos | UFV.RS.PA.045947-0 | PA | UFV | Operação | Solar | Radiação solar | Registro | Radiação solar | 04/09/2019 | 1 | 1 | 0 | N/I | 3° 48' 41,666" S | 49° 47' 25,253" W |  |  | 100% para EQUATORIAL PARÁ DISTRIBUIDORA DE ENERGIA S.A. (REG) |  | Tucuruí - PA
Marcelo Correia Rodrigues | UFV.RS.PA.045750-7 | PA | UFV | Operação | Solar | Radiação solar | Registro | Radiação solar | 30/09/2019 | 1 | 1 | 0 | N/I | 3° 47' 25,915" S | 49° 49' 16,792" W |  |  | 100% para EQUATORIAL PARÁ DISTRIBUIDORA DE ENERGIA S.A. (REG) |  | Tucuruí - PA
Marcelo Esquerdo Loureiro | UFV.RS.PA.038580-8 | PA | UFV | Operação | Solar | Radiação solar | Registro | Radiação solar | 01/11/2017 | 1 | 1 | 0 | N/I | 2°5'54,6"S | 53°15'51,3"W |  |  | 100% para EQUATORIAL PARÁ DISTRIBUIDORA DE ENERGIA S.A. (REG) |  | Porto de Moz - PA
Marcelo Ferreira Gomes | UFV.RS.PA.045760-4 | PA | UFV | Operação | Solar | Radiação solar | Registro | Radiação solar | 13/09/2019 | 1 | 1 | 0 | N/I | 3° 51' 36,475" S | 49° 44' 25,688" W |  |  | 100% para EQUATORIAL PARÁ DISTRIBUIDORA DE ENERGIA S.A. (REG) |  | Tucuruí - PA
Marcelo Flexa Perna | UFV.RS.PA.038642-1 | PA | UFV | Operação | Solar | Radiação solar | Registro | Radiação solar | 04/11/2017 | 1 | 1 | 0 | N/I | 2°0'54,648"S | 53°8'48,48"W |  |  | 100% para EQUATORIAL PARÁ DISTRIBUIDORA DE ENERGIA S.A. (REG) |  | Porto de Moz - PA
Marcelo Matos da Silva | UFV.RS.PA.040103-0 | PA | UFV | Operação | Solar | Radiação solar | Registro | Radiação solar | 03/02/2018 | 1 | 1 | 0 | N/I | 1°55'35,076"S | 52°30'21,96"W |  |  | 100% para EQUATORIAL PARÁ DISTRIBUIDORA DE ENERGIA S.A. (REG) |  | Porto de Moz - PA
Marcelo Pacheco Dos Santos | UFV.RS.PA.045667-5 | PA | UFV | Operação | Solar | Radiação solar | Registro | Radiação solar | 03/09/2019 | 1 | 1 | 0 | N/I | 3° 46' 34,824" S | 49° 50' 12,030" W |  |  | 100% para EQUATORIAL PARÁ DISTRIBUIDORA DE ENERGIA S.A. (REG) |  | Tucuruí - PA
Marcelo Pinheiro da Silva | UFV.RS.PA.039620-6 | PA | UFV | Operação | Solar | Radiação solar | Registro | Radiação solar | 19/01/2018 | 1 | 1 | 0 | N/I | 1° 52' 35,616" S | 52° 38' 40,308" W |  |  | 100% para EQUATORIAL PARÁ DISTRIBUIDORA DE ENERGIA S.A. (REG) |  | Porto de Moz - PA
Marcelo Vasconcelos Dos Santos | UFV.RS.PA.046633-6 | PA | UFV | Operação | Solar | Radiação solar | Registro | Radiação solar | 21/11/2019 | 1 | 1 | 0 | N/I | 3° 31' 19,434" S | 49° 25' 26,242" W |  |  | 100% para EQUATORIAL PARÁ DISTRIBUIDORA DE ENERGIA S.A. (REG) |  | Tucuruí - PA
Marchiori | UTE.PE.SP.029427-6 | SP | UTE | Operação | Fóssil | Petróleo | Registro | Óleo Diesel |  | 352 | 352 | 0 | Não | 22°43'12,98"S | 46°51'44,44"W |  |  | 100% para Produtos Alimentícios Marchiori Ltda (REG) |  | Amparo - SP
Marcia Andreia de Sousa Mutz | UFV.RS.PA.046185-7 | PA | UFV | Operação | Solar | Radiação solar | Registro | Radiação solar | 18/10/2019 | 1 | 1 | 0 | N/I | 4° 0' 34,520" S | 49° 43' 12,835" W |  |  | 100% para EQUATORIAL PARÁ DISTRIBUIDORA DE ENERGIA S.A. (REG) |  | Tucuruí - PA
Marcia da Cruz Pantoja | UFV.RS.PA.046178-4 | PA | UFV | Operação | Solar | Radiação solar | Registro | Radiação solar | 18/10/2019 | 1 | 1 | 0 | N/I | 4° 1' 13,087" S | 49° 43' 45,750" W |  |  | 100% para EQUATORIAL PARÁ DISTRIBUIDORA DE ENERGIA S.A. (REG) |  | Tucuruí - PA
Marcia Flexa Perna | UFV.RS.PA.038658-8 | PA | UFV | Operação | Solar | Radiação solar | Registro | Radiação solar | 06/11/2017 | 1 | 1 | 0 | N/I | 2°0'56,16"S | 53°8'50,352"W |  |  | 100% para EQUATORIAL PARÁ DISTRIBUIDORA DE ENERGIA S.A. (REG) |  | Porto de Moz - PA
Marcial Viana da Costa | UFV.RS.PA.038595-6 | PA | UFV | Operação | Solar | Radiação solar | Registro | Radiação solar | 02/11/2017 | 1 | 1 | 0 | N/I | 1°58'59,376"S | 53°10'36,984"W |  |  | 100% para EQUATORIAL PARÁ DISTRIBUIDORA DE ENERGIA S.A. (REG) |  | Porto de Moz - PA
Marciano Feitosa Furtado | UFV.RS.PA.038669-3 | PA | UFV | Operação | Solar | Radiação solar | Registro | Radiação solar | 07/11/2017 | 1 | 1 | 0 | N/I | 2°1'42,276"S | 53°2'40,74"W |  |  | 100% para EQUATORIAL PARÁ DISTRIBUIDORA DE ENERGIA S.A. (REG) |  | Porto de Moz - PA
Marciel de Castro Pereira | UFV.RS.PA.046033-8 | PA | UFV | Operação | Solar | Radiação solar | Registro | Radiação solar | 27/09/2019 | 1 | 1 | 0 | N/I | 3° 53' 47,026" S | 49° 45' 48,812" W |  |  | 100% para EQUATORIAL PARÁ DISTRIBUIDORA DE ENERGIA S.A. (REG) |  | Tucuruí - PA
Marcilei Caldeira Gulart | UFV.RS.PA.039078-0 | PA | UFV | Operação | Solar | Radiação solar | Registro | Radiação solar | 06/12/2017 | 1 | 1 | 0 | N/I | 1°34'52,464"S | 52°13'20,532"W |  |  | 100% para EQUATORIAL PARÁ DISTRIBUIDORA DE ENERGIA S.A. (REG) |  | Porto de Moz - PA
Marcileia Aluisio Americo | UFV.RS.PA.046655-7 | PA | UFV | Operação | Solar | Radiação solar | Registro | Radiação solar | 21/11/2019 | 1 | 1 | 0 | N/I | 3° 51' 53,597" S | 49° 48' 9,756" W |  |  | 100% para EQUATORIAL PARÁ DISTRIBUIDORA DE ENERGIA S.A. (REG) |  | Tucuruí - PA
Marcileide Silva Dos Santos | UFV.RS.PA.046380-9 | PA | UFV | Operação | Solar | Radiação solar | Registro | Radiação solar | 01/11/2019 | 1 | 1 | 0 | N/I | 3° 58' 2,608" S | 49° 51' 39,089" W |  |  | 100% para EQUATORIAL PARÁ DISTRIBUIDORA DE ENERGIA S.A. (REG) |  | Tucuruí - PA
Marcilene Calda E. Sousa | UFV.RS.PA.046225-0 | PA | UFV | Operação | Solar | Radiação solar | Registro | Radiação solar | 23/10/2019 | 1 | 1 | 0 | N/I | 3° 54' 12,571" S | 49° 46' 30,378" W |  |  | 100% para EQUATORIAL PARÁ DISTRIBUIDORA DE ENERGIA S.A. (REG) |  | Tucuruí - PA
Marcilene Caldas Dos Santos | UFV.RS.PA.046386-8 | PA | UFV | Operação | Solar | Radiação solar | Registro | Radiação solar | 01/11/2019 | 1 | 1 | 0 | N/I | 3° 58' 12,414" S | 49° 50' 19,133" W |  |  | 100% para EQUATORIAL PARÁ DISTRIBUIDORA DE ENERGIA S.A. (REG) |  | Tucuruí - PA
Marcilene Fernandes de Freitas | UFV.RS.PA.046404-0 | PA | UFV | Operação | Solar | Radiação solar | Registro | Radiação solar | 04/11/2019 | 1 | 1 | 0 | N/I | 3° 45' 7,387" S | 49° 52' 56,809" W |  |  | 100% para EQUATORIAL PARÁ DISTRIBUIDORA DE ENERGIA S.A. (REG) |  | Tucuruí - PA
Marciley Sanches Barros | UFV.RS.PA.039209-0 | PA | UFV | Operação | Solar | Radiação solar | Registro | Radiação solar | 20/12/2017 | 1 | 1 | 0 | N/I | 1°41'8,088"S | 52°39'9,36"W |  |  | 100% para EQUATORIAL PARÁ DISTRIBUIDORA DE ENERGIA S.A. (REG) |  | Porto de Moz - PA
Marcio Cantao Moraes | UFV.RS.PA.045139-8 | PA | UFV | Operação | Solar | Radiação solar | Registro | Radiação solar | 30/07/2019 | 1 | 1 | 0 | N/I | 3° 55' 26,231" S | 49° 43' 59,430" W |  |  | 100% para EQUATORIAL PARÁ DISTRIBUIDORA DE ENERGIA S.A. (REG) |  | Tucuruí - PA
Marcio Dos Santos Passos | UFV.RS.PA.038581-6 | PA | UFV | Operação | Solar | Radiação solar | Registro | Radiação solar | 01/11/2017 | 1 | 1 | 0 | N/I | 1° 23' 49,164" S | 52° 36' 30,096" W |  |  | 100% para EQUATORIAL PARÁ DISTRIBUIDORA DE ENERGIA S.A. (REG) |  | Porto de Moz - PA
Marcio Duarte Ramos | UFV.RS.PA.040105-6 | PA | UFV | Operação | Solar | Radiação solar | Registro | Radiação solar | 03/02/2018 | 1 | 1 | 0 | N/I | 1°56'1,536"S | 52°30'45,972"W |  |  | 100% para EQUATORIAL PARÁ DISTRIBUIDORA DE ENERGIA S.A. (REG) |  | Porto de Moz - PA
Marco Baldo | PCH.PH.RS.028967-1 | RS | PCH | Operação | Hídrica | Potencial hidráulico | Autorização | Potencial hidráulico | 20/05/2011 | 16750 | 16750 | 9130 | Não | 27°34'31,27"S | 53°47'20,73"W | 2003-10-15 | 2033-10-15 | 100% para TURVO ENERGIA S.A. (PIE) | 74 - Uruguai, Varzea, Turvo e outros | Braga - RS, Campo Novo - RS
Marcol | CGH.PH.RO.001412-5 | RO | CGH | Operação | Hídrica | Potencial hidráulico | Registro | Potencial hidráulico | 24/11/2011 | 2500.2 | 2500.2 | 0 | Não | -1 | -1 |  |  | 100% para Madeireira Rio Colorado Ltda (REG) |  | Vilhena - RO
Marcos Antonio Fonseca Matos | UFV.RS.PA.045386-2 | PA | UFV | Operação | Solar | Radiação solar | Registro | Radiação solar | 16/08/2019 | 1 | 1 | 0 | N/I | 3° 44' 55,655" S | 49° 50' 1,032" W |  |  | 100% para EQUATORIAL PARÁ DISTRIBUIDORA DE ENERGIA S.A. (REG) |  | Tucuruí - PA
Marcos da Costa Santos | UFV.RS.PA.038853-0 | PA | UFV | Operação | Solar | Radiação solar | Registro | Radiação solar | 21/11/2017 | 1 | 1 | 0 | N/I | 1°52'18,012"S | 53°3'0,072"W |  |  | 100% para EQUATORIAL PARÁ DISTRIBUIDORA DE ENERGIA S.A. (REG) |  | Porto de Moz - PA
Marcos da Silva Castro | UFV.RS.PA.045610-1 | PA | UFV | Operação | Solar | Radiação solar | Registro | Radiação solar | 03/09/2019 | 1 | 1 | 0 | N/I | 3° 57' 29,776" S | 49° 51' 0,371" W |  |  | 100% para EQUATORIAL PARÁ DISTRIBUIDORA DE ENERGIA S.A. (REG) |  | Tucuruí - PA
Marcos Damasceno de Jesus | UFV.RS.PA.043076-5 | PA | UFV | Operação | Solar | Radiação solar | Registro | Radiação solar | 17/10/2018 | 1 | 1 | 0 | N/I | 2° 4' 16,500" S | 53° 27' 43,992" W |  |  | 100% para EQUATORIAL PARÁ DISTRIBUIDORA DE ENERGIA S.A. (REG) |  | Prainha - PA
Marcos de Souza Oliveira | UFV.RS.PA.045282-3 | PA | UFV | Operação | Solar | Radiação solar | Registro | Radiação solar | 12/08/2019 | 1 | 1 | 0 | N/I | 3° 47' 39,901" S | 49° 49' 30,209" W |  |  | 100% para EQUATORIAL PARÁ DISTRIBUIDORA DE ENERGIA S.A. (REG) |  | Tucuruí - PA
Marcos do Carmo Reis | UFV.RS.PA.046379-5 | PA | UFV | Operação | Solar | Radiação solar | Registro | Radiação solar | 01/11/2019 | 1 | 1 | 0 | N/I | 3° 57' 39,856" S | 49° 52' 9,426" W |  |  | 100% para EQUATORIAL PARÁ DISTRIBUIDORA DE ENERGIA S.A. (REG) |  | Tucuruí - PA
Marcos Lima Medeiros | UFV.RS.PA.045196-7 | PA | UFV | Operação | Solar | Radiação solar | Registro | Radiação solar | 07/08/2019 | 1 | 1 | 0 | N/I | 3° 49' 45,559" S | 49° 46' 28,009" W |  |  | 100% para EQUATORIAL PARÁ DISTRIBUIDORA DE ENERGIA S.A. (REG) |  | Tucuruí - PA
Marcos Matos da Silva | UFV.RS.PA.039967-1 | PA | UFV | Operação | Solar | Radiação solar | Registro | Radiação solar | 08/02/2018 | 1 | 1 | 0 | N/I | 1° 55' 35,652" S | 52° 30' 23,976" W |  |  | 100% para EQUATORIAL PARÁ DISTRIBUIDORA DE ENERGIA S.A. (REG) |  | Porto de Moz - PA
Marcos Neto Souza Lopes | UFV.RS.PA.039741-5 | PA | UFV | Operação | Solar | Radiação solar | Registro | Radiação solar | 22/01/2018 | 1 | 1 | 0 | N/I | 1° 52' 12,360" S | 52° 38' 15,720" W |  |  | 100% para EQUATORIAL PARÁ DISTRIBUIDORA DE ENERGIA S.A. (REG) |  | Porto de Moz - PA
Marcos Pires Serrao | UFV.RS.PA.038414-3 | PA | UFV | Operação | Solar | Radiação solar | Registro | Radiação solar | 25/10/2017 | 1 | 1 | 0 | N/I | 2°14'52,476"S | 53°13'42,744"W |  |  | 100% para EQUATORIAL PARÁ DISTRIBUIDORA DE ENERGIA S.A. (REG) |  | Porto de Moz - PA
Marcos Roberto Sampaio do Nascimento | UFV.RS.PA.045424-9 | PA | UFV | Operação | Solar | Radiação solar | Registro | Radiação solar | 02/09/2019 | 1 | 1 | 0 | N/I | 3° 50' 36,978" S | 49° 43' 17,663" W |  |  | 100% para EQUATORIAL PARÁ DISTRIBUIDORA DE ENERGIA S.A. (REG) |  | Tucuruí - PA
Marcos Siqueira de Sousa | UFV.RS.PA.045410-9 | PA | UFV | Operação | Solar | Radiação solar | Registro | Radiação solar | 16/08/2019 | 1 | 1 | 0 | N/I | 3° 52' 29,586" S | 49° 48' 27,112" W |  |  | 100% para EQUATORIAL PARÁ DISTRIBUIDORA DE ENERGIA S.A. (REG) |  | Tucuruí - PA
Marcos Vieira Furtado | UFV.RS.PA.039838-1 | PA | UFV | Operação | Solar | Radiação solar | Registro | Radiação solar | 24/01/2018 | 1 | 1 | 0 | N/I | 1° 51' 28,476" S | 52° 39' 19,548" W |  |  | 100% para EQUATORIAL PARÁ DISTRIBUIDORA DE ENERGIA S.A. (REG) |  | Porto de Moz - PA
MARE CIMENTO | UTE.PE.RN.033033-7 | RN | UTE | Operação | Fóssil | Petróleo | Registro | Óleo Diesel | 01/01/2013 | 400 | 400 | 0 | Não | 5°4'23,08"S | 37°42'55,75"W |  |  | 100% para Mare Cimento LTDA (REG) |  | Baraúna - RN
Marechal Mascarenhas de Moraes (Antiga Peixoto) | UHE.PH.MG.002038-9 | MG | UHE | Operação | Hídrica | Potencial hidráulico | Concessão | Potencial hidráulico | 01/04/1957 | 476000 | 492100 | 289500 | Não | 20°17'11,07"S | 47°3'51,698"W | 2003-11-01 | 2024-01-29 | 100% para FURNAS-CENTRAIS ELÉTRICAS S.A. (SP) | 61 - Grande | Delfinópolis - MG, Ibiraci - MG
Marechal Thaumaturgo – BBF Acre | UTE.PE.AC.034412-5 | AC | UTE | Operação | Fóssil | Petróleo | Autorização | Óleo Diesel | 15/09/2016 | 3755.2 | 3755.2 | 0 | Não | 8°56'38"S | 72°47'11"W | 2015-08-13 | 2045-08-13 | 87% para AMAZONBIO - INDÚSTRIA E COMÉRCIO DE BIODIESEL DA AMAZÔNIA LTDA. (PIE) 13% para BRASIL BIO FUELS S.A. (PIE) |  | Marechal Thaumaturgo - AC
Marfrig | UTE.PE.RS.030218-0 | RS | UTE | Operação | Fóssil | Petróleo | Registro | Óleo Diesel | 16/12/2009 | 1820 | 1820 | 0 | Não | 30°20'12,336"S | 54°19'13,721"W |  |  | 100% para Marfrig Alimentos S.A. (REG) |  | São Gabriel - RS
Marfrig Alegrete | UTE.PE.RS.030773-4 | RS | UTE | Operação | Fóssil | Petróleo | Registro | Óleo Diesel | 12/03/2012 | 3200 | 3200 | 0 | Não | 29°45'41,28"S | 55°51'55,26"W |  |  | 100% para Engenharia e Geração de Energia - Eireli - ME (REG) |  | Alegrete - RS
Marfrig Bagé | UTE.PE.RS.030822-6 | RS | UTE | Operação | Fóssil | Petróleo | Registro | Óleo Diesel | 01/02/2012 | 3200 | 3200 | 0 | Não | 31°21'16"S | 54°2'5,18"W |  |  | 100% para Engenharia e Geração de Energia - Eireli - ME (REG) |  | Bagé - RS
Marfrig Capão | UTE.PE.RS.030780-7 | RS | UTE | Operação | Fóssil | Petróleo | Registro | Óleo Diesel | 01/01/2012 | 1600 | 1600 | 0 | Não | 31°46'18,707"S | 52°25'3,172"W |  |  | 100% para Engenharia e Geração de Energia - Eireli - ME (REG) |  | Capão do Leão - RS
Marfrig Chupinguaia | UTE.PE.RO.032902-9 | RO | UTE | Operação | Fóssil | Petróleo | Registro | Óleo Diesel | 13/07/2011 | 2000 | 2000 | 0 | Não | 12°34'47"S | 60°54'24"W |  |  | 100% para MFB Marfrig Frigorificos Brasil S.A (REG) |  | Chupinguaia - RO
Marfrig Mineiros | UTE.PE.GO.031215-0 | GO | UTE | Operação | Fóssil | Petróleo | Registro | Óleo Diesel | 01/01/2013 | 4800 | 4800 | 0 | Não | 16°40'23,916"S | 49°15'20,93"W |  |  | 100% para Engenharia e Geração de Energia - Eireli - ME (REG) |  | Goiânia - GO
Marfrig Paranaíba | UTE.PE.MS.030958-3 | MS | UTE | Operação | Fóssil | Petróleo | Registro | Óleo Diesel | 28/09/2012 | 1600 | 1600 | 0 | Não | 19°40'38,539"S | 51°11'19,349"W |  |  | 100% para Engenharia e Geração de Energia - Eireli - ME (REG) |  | Paranaíba - MS
Marfrig Paranatinga | UTE.PE.MT.034023-5 | MT | UTE | Operação | Fóssil | Petróleo | Registro | Óleo Diesel | 26/02/2004 | 2160 | 2160 | 0 | Não | 14°27'47"S | 54°2'22"W |  |  | 100% para Marfrig Alimentos S.A. (REG) |  | Paranatinga - MT
Marfrig Promissão II | UTE.PE.SP.033061-2 | SP | UTE | Operação | Fóssil | Petróleo | Registro | Óleo Diesel | 15/02/2007 | 720 | 720 | 0 | Não | 21°33'43"S | 49°50'38"W |  |  | 100% para Marfrig Alimentos S.A. (REG) |  | Promissão - SP
Marfrig Rio Verde | UTE.PE.GO.030963-0 | GO | UTE | Operação | Fóssil | Petróleo | Registro | Óleo Diesel | 01/08/2012 | 1600 | 1600 | 0 | Não | 17°47'40,355"S | 50°55'46,852"W |  |  | 100% para Engenharia e Geração de Energia - Eireli - ME (REG) |  | Rio Verde - GO
Marfrig Rolim de Moura | UTE.PE.RO.033078-7 | RO | UTE | Operação | Fóssil | Petróleo | Registro | Óleo Diesel | 17/04/2010 | 1120 | 1120 | 0 | Não | 11°43'38"S | 61°43'28"W |  |  | 100% para MFB Marfrig Frigorificos Brasil S.A (REG) |  | Rolim de Moura - RO
MARFRIG SÃO GABRIEL RS | UTE.FL.RS.033173-2 | RS | UTE | Operação | Biomassa | Floresta | Registro | Lenha | 01/12/2017 | 15 | 15 | 0 | Não | 30°22'30"S | 54°20'47"W |  |  | 100% para Marfrig Alimentos S.A. (REG) |  | São Gabriel - RS
Marfrig Tangará | UTE.PE.MT.032973-8 | MT | UTE | Operação | Fóssil | Petróleo | Registro | Óleo Diesel | 06/06/2000 | 1000 | 1000 | 0 | Não | 14°37'56"S | 57°32'59"W |  |  | 100% para Marfrig Alimentos S.A. (REG) |  | Tangará da Serra - MT
Marfrig Tucumã | UTE.PE.PA.032646-1 | PA | UTE | Operação | Fóssil | Petróleo | Registro | Óleo Diesel | 15/03/2015 | 2480 | 2480 | 0 | Não | 6°50'47"S | 51°25'59"W |  |  | 100% para Engenharia e Geração de Energia - Eireli - ME (REG) |  | Tucumã - PA
Margarida 2 | CGH.PH.MT.030640-1 | MT | CGH | Operação | Hídrica | Potencial hidráulico | Registro | Potencial hidráulico | 20/05/1995 | 395.25 | 395.25 | 0 | Não | -1 | -1 |  |  | 100% para Hidrelétrica Comodoro Ltda (REG) |  | Comodoro - MT
Margarida Lltda | CGH.PH.RO.028099-2 | RO | CGH | Operação | Hídrica | Potencial hidráulico | Registro | Potencial hidráulico | 02/02/1997 | 1480 | 1480 | 0 | Não | 13°9'6,032"S | 60°39'23,978"W |  |  | 20% para Gilberto Marin (REG) 20% para Margarida dos Santos Dall Alba (REG) 20% para Ines Palmiro de Sousa Castaman (REG) 20% para Luciane Fatima Castaman (REG) 20% para Grasiela Albina Castaman Victória (REG) | 15 - Madeira | Colorado do Oeste - RO
Maria Adelia Ramos | UFV.RS.PA.038688-0 | PA | UFV | Operação | Solar | Radiação solar | Registro | Radiação solar | 08/11/2017 | 1 | 1 | 0 | N/I | 2°0'32,724"S | 53°0'3,6"W |  |  | 100% para EQUATORIAL PARÁ DISTRIBUIDORA DE ENERGIA S.A. (REG) |  | Porto de Moz - PA
Maria Adriana Nogueira Dos Santos | UFV.RS.PA.045878-3 | PA | UFV | Operação | Solar | Radiação solar | Registro | Radiação solar | 01/09/2019 | 1 | 1 | 0 | N/I | 3° 45' 16,085" S | 49° 49' 8,893" W |  |  | 100% para EQUATORIAL PARÁ DISTRIBUIDORA DE ENERGIA S.A. (REG) |  | Tucuruí - PA
Maria Amelia Goncalves Furtado | UFV.RS.PA.046014-1 | PA | UFV | Operação | Solar | Radiação solar | Registro | Radiação solar | 26/09/2019 | 1 | 1 | 0 | N/I | 3° 52' 5,207" S | 49° 43' 58,750" W |  |  | 100% para EQUATORIAL PARÁ DISTRIBUIDORA DE ENERGIA S.A. (REG) |  | Tucuruí - PA
Maria Amelia Viana de Brito | UFV.RS.PA.039260-0 | PA | UFV | Operação | Solar | Radiação solar | Registro | Radiação solar | 28/12/2017 | 1 | 1 | 0 | N/I | 1°55'50,988"S | 52°56'12,012"W |  |  | 100% para EQUATORIAL PARÁ DISTRIBUIDORA DE ENERGIA S.A. (REG) |  | Porto de Moz - PA
Maria Angelina Costa Pimentel | UFV.RS.PA.039606-0 | PA | UFV | Operação | Solar | Radiação solar | Registro | Radiação solar | 28/02/2018 | 1 | 1 | 0 | N/I | 2° 3' 47,916" S | 52° 17' 14,172" W |  |  | 100% para EQUATORIAL PARÁ DISTRIBUIDORA DE ENERGIA S.A. (REG) |  | Porto de Moz - PA
Maria Antonia Melo Costa | UFV.RS.PA.038524-7 | PA | UFV | Operação | Solar | Radiação solar | Registro | Radiação solar | 27/10/2017 | 1 | 1 | 0 | N/I | 2°4'37,38"S | 53°17'55,968"W |  |  | 100% para EQUATORIAL PARÁ DISTRIBUIDORA DE ENERGIA S.A. (REG) |  | Porto de Moz - PA
Maria Antonia Silva Dos Santos | UFV.RS.PA.045283-1 | PA | UFV | Operação | Solar | Radiação solar | Registro | Radiação solar | 12/08/2019 | 1 | 1 | 0 | N/I | 3° 54' 16,132" S | 49° 46' 9,793" W |  |  | 100% para EQUATORIAL PARÁ DISTRIBUIDORA DE ENERGIA S.A. (REG) |  | Tucuruí - PA
Maria Antonia Silva Machado | UFV.RS.PA.045228-9 | PA | UFV | Operação | Solar | Radiação solar | Registro | Radiação solar | 07/08/2019 | 1 | 1 | 0 | N/I | 3° 53' 52,080" S | 49° 43' 20,676" W |  |  | 100% para EQUATORIAL PARÁ DISTRIBUIDORA DE ENERGIA S.A. (REG) |  | Tucuruí - PA
Maria Aparecida Soares Goes | UFV.RS.PA.046371-0 | PA | UFV | Operação | Solar | Radiação solar | Registro | Radiação solar | 01/11/2019 | 1 | 1 | 0 | N/I | 3° 54' 15,361" S | 49° 43' 52,568" W |  |  | 100% para EQUATORIAL PARÁ DISTRIBUIDORA DE ENERGIA S.A. (REG) |  | Tucuruí - PA
Maria Assuncao Mendes | UFV.RS.PA.045141-0 | PA | UFV | Operação | Solar | Radiação solar | Registro | Radiação solar | 30/07/2019 | 1 | 1 | 0 | N/I | 3° 49' 37,740" S | 49° 43' 30,493" W |  |  | 100% para EQUATORIAL PARÁ DISTRIBUIDORA DE ENERGIA S.A. (REG) |  | Tucuruí - PA
Maria Augusta Filha Gomes Batista | UFV.RS.PA.038700-2 | PA | UFV | Operação | Solar | Radiação solar | Registro | Radiação solar | 09/11/2017 | 1 | 1 | 0 | N/I | 2°0'12,96"S | 53°0'32,256"W |  |  | 100% para EQUATORIAL PARÁ DISTRIBUIDORA DE ENERGIA S.A. (REG) |  | Porto de Moz - PA
Maria Benaci Santos Rodrigues | UFV.RS.PA.038825-4 | PA | UFV | Operação | Solar | Radiação solar | Registro | Radiação solar | 20/11/2017 | 1 | 1 | 0 | N/I | 1°58'4,152"S | 53°3'12,168"W |  |  | 100% para EQUATORIAL PARÁ DISTRIBUIDORA DE ENERGIA S.A. (REG) |  | Porto de Moz - PA
Maria Benedita Acioli Dos Santos | UFV.RS.PA.040444-6 | PA | UFV | Operação | Solar | Radiação solar | Registro | Radiação solar | 21/03/2018 | 1 | 1 | 0 | N/I | 1°57'45,36"S | 52°18'8,388"W |  |  | 100% para EQUATORIAL PARÁ DISTRIBUIDORA DE ENERGIA S.A. (REG) |  | Porto de Moz - PA
Maria Benedita Caldeira Baia | UFV.RS.PA.039621-4 | PA | UFV | Operação | Solar | Radiação solar | Registro | Radiação solar | 19/01/2018 | 1 | 1 | 0 | N/I | 1° 38' 57,444" S | 52° 50' 39,660" W |  |  | 100% para EQUATORIAL PARÁ DISTRIBUIDORA DE ENERGIA S.A. (REG) |  | Porto de Moz - PA
Maria Benedita Carneiro Silva | UFV.RS.PA.039625-7 | PA | UFV | Operação | Solar | Radiação solar | Registro | Radiação solar | 19/01/2018 | 1 | 1 | 0 | N/I | 1° 52' 19,200" S | 52° 38' 32,028" W |  |  | 100% para EQUATORIAL PARÁ DISTRIBUIDORA DE ENERGIA S.A. (REG) |  | Porto de Moz - PA
Maria Benedita da Silva | UFV.RS.PA.039744-0 | PA | UFV | Operação | Solar | Radiação solar | Registro | Radiação solar | 15/02/2018 | 1 | 1 | 0 | N/I | 2° 9' 46,620" S | 52° 47' 22,452" W |  |  | 100% para EQUATORIAL PARÁ DISTRIBUIDORA DE ENERGIA S.A. (REG) |  | Porto de Moz - PA
Maria Benedita da Silva Costa | UFV.RS.PA.039574-9 | PA | UFV | Operação | Solar | Radiação solar | Registro | Radiação solar | 01/03/2018 | 1 | 1 | 0 | N/I | 2° 2' 27,024" S | 52° 18' 32,040" W |  |  | 100% para EQUATORIAL PARÁ DISTRIBUIDORA DE ENERGIA S.A. (REG) |  | Porto de Moz - PA
Maria Benedita Dos Santos | UFV.RS.PA.040551-5 | PA | UFV | Operação | Solar | Radiação solar | Registro | Radiação solar | 23/03/2018 | 1 | 1 | 0 | N/I | 2° 19' 29,388" S | 52° 10' 15,420" W |  |  | 100% para EQUATORIAL PARÁ DISTRIBUIDORA DE ENERGIA S.A. (REG) |  | Porto de Moz - PA
Maria Benedita Dos Santos Barroso | UFV.RS.PA.039573-0 | PA | UFV | Operação | Solar | Radiação solar | Registro | Radiação solar | 18/01/2018 | 1 | 1 | 0 | N/I | 1° 53' 50,748" S | 52° 56' 27,600" W |  |  | 100% para EQUATORIAL PARÁ DISTRIBUIDORA DE ENERGIA S.A. (REG) |  | Porto de Moz - PA
Maria Benedita Dos Santos Prazeres | UFV.RS.PA.045832-5 | PA | UFV | Operação | Solar | Radiação solar | Registro | Radiação solar | 23/09/2019 | 1 | 1 | 0 | N/I | 3° 58' 11,215" S | 49° 49' 13,296" W |  |  | 100% para EQUATORIAL PARÁ DISTRIBUIDORA DE ENERGIA S.A. (REG) |  | Tucuruí - PA
Maria Benedita Goncalves Garcia | UFV.RS.PA.039514-5 | PA | UFV | Operação | Solar | Radiação solar | Registro | Radiação solar | 05/03/2018 | 1 | 1 | 0 | N/I | 2° 3' 2,196" S | 52° 20' 10,284" W |  |  | 100% para EQUATORIAL PARÁ DISTRIBUIDORA DE ENERGIA S.A. (REG) |  | Porto de Moz - PA
Maria Benedita Lacerda Loureiro | UFV.RS.PA.038405-4 | PA | UFV | Operação | Solar | Radiação solar | Registro | Radiação solar | 23/10/2017 | 1 | 1 | 0 | N/I | 2°12'15,804"S | 53°14'15,216"W |  |  | 100% para EQUATORIAL PARÁ DISTRIBUIDORA DE ENERGIA S.A. (REG) |  | Porto de Moz - PA
Maria Benedita Pimentel Quaresma | UFV.RS.PA.039559-5 | PA | UFV | Operação | Solar | Radiação solar | Registro | Radiação solar | 02/03/2018 | 1 | 1 | 0 | N/I | 2° 2' 53,304" S | 52° 18' 27,720" W |  |  | 100% para EQUATORIAL PARÁ DISTRIBUIDORA DE ENERGIA S.A. (REG) |  | Porto de Moz - PA
Maria Caridade Miranda Medeiros | UFV.RS.PA.045636-5 | PA | UFV | Operação | Solar | Radiação solar | Registro | Radiação solar | 03/09/2019 | 1 | 1 | 0 | N/I | 3° 55' 29,122" S | 49° 52' 33,434" W |  |  | 100% para EQUATORIAL PARÁ DISTRIBUIDORA DE ENERGIA S.A. (REG) |  | Tucuruí - PA
Maria Celeste Gustavo | UFV.RS.PA.046639-5 | PA | UFV | Operação | Solar | Radiação solar | Registro | Radiação solar | 21/11/2019 | 1 | 1 | 0 | N/I | 3° 56' 21,286" S | 49° 52' 39,418" W |  |  | 100% para EQUATORIAL PARÁ DISTRIBUIDORA DE ENERGIA S.A. (REG) |  | Tucuruí - PA
Maria Celia Barroso Dos Santos | UFV.RS.PA.038670-7 | PA | UFV | Operação | Solar | Radiação solar | Registro | Radiação solar | 07/11/2017 | 1 | 1 | 0 | N/I | 1°59'52,584"S | 53°1'2,748"W |  |  | 100% para EQUATORIAL PARÁ DISTRIBUIDORA DE ENERGIA S.A. (REG) |  | Porto de Moz - PA
Maria Célia Mauad Notini | CGH.PH.MG.030056-0 | MG | CGH | Operação | Hídrica | Potencial hidráulico | Registro | Potencial hidráulico | 10/06/2011 | 1575 | 1575 | 0 | Não | -1 | -1 |  |  | 100% para FERLIG - FERRO LIGA LTDA (REG) |  | Carmópolis de Minas - MG, Passa Tempo - MG
Maria Celis Mesquita da Silva | UFV.RS.PA.045284-0 | PA | UFV | Operação | Solar | Radiação solar | Registro | Radiação solar | 12/08/2019 | 1 | 1 | 0 | N/I | 3° 51' 30,532" S | 49° 47' 19,176" W |  |  | 100% para EQUATORIAL PARÁ DISTRIBUIDORA DE ENERGIA S.A. (REG) |  | Tucuruí - PA
Maria Clara Soares Vieira | UFV.RS.PA.039815-2 | PA | UFV | Operação | Solar | Radiação solar | Registro | Radiação solar | 23/01/2018 | 1 | 1 | 0 | N/I | 1° 52' 22,836" S | 52° 38' 36,132" W |  |  | 100% para EQUATORIAL PARÁ DISTRIBUIDORA DE ENERGIA S.A. (REG) |  | Porto de Moz - PA
Maria Claudete Monteiro de Souza | UFV.RS.PA.040020-3 | PA | UFV | Operação | Solar | Radiação solar | Registro | Radiação solar | 31/01/2018 | 1 | 1 | 0 | N/I | 1°55'27,048"S | 53°6'52,74"W |  |  | 100% para EQUATORIAL PARÁ DISTRIBUIDORA DE ENERGIA S.A. (REG) |  | Porto de Moz - PA
Maria Cleia Barbosa Matos | UFV.RS.PA.039408-4 | PA | UFV | Operação | Solar | Radiação solar | Registro | Radiação solar | 15/01/2018 | 1 | 1 | 0 | N/I | 1° 51' 56,340" S | 52° 44' 53,880" W |  |  | 100% para EQUATORIAL PARÁ DISTRIBUIDORA DE ENERGIA S.A. (REG) |  | Porto de Moz - PA
Maria Cleiciane Pontes Barbosa | UFV.RS.PA.040109-9 | PA | UFV | Operação | Solar | Radiação solar | Registro | Radiação solar | 03/02/2018 | 1 | 1 | 0 | N/I | 2°6'56,592"S | 52°42'39,636"W |  |  | 100% para EQUATORIAL PARÁ DISTRIBUIDORA DE ENERGIA S.A. (REG) |  | Porto de Moz - PA
Maria Cleidiane Teles Rodrigues | UFV.RS.PA.046242-0 | PA | UFV | Operação | Solar | Radiação solar | Registro | Radiação solar | 23/10/2019 | 1 | 1 | 0 | N/I | 3° 56' 40,574" S | 49° 49' 33,560" W |  |  | 100% para EQUATORIAL PARÁ DISTRIBUIDORA DE ENERGIA S.A. (REG) |  | Tucuruí - PA
Maria Coelho Rodrigues | UFV.RS.PA.045286-6 | PA | UFV | Operação | Solar | Radiação solar | Registro | Radiação solar | 12/08/2019 | 1 | 1 | 0 | N/I | 3° 47' 31,038" S | 49° 50' 21,160" W |  |  | 100% para EQUATORIAL PARÁ DISTRIBUIDORA DE ENERGIA S.A. (REG) |  | Tucuruí - PA
Maria Correa Cardoso | UFV.RS.PA.045879-1 | PA | UFV | Operação | Solar | Radiação solar | Registro | Radiação solar | 01/09/2019 | 1 | 1 | 0 | N/I | 3° 45' 51,595" S | 49° 50' 26,444" W |  |  | 100% para EQUATORIAL PARÁ DISTRIBUIDORA DE ENERGIA S.A. (REG) |  | Tucuruí - PA
Maria Correa Xavier | UFV.RS.PA.045916-0 | PA | UFV | Operação | Solar | Radiação solar | Registro | Radiação solar | 02/09/2019 | 1 | 1 | 0 | N/I | 3° 48' 49,802" S | 49° 46' 48,072" W |  |  | 100% para EQUATORIAL PARÁ DISTRIBUIDORA DE ENERGIA S.A. (REG) |  | Tucuruí - PA
Maria da Conceicao Dos Santos Nascimento | UFV.RS.PA.046637-9 | PA | UFV | Operação | Solar | Radiação solar | Registro | Radiação solar | 21/11/2019 | 1 | 1 | 0 | N/I | 3° 53' 18,211" S | 49° 43' 59,365" W |  |  | 100% para EQUATORIAL PARÁ DISTRIBUIDORA DE ENERGIA S.A. (REG) |  | Tucuruí - PA
Maria da Conceicao Lopes Soares | UFV.RS.PA.046693-0 | PA | UFV | Operação | Solar | Radiação solar | Registro | Radiação solar | 06/10/2019 | 1 | 1 | 0 | N/I | 3° 51' 36,839" S | 49° 45' 36,212" W |  |  | 100% para EQUATORIAL PARÁ DISTRIBUIDORA DE ENERGIA S.A. (REG) |  | Tucuruí - PA
Maria da Conceicao Monteiro | UFV.RS.PA.039783-0 | PA | UFV | Operação | Solar | Radiação solar | Registro | Radiação solar | 12/02/2018 | 1 | 1 | 0 | N/I | 2° 39' 32,904" S | 52° 57' 33,120" W |  |  | 100% para EQUATORIAL PARÁ DISTRIBUIDORA DE ENERGIA S.A. (REG) |  | Porto de Moz - PA
Maria da Conceicao Moreira | UFV.RS.PA.045915-1 | PA | UFV | Operação | Solar | Radiação solar | Registro | Radiação solar | 02/09/2019 | 1 | 1 | 0 | N/I | 3° 48' 25,535" S | 49° 47' 32,294" W |  |  | 100% para EQUATORIAL PARÁ DISTRIBUIDORA DE ENERGIA S.A. (REG) |  | Tucuruí - PA
Maria da Conceicao Palheta | UFV.RS.PA.039079-8 | PA | UFV | Operação | Solar | Radiação solar | Registro | Radiação solar | 06/12/2017 | 1 | 1 | 0 | N/I | 1°33'55,728"S | 52°14'20,472"W |  |  | 100% para EQUATORIAL PARÁ DISTRIBUIDORA DE ENERGIA S.A. (REG) |  | Porto de Moz - PA
Maria da Conceicao Santos | UFV.RS.PA.045505-9 | PA | UFV | Operação | Solar | Radiação solar | Registro | Radiação solar | 02/09/2019 | 1 | 1 | 0 | N/I | 3° 58' 19,790" S | 49° 52' 1,243" W |  |  | 100% para EQUATORIAL PARÁ DISTRIBUIDORA DE ENERGIA S.A. (REG) |  | Tucuruí - PA
Maria da Conceicao Tenorio Rodrigues | UFV.RS.PA.046367-1 | PA | UFV | Operação | Solar | Radiação solar | Registro | Radiação solar | 01/11/2019 | 1 | 1 | 0 | N/I | 3° 56' 52,372" S | 49° 49' 26,206" W |  |  | 100% para EQUATORIAL PARÁ DISTRIBUIDORA DE ENERGIA S.A. (REG) |  | Tucuruí - PA
Maria da Costa Cruz | UFV.RS.PA.040325-3 | PA | UFV | Operação | Solar | Radiação solar | Registro | Radiação solar | 15/03/2018 | 1 | 1 | 0 | N/I | 2°20'8,448"S | 52°45'19,908"W |  |  | 100% para EQUATORIAL PARÁ DISTRIBUIDORA DE ENERGIA S.A. (REG) |  | Porto de Moz - PA
Maria da Gloria Pereira do Vale | UFV.RS.PA.045952-6 | PA | UFV | Operação | Solar | Radiação solar | Registro | Radiação solar | 04/09/2019 | 1 | 1 | 0 | N/I | 3° 50' 19,673" S | 49° 45' 51,854" W |  |  | 100% para EQUATORIAL PARÁ DISTRIBUIDORA DE ENERGIA S.A. (REG) |  | Tucuruí - PA
Maria da Gloria Pinheiro Marques | UFV.RS.PA.039852-7 | PA | UFV | Operação | Solar | Radiação solar | Registro | Radiação solar | 25/01/2018 | 1 | 1 | 0 | N/I | 1° 21' 50,724" S | 52° 26' 29,472" W |  |  | 100% para EQUATORIAL PARÁ DISTRIBUIDORA DE ENERGIA S.A. (REG) |  | Porto de Moz - PA
Maria da Graca Gonzaga Barroso | UFV.RS.PA.039051-8 | PA | UFV | Operação | Solar | Radiação solar | Registro | Radiação solar | 04/12/2017 | 1 | 1 | 0 | N/I | 1°48'2,196"S | 52°19'43,572"W |  |  | 100% para EQUATORIAL PARÁ DISTRIBUIDORA DE ENERGIA S.A. (REG) |  | Porto de Moz - PA
Maria da Luz Silva Marques | UFV.RS.PA.045288-2 | PA | UFV | Operação | Solar | Radiação solar | Registro | Radiação solar | 12/08/2019 | 1 | 1 | 0 | N/I | 3° 50' 59,327" S | 49° 42' 23,998" W |  |  | 100% para EQUATORIAL PARÁ DISTRIBUIDORA DE ENERGIA S.A. (REG) |  | Tucuruí - PA
Maria da Silva | UFV.RS.PA.045366-8 | PA | UFV | Operação | Solar | Radiação solar | Registro | Radiação solar | 22/08/2019 | 1 | 1 | 0 | N/I | 3° 51' 8,039" S | 49° 45' 31,522" W |  |  | 100% para EQUATORIAL PARÁ DISTRIBUIDORA DE ENERGIA S.A. (REG) |  | Tucuruí - PA
Maria da Vera Cruz da Silva | UFV.RS.PA.045921-6 | PA | UFV | Operação | Solar | Radiação solar | Registro | Radiação solar | 02/09/2019 | 1 | 1 | 0 | N/I | 3° 48' 25,513" S | 49° 48' 30,449" W |  |  | 100% para EQUATORIAL PARÁ DISTRIBUIDORA DE ENERGIA S.A. (REG) |  | Tucuruí - PA
Maria Daiane Pinto da Silva | UFV.RS.PA.040294-0 | PA | UFV | Operação | Solar | Radiação solar | Registro | Radiação solar | 14/03/2018 | 1 | 1 | 0 | N/I | 2°15'24,732"S | 52°28'33,96"W |  |  | 100% para EQUATORIAL PARÁ DISTRIBUIDORA DE ENERGIA S.A. (REG) |  | Porto de Moz - PA
Maria Dalva Martins Loureiro | UFV.RS.PA.043106-0 | PA | UFV | Operação | Solar | Radiação solar | Registro | Radiação solar | 07/11/2018 | 1 | 1 | 0 | N/I | 2° 3' 46,080" S | 53° 20' 6,072" W |  |  | 100% para EQUATORIAL PARÁ DISTRIBUIDORA DE ENERGIA S.A. (REG) |  | Prainha - PA
Maria Das Dores Oliveira Pires | UFV.RS.PA.038582-4 | PA | UFV | Operação | Solar | Radiação solar | Registro | Radiação solar | 01/11/2017 | 1 | 1 | 0 | N/I | 2°6'53,424"S | 53°16'5,124"W |  |  | 100% para EQUATORIAL PARÁ DISTRIBUIDORA DE ENERGIA S.A. (REG) |  | Porto de Moz - PA
Maria Das Dores Ramos Batista | UFV.RS.PA.038723-1 | PA | UFV | Operação | Solar | Radiação solar | Registro | Radiação solar | 12/11/2017 | 1 | 1 | 0 | N/I | 1°57'56,16"S | 53°1'38,64"W |  |  | 100% para EQUATORIAL PARÁ DISTRIBUIDORA DE ENERGIA S.A. (REG) |  | Porto de Moz - PA
Maria Das Dores Soares do Nascimento | UFV.RS.PA.039694-0 | PA | UFV | Operação | Solar | Radiação solar | Registro | Radiação solar | 20/01/2018 | 1 | 1 | 0 | N/I | 1° 52' 24,132" S | 52° 38' 39,912" W |  |  | 100% para EQUATORIAL PARÁ DISTRIBUIDORA DE ENERGIA S.A. (REG) |  | Porto de Moz - PA
Maria Das Gracas Batista Conceicao | UFV.RS.PA.038981-1 | PA | UFV | Operação | Solar | Radiação solar | Registro | Radiação solar | 29/11/2017 | 1 | 1 | 0 | N/I | 1° 36' 48,456" S | 52° 33' 14,724" W |  |  | 100% para EQUATORIAL PARÁ DISTRIBUIDORA DE ENERGIA S.A. (REG) |  | Porto de Moz - PA
Maria Das Gracas Caldas de Sousa | UFV.RS.PA.046015-0 | PA | UFV | Operação | Solar | Radiação solar | Registro | Radiação solar | 26/09/2019 | 1 | 1 | 0 | N/I | 3° 54' 12,200" S | 49° 46' 28,805" W |  |  | 100% para EQUATORIAL PARÁ DISTRIBUIDORA DE ENERGIA S.A. (REG) |  | Tucuruí - PA
Maria Das Gracas Carvalho de Araujo | UFV.RS.PA.045726-4 | PA | UFV | Operação | Solar | Radiação solar | Registro | Radiação solar | 27/09/2019 | 1 | 1 | 0 | N/I | 3° 54' 27,533" S | 49° 45' 58,176" W |  |  | 100% para EQUATORIAL PARÁ DISTRIBUIDORA DE ENERGIA S.A. (REG) |  | Tucuruí - PA
Maria Das Gracas Pereira Dos Santos | UFV.RS.PA.045717-5 | PA | UFV | Operação | Solar | Radiação solar | Registro | Radiação solar | 13/09/2019 | 1 | 1 | 0 | N/I | 4° 1' 15,229" S | 49° 54' 56,646" W |  |  | 100% para EQUATORIAL PARÁ DISTRIBUIDORA DE ENERGIA S.A. (REG) |  | Tucuruí - PA
Maria Das Gracas Ribeiro Moraes | UFV.RS.PA.039265-0 | PA | UFV | Operação | Solar | Radiação solar | Registro | Radiação solar | 29/12/2017 | 1 | 1 | 0 | N/I | 1°45'47,736"S | 52°49'26,76"W |  |  | 100% para EQUATORIAL PARÁ DISTRIBUIDORA DE ENERGIA S.A. (REG) |  | Porto de Moz - PA
Maria Das Gracas Rodrigues de Aragao | UFV.RS.PA.039091-7 | PA | UFV | Operação | Solar | Radiação solar | Registro | Radiação solar | 07/12/2017 | 1 | 1 | 0 | N/I | 1°35'18,384"S | 52°25'25,32"W |  |  | 100% para EQUATORIAL PARÁ DISTRIBUIDORA DE ENERGIA S.A. (REG) |  | Porto de Moz - PA
Maria Das Gracas Silva Costa | UFV.RS.PA.038551-4 | PA | UFV | Operação | Solar | Radiação solar | Registro | Radiação solar | 30/10/2017 | 1 | 1 | 0 | N/I | 2°4'38,82"S | 53°17'58,38"W |  |  | 100% para EQUATORIAL PARÁ DISTRIBUIDORA DE ENERGIA S.A. (REG) |  | Porto de Moz - PA
Maria Das Gracas Souza | UFV.RS.PA.046216-0 | PA | UFV | Operação | Solar | Radiação solar | Registro | Radiação solar | 22/10/2019 | 1 | 1 | 0 | N/I | 4° 1' 4,552" S | 49° 43' 22,350" W |  |  | 100% para EQUATORIAL PARÁ DISTRIBUIDORA DE ENERGIA S.A. (REG) |  | Tucuruí - PA
Maria Das Merces Almeida Rodrigues | UFV.RS.PA.046450-3 | PA | UFV | Operação | Solar | Radiação solar | Registro | Radiação solar | 05/11/2019 | 1 | 1 | 0 | N/I | 3° 47' 14,539" S | 49° 40' 1,722" W |  |  | 100% para EQUATORIAL PARÁ DISTRIBUIDORA DE ENERGIA S.A. (REG) |  | Tucuruí - PA
Maria Das Merces Perna de Nazare | UFV.RS.PA.038924-2 | PA | UFV | Operação | Solar | Radiação solar | Registro | Radiação solar | 24/11/2017 | 1 | 1 | 0 | N/I | 1°44'55,68"S | 52°54'43,472"W |  |  | 100% para EQUATORIAL PARÁ DISTRIBUIDORA DE ENERGIA S.A. (REG) |  | Porto de Moz - PA
Maria Dazilma Moraes Amorim | UFV.RS.PA.039687-7 | PA | UFV | Operação | Solar | Radiação solar | Registro | Radiação solar | 24/02/2018 | 1 | 1 | 0 | N/I | 2° 10' 5,340" S | 52° 16' 58,800" W |  |  | 100% para EQUATORIAL PARÁ DISTRIBUIDORA DE ENERGIA S.A. (REG) |  | Porto de Moz - PA
Maria de Araujo Cavalcante | UFV.RS.PA.045290-4 | PA | UFV | Operação | Solar | Radiação solar | Registro | Radiação solar | 12/08/2019 | 1 | 1 | 0 | N/I | 3° 49' 7,118" S | 49° 45' 21,568" W |  |  | 100% para EQUATORIAL PARÁ DISTRIBUIDORA DE ENERGIA S.A. (REG) |  | Tucuruí - PA
Maria de Fatima Costa Carvalho | UFV.RS.PA.045291-2 | PA | UFV | Operação | Solar | Radiação solar | Registro | Radiação solar | 12/08/2019 | 1 | 1 | 0 | N/I | 3° 46' 43,597" S | 49° 45' 23,202" W |  |  | 100% para EQUATORIAL PARÁ DISTRIBUIDORA DE ENERGIA S.A. (REG) |  | Tucuruí - PA
Maria de Fatima Dias Almeida | UFV.RS.PA.046074-5 | PA | UFV | Operação | Solar | Radiação solar | Registro | Radiação solar | 27/09/2019 | 1 | 1 | 0 | N/I | 3° 51' 27,695" S | 49° 44' 8,783" W |  |  | 100% para EQUATORIAL PARÁ DISTRIBUIDORA DE ENERGIA S.A. (REG) |  | Tucuruí - PA
Maria de Fatima Duarte do Nascimento | UFV.RS.PA.039096-8 | PA | UFV | Operação | Solar | Radiação solar | Registro | Radiação solar | 08/12/2017 | 1 | 1 | 0 | N/I | 1°44'19,536"S | 52°27'20,52"W |  |  | 100% para EQUATORIAL PARÁ DISTRIBUIDORA DE ENERGIA S.A. (REG) |  | Porto de Moz - PA
Maria de Fatima Ferreira Matos | UFV.RS.PA.040137-4 | PA | UFV | Operação | Solar | Radiação solar | Registro | Radiação solar | 06/02/2018 | 1 | 1 | 0 | N/I | 1°57'45,972"S | 52°35'35,664"W |  |  | 100% para EQUATORIAL PARÁ DISTRIBUIDORA DE ENERGIA S.A. (REG) |  | Porto de Moz - PA
Maria de Fatima Mendes Pimentel | UFV.RS.PA.045571-7 | PA | UFV | Operação | Solar | Radiação solar | Registro | Radiação solar | 04/09/2019 | 1 | 1 | 0 | N/I | 3° 55' 2,021" S | 49° 49' 54,023" W |  |  | 100% para EQUATORIAL PARÁ DISTRIBUIDORA DE ENERGIA S.A. (REG) |  | Tucuruí - PA
Maria de Fatima Oliveira Duarte | UFV.RS.PA.040324-5 | PA | UFV | Operação | Solar | Radiação solar | Registro | Radiação solar | 15/03/2018 | 1 | 1 | 0 | N/I | 2°20'12,336"S | 52°31'14,16"W |  |  | 100% para EQUATORIAL PARÁ DISTRIBUIDORA DE ENERGIA S.A. (REG) |  | Porto de Moz - PA
Maria de Fatima Pereira Lobato | UFV.RS.PA.040110-2 | PA | UFV | Operação | Solar | Radiação solar | Registro | Radiação solar | 03/02/2018 | 1 | 1 | 0 | N/I | 2°9'31,572"S | 52°46'55,632"W |  |  | 100% para EQUATORIAL PARÁ DISTRIBUIDORA DE ENERGIA S.A. (REG) |  | Porto de Moz - PA
Maria de Fatima Pires Ferreira | UFV.RS.PA.039481-5 | PA | UFV | Operação | Solar | Radiação solar | Registro | Radiação solar | 17/01/2018 | 1 | 1 | 0 | N/I | 1° 55' 23,304" S | 52° 56' 26,520" W |  |  | 100% para EQUATORIAL PARÁ DISTRIBUIDORA DE ENERGIA S.A. (REG) |  | Porto de Moz - PA
Maria de Fatima Ramos de Aragao | UFV.RS.PA.039884-5 | PA | UFV | Operação | Solar | Radiação solar | Registro | Radiação solar | 26/01/2018 | 1 | 1 | 0 | N/I | 1° 53' 17,304" S | 52° 29' 9,456" W |  |  | 100% para EQUATORIAL PARÁ DISTRIBUIDORA DE ENERGIA S.A. (REG) |  | Porto de Moz - PA
Maria de Jesus Cantao Baicha | UFV.RS.PA.045889-9 | PA | UFV | Operação | Solar | Radiação solar | Registro | Radiação solar | 01/09/2019 | 1 | 1 | 0 | N/I | 3° 44' 56,159" S | 49° 51' 25,996" W |  |  | 100% para EQUATORIAL PARÁ DISTRIBUIDORA DE ENERGIA S.A. (REG) |  | Tucuruí - PA
Maria de Jesus Gaia Correa | UFV.RS.PA.046606-9 | PA | UFV | Operação | Solar | Radiação solar | Registro | Radiação solar | 11/12/2019 | 1 | 1 | 0 | N/I | 3° 53' 53,534" S | 49° 45' 58,424" W |  |  | 100% para EQUATORIAL PARÁ DISTRIBUIDORA DE ENERGIA S.A. (REG) |  | Tucuruí - PA
Maria de Jesus Palheta Viana | UFV.RS.PA.038964-1 | PA | UFV | Operação | Solar | Radiação solar | Registro | Radiação solar | 28/11/2017 | 1 | 1 | 0 | N/I | 1° 39' 7,776" S | 52° 34' 16,608" W |  |  | 100% para EQUATORIAL PARÁ DISTRIBUIDORA DE ENERGIA S.A. (REG) |  | Porto de Moz - PA
Maria de Jesus Pires Dos Santos | UFV.RS.PA.043004-8 | PA | UFV | Operação | Solar | Radiação solar | Registro | Radiação solar | 09/11/2018 | 1 | 1 | 0 | N/I | 1° 51' 35,640" S | 52° 56' 12,552" W |  |  | 100% para EQUATORIAL PARÁ DISTRIBUIDORA DE ENERGIA S.A. (REG) |  | Porto de Moz - PA
Maria de Jesus Rodrigues | UFV.RS.PA.045434-6 | PA | UFV | Operação | Solar | Radiação solar | Registro | Radiação solar | 30/08/2019 | 1 | 1 | 0 | N/I | 3° 56' 41,165" S | 49° 52' 58,174" W |  |  | 100% para EQUATORIAL PARÁ DISTRIBUIDORA DE ENERGIA S.A. (REG) |  | Tucuruí - PA
Maria de Jesus Silva Moura | UFV.RS.PA.038525-5 | PA | UFV | Operação | Solar | Radiação solar | Registro | Radiação solar | 27/10/2017 | 1 | 1 | 0 | N/I | 2°4'38,712"S | 53°17'56,004"W |  |  | 100% para EQUATORIAL PARÁ DISTRIBUIDORA DE ENERGIA S.A. (REG) |  | Porto de Moz - PA
Maria de Jesus Souza Costa | UFV.RS.PA.040021-1 | PA | UFV | Operação | Solar | Radiação solar | Registro | Radiação solar | 31/01/2018 | 1 | 1 | 0 | N/I | 2°3'56,556"S | 53°19'2,388"W |  |  | 100% para EQUATORIAL PARÁ DISTRIBUIDORA DE ENERGIA S.A. (REG) |  | Porto de Moz - PA
Maria de Jesus Vieira da Silva | UFV.RS.PA.040415-2 | PA | UFV | Operação | Solar | Radiação solar | Registro | Radiação solar | 20/03/2018 | 1 | 1 | 0 | N/I | 2°10'59,988"S | 52°14'26,52"W |  |  | 100% para EQUATORIAL PARÁ DISTRIBUIDORA DE ENERGIA S.A. (REG) |  | Porto de Moz - PA
Maria de Lourdes Almeida Moreira | UFV.RS.PA.040043-2 | PA | UFV | Operação | Solar | Radiação solar | Registro | Radiação solar | 01/02/2018 | 1 | 1 | 0 | N/I | 2°1'33,708"S | 52°39'0,072"W |  |  | 100% para EQUATORIAL PARÁ DISTRIBUIDORA DE ENERGIA S.A. (REG) |  | Porto de Moz - PA
Maria de Lourdes Alves de Souza | UFV.RS.PA.045132-0 | PA | UFV | Operação | Solar | Radiação solar | Registro | Radiação solar | 30/07/2019 | 1 | 1 | 0 | N/I | 3° 45' 59,080" S | 49° 39' 59,900" W |  |  | 100% para EQUATORIAL PARÁ DISTRIBUIDORA DE ENERGIA S.A. (REG) |  | Tucuruí - PA
Maria de Lourdes Barbosa Vieira | UFV.RS.PA.039904-3 | PA | UFV | Operação | Solar | Radiação solar | Registro | Radiação solar | 27/01/2018 | 1 | 1 | 0 | N/I | 1° 52' 37,427" S | 52° 38' 38,897" W |  |  | 100% para EQUATORIAL PARÁ DISTRIBUIDORA DE ENERGIA S.A. (REG) |  | Porto de Moz - PA
Maria de Lourdes Brabo Alves | UFV.RS.PA.039782-2 | PA | UFV | Operação | Solar | Radiação solar | Registro | Radiação solar | 12/02/2018 | 1 | 1 | 0 | N/I | 2° 28' 50,160" S | 52° 57' 14,760" W |  |  | 100% para EQUATORIAL PARÁ DISTRIBUIDORA DE ENERGIA S.A. (REG) |  | Porto de Moz - PA
Maria de Lourdes Bulamarque Nogueira | UFV.RS.PA.040392-0 | PA | UFV | Operação | Solar | Radiação solar | Registro | Radiação solar | 19/03/2018 | 1 | 1 | 0 | N/I | 2°19'4,548"S | 52°58'27,3"W |  |  | 100% para EQUATORIAL PARÁ DISTRIBUIDORA DE ENERGIA S.A. (REG) |  | Porto de Moz - PA
Maria de Lourdes Corsino da Costa | UFV.RS.PA.045140-1 | PA | UFV | Operação | Solar | Radiação solar | Registro | Radiação solar | 30/07/2019 | 1 | 1 | 0 | N/I | 3° 52' 10,654" S | 49° 46' 31,876" W |  |  | 100% para EQUATORIAL PARÁ DISTRIBUIDORA DE ENERGIA S.A. (REG) |  | Tucuruí - PA
Maria de Lourdes Dos Santos Gomes | UFV.RS.PA.045894-5 | PA | UFV | Operação | Solar | Radiação solar | Registro | Radiação solar | 01/09/2019 | 1 | 1 | 0 | N/I | 3° 43' 52,579" S | 49° 50' 27,208" W |  |  | 100% para EQUATORIAL PARÁ DISTRIBUIDORA DE ENERGIA S.A. (REG) |  | Tucuruí - PA
Maria de Lourdes Duarte de Souza | UFV.RS.PA.039605-2 | PA | UFV | Operação | Solar | Radiação solar | Registro | Radiação solar | 28/02/2018 | 1 | 1 | 0 | N/I | 2° 6' 17,028" S | 52° 16' 46,920" W |  |  | 100% para EQUATORIAL PARÁ DISTRIBUIDORA DE ENERGIA S.A. (REG) |  | Porto de Moz - PA
Maria de Lourdes Teixeira Ribeiro | UFV.RS.PA.042951-1 | PA | UFV | Operação | Solar | Radiação solar | Registro | Radiação solar | 10/11/2018 | 1 | 1 | 0 | N/I | 2° 27' 51,120" S | 52° 6' 39,204" W |  |  | 100% para EQUATORIAL PARÁ DISTRIBUIDORA DE ENERGIA S.A. (REG) |  | Porto de Moz - PA
Maria de Lurdes Cardoso da Costa | UFV.RS.PA.046057-5 | PA | UFV | Operação | Solar | Radiação solar | Registro | Radiação solar | 27/09/2019 | 1 | 1 | 0 | N/I | 3° 53' 6,446" S | 49° 46' 42,910" W |  |  | 100% para EQUATORIAL PARÁ DISTRIBUIDORA DE ENERGIA S.A. (REG) |  | Tucuruí - PA
Maria de Nazare Cardoso da Silva | UFV.RS.PA.045092-8 | PA | UFV | Operação | Solar | Radiação solar | Registro | Radiação solar | 30/07/2019 | 1 | 1 | 0 | N/I | 3° 52' 35,490" S | 49° 44' 5,752" W |  |  | 100% para EQUATORIAL PARÁ DISTRIBUIDORA DE ENERGIA S.A. (REG) |  | Tucuruí - PA
Maria de Nazare de Carvalho da Silva | UFV.RS.PA.045418-4 | PA | UFV | Operação | Solar | Radiação solar | Registro | Radiação solar | 16/08/2019 | 1 | 1 | 0 | N/I | 3° 52' 44,339" S | 49° 48' 9,014" W |  |  | 100% para EQUATORIAL PARÁ DISTRIBUIDORA DE ENERGIA S.A. (REG) |  | Tucuruí - PA
Maria de Nazare Dias Furtado | UFV.RS.PA.038617-0 | PA | UFV | Operação | Solar | Radiação solar | Registro | Radiação solar | 03/11/2017 | 1 | 1 | 0 | N/I | 2°2'37,032"S | 53°19'41,844"W |  |  | 100% para EQUATORIAL PARÁ DISTRIBUIDORA DE ENERGIA S.A. (REG) |  | Porto de Moz - PA
Maria de Nazare Dos Santos | UFV.RS.PA.045599-7 | PA | UFV | Operação | Solar | Radiação solar | Registro | Radiação solar | 04/09/2019 | 1 | 1 | 0 | N/I | 3° 53' 19,605" S | 49° 52' 43,612" W |  |  | 100% para EQUATORIAL PARÁ DISTRIBUIDORA DE ENERGIA S.A. (REG) |  | Tucuruí - PA
Maria de Nazare Lima Pires | UFV.RS.PA.040351-2 | PA | UFV | Operação | Solar | Radiação solar | Registro | Radiação solar | 16/03/2018 | 1 | 1 | 0 | N/I | 2°17'45,78"S | 52°28'50,196"W |  |  | 100% para EQUATORIAL PARÁ DISTRIBUIDORA DE ENERGIA S.A. (REG) |  | Porto de Moz - PA
Maria de Nazare Pereira Cardoso | UFV.RS.PA.040113-7 | PA | UFV | Operação | Solar | Radiação solar | Registro | Radiação solar | 03/02/2018 | 1 | 1 | 0 | N/I | 1°53'31,236"S | 52°33'7,128"W |  |  | 100% para EQUATORIAL PARÁ DISTRIBUIDORA DE ENERGIA S.A. (REG) |  | Porto de Moz - PA
Maria de Nazare Ribeiro | UFV.RS.PA.045360-9 | PA | UFV | Operação | Solar | Radiação solar | Registro | Radiação solar | 22/08/2019 | 1 | 1 | 0 | N/I | 3° 44' 33,695" S | 49° 49' 16,932" W |  |  | 100% para EQUATORIAL PARÁ DISTRIBUIDORA DE ENERGIA S.A. (REG) |  | Tucuruí - PA
Maria de Nazare Rodrigues Nunes | UFV.RS.PA.045380-3 | PA | UFV | Operação | Solar | Radiação solar | Registro | Radiação solar | 23/08/2019 | 1 | 1 | 0 | N/I | 3° 47' 6,158" S | 49° 50' 7,235" W |  |  | 100% para EQUATORIAL PARÁ DISTRIBUIDORA DE ENERGIA S.A. (REG) |  | Tucuruí - PA
Maria de Nazare Vieira Pereira | UFV.RS.PA.039951-5 | PA | UFV | Operação | Solar | Radiação solar | Registro | Radiação solar | 29/01/2018 | 1 | 1 | 0 | N/I | 1° 51' 38,700" S | 52° 28' 10,236" W |  |  | 100% para EQUATORIAL PARÁ DISTRIBUIDORA DE ENERGIA S.A. (REG) |  | Porto de Moz - PA
Maria Diana Teles Rodrigues | UFV.RS.PA.045443-5 | PA | UFV | Operação | Solar | Radiação solar | Registro | Radiação solar | 30/08/2019 | 1 | 1 | 0 | N/I | 3° 56' 34,696" S | 49° 49' 25,763" W |  |  | 100% para EQUATORIAL PARÁ DISTRIBUIDORA DE ENERGIA S.A. (REG) |  | Tucuruí - PA
Maria Dinalva Cantao Valente | UFV.RS.PA.045213-0 | PA | UFV | Operação | Solar | Radiação solar | Registro | Radiação solar | 07/08/2019 | 1 | 1 | 0 | N/I | 3° 48' 26,644" S | 49° 46' 44,216" W |  |  | 100% para EQUATORIAL PARÁ DISTRIBUIDORA DE ENERGIA S.A. (REG) |  | Tucuruí - PA
Maria Dinalva da Ponte Lopes | UFV.RS.PA.045450-8 | PA | UFV | Operação | Solar | Radiação solar | Registro | Radiação solar | 29/08/2019 | 1 | 1 | 0 | N/I | 3° 46' 46,690" S | 49° 51' 55,310" W |  |  | 100% para EQUATORIAL PARÁ DISTRIBUIDORA DE ENERGIA S.A. (REG) |  | Tucuruí - PA
Maria Dinalva Goncalves Coelho | UFV.RS.PA.045295-5 | PA | UFV | Operação | Solar | Radiação solar | Registro | Radiação solar | 12/08/2019 | 1 | 1 | 0 | N/I | 3° 52' 24,899" S | 49° 48' 21,632" W |  |  | 100% para EQUATORIAL PARÁ DISTRIBUIDORA DE ENERGIA S.A. (REG) |  | Tucuruí - PA
Maria Dinalva Miranda de Sousa | UFV.RS.PA.045634-9 | PA | UFV | Operação | Solar | Radiação solar | Registro | Radiação solar | 03/09/2019 | 1 | 1 | 0 | N/I | 3° 58' 3,331" S | 48° 51' 54,616" W |  |  | 100% para EQUATORIAL PARÁ DISTRIBUIDORA DE ENERGIA S.A. (REG) |  | Tucuruí - PA
Maria Dionizia Paes Gomes | UFV.RS.PA.045780-9 | PA | UFV | Operação | Solar | Radiação solar | Registro | Radiação solar | 20/09/2019 | 1 | 1 | 0 | N/I | 3° 53' 4,481" S | 49° 47' 47,382" W |  |  | 100% para EQUATORIAL PARÁ DISTRIBUIDORA DE ENERGIA S.A. (REG) |  | Tucuruí - PA
Maria do Carmo Almeida Rodrigues | UFV.RS.PA.045907-0 | PA | UFV | Operação | Solar | Radiação solar | Registro | Radiação solar | 02/09/2019 | 1 | 1 | 0 | N/I | 3° 48' 48,262" S | 49° 47' 10,900" W |  |  | 100% para EQUATORIAL PARÁ DISTRIBUIDORA DE ENERGIA S.A. (REG) |  | Tucuruí - PA
Maria do Carmo Alves Ferreira | UFV.RS.PA.045326-9 | PA | UFV | Operação | Solar | Radiação solar | Registro | Radiação solar | 13/08/2019 | 1 | 1 | 0 | N/I | 3° 49' 48,209" S | 49° 46' 50,639" W |  |  | 100% para EQUATORIAL PARÁ DISTRIBUIDORA DE ENERGIA S.A. (REG) |  | Tucuruí - PA
Maria do Carmo Correa da Cruz | UFV.RS.PA.046075-3 | PA | UFV | Operação | Solar | Radiação solar | Registro | Radiação solar | 27/09/2019 | 1 | 1 | 0 | N/I | 3° 53' 29,832" S | 49° 44' 39,376" W |  |  | 100% para EQUATORIAL PARÁ DISTRIBUIDORA DE ENERGIA S.A. (REG) |  | Tucuruí - PA
Maria do Carmo Lacerda Monteiro | UFV.RS.PA.038596-4 | PA | UFV | Operação | Solar | Radiação solar | Registro | Radiação solar | 02/11/2017 | 1 | 1 | 0 | N/I | 2°5'22,092"S | 53°15'42,336"W |  |  | 100% para EQUATORIAL PARÁ DISTRIBUIDORA DE ENERGIA S.A. (REG) |  | Porto de Moz - PA
Maria do Carmo Neves Soares | UFV.RS.PA.045990-9 | PA | UFV | Operação | Solar | Radiação solar | Registro | Radiação solar | 23/09/2019 | 1 | 1 | 0 | N/I | 3° 54' 15,998" S | 49° 52' 20,658" W |  |  | 100% para EQUATORIAL PARÁ DISTRIBUIDORA DE ENERGIA S.A. (REG) |  | Tucuruí - PA
Maria do Carmo Rodrigues Nunes | UFV.RS.PA.045266-1 | PA | UFV | Operação | Solar | Radiação solar | Registro | Radiação solar | 12/08/2019 | 1 | 1 | 0 | N/I | 3° 47' 40,517" S | 49° 49' 40,480" W |  |  | 100% para EQUATORIAL PARÁ DISTRIBUIDORA DE ENERGIA S.A. (REG) |  | Tucuruí - PA
Maria do Carmo Sanches Barros | UFV.RS.PA.039052-6 | PA | UFV | Operação | Solar | Radiação solar | Registro | Radiação solar | 04/12/2017 | 1 | 1 | 0 | N/I | 1°49'53,22"S | 52°16'19,2"W |  |  | 100% para EQUATORIAL PARÁ DISTRIBUIDORA DE ENERGIA S.A. (REG) |  | Porto de Moz - PA
Maria do Livramento Loureiro | UFV.RS.PA.043105-2 | PA | UFV | Operação | Solar | Radiação solar | Registro | Radiação solar | 05/11/2018 | 1 | 1 | 0 | N/I | 2° 3' 38,952" S | 53° 20' 31,776" W |  |  | 100% para EQUATORIAL PARÁ DISTRIBUIDORA DE ENERGIA S.A. (REG) |  | Prainha - PA
Maria do Rosario Barros Benathar | UFV.RS.PA.039068-2 | PA | UFV | Operação | Solar | Radiação solar | Registro | Radiação solar | 05/12/2017 | 1 | 1 | 0 | N/I | 1°40'47,676"S | 52°19'37,2"W |  |  | 100% para EQUATORIAL PARÁ DISTRIBUIDORA DE ENERGIA S.A. (REG) |  | Porto de Moz - PA
Maria do Rosario Coelho de Sousa | UFV.RS.PA.046257-8 | PA | UFV | Operação | Solar | Radiação solar | Registro | Radiação solar | 24/10/2019 | 1 | 1 | 0 | N/I | 3° 56' 53,833" S | 49° 51' 36,176" W |  |  | 100% para EQUATORIAL PARÁ DISTRIBUIDORA DE ENERGIA S.A. (REG) |  | Tucuruí - PA
Maria do Rosario Pereira Baia | UFV.RS.PA.045439-7 | PA | UFV | Operação | Solar | Radiação solar | Registro | Radiação solar | 30/08/2019 | 1 | 1 | 0 | N/I | 3° 56' 49,733" S | 49° 49' 34,619" W |  |  | 100% para EQUATORIAL PARÁ DISTRIBUIDORA DE ENERGIA S.A. (REG) |  | Tucuruí - PA
Maria do Socorro Alves Garcia | UFV.RS.PA.039466-1 | PA | UFV | Operação | Solar | Radiação solar | Registro | Radiação solar | 06/03/2018 | 1 | 1 | 0 | N/I | 2° 1' 34,860" S | 52° 20' 6,288" W |  |  | 100% para EQUATORIAL PARÁ DISTRIBUIDORA DE ENERGIA S.A. (REG) |  | Porto de Moz - PA
Maria do Socorro Barbosa da Silva | UFV.RS.PA.039540-4 | PA | UFV | Operação | Solar | Radiação solar | Registro | Radiação solar | 03/03/2018 | 1 | 1 | 0 | N/I | 2° 2' 55,860" S | 52° 22' 34,680" W |  |  | 100% para EQUATORIAL PARÁ DISTRIBUIDORA DE ENERGIA S.A. (REG) |  | Porto de Moz - PA
Maria do Socorro Barbosa Soares | UFV.RS.PA.039409-2 | PA | UFV | Operação | Solar | Radiação solar | Registro | Radiação solar | 15/01/2018 | 1 | 1 | 0 | N/I | 1° 53' 21,264" S | 52° 45' 4,320" W |  |  | 100% para EQUATORIAL PARÁ DISTRIBUIDORA DE ENERGIA S.A. (REG) |  | Porto de Moz - PA
Maria do Socorro Das Gracas Pimentel | UFV.RS.PA.038724-0 | PA | UFV | Operação | Solar | Radiação solar | Registro | Radiação solar | 12/11/2017 | 1 | 1 | 0 | N/I | 1°57'54,612"S | 53°1'46,2"W |  |  | 100% para EQUATORIAL PARÁ DISTRIBUIDORA DE ENERGIA S.A. (REG) |  | Porto de Moz - PA
Maria do Socorro de Souza | UFV.RS.PA.046120-2 | PA | UFV | Operação | Solar | Radiação solar | Registro | Radiação solar | 16/10/2019 | 1 | 1 | 0 | N/I | 4° 0' 44,334" S | 49° 43' 24,038" W |  |  | 100% para EQUATORIAL PARÁ DISTRIBUIDORA DE ENERGIA S.A. (REG) |  | Tucuruí - PA
Maria do Socorro Pontes Brilhante Alves | UFV.RS.PA.045794-9 | PA | UFV | Operação | Solar | Radiação solar | Registro | Radiação solar | 30/09/2019 | 1 | 1 | 0 | N/I | 3° 53' 58,247" S | 49° 44' 30,145" W |  |  | 100% para EQUATORIAL PARÁ DISTRIBUIDORA DE ENERGIA S.A. (REG) |  | Tucuruí - PA
Maria Dolores da Silva Oliveira | UFV.RS.PA.040022-0 | PA | UFV | Operação | Solar | Radiação solar | Registro | Radiação solar | 31/01/2018 | 1 | 1 | 0 | N/I | 1°52'23,484"S | 52°38'26,952"W |  |  | 100% para EQUATORIAL PARÁ DISTRIBUIDORA DE ENERGIA S.A. (REG) |  | Porto de Moz - PA
Maria Dolores Dos Santos Pinto | UFV.RS.PA.038854-8 | PA | UFV | Operação | Solar | Radiação solar | Registro | Radiação solar | 21/11/2017 | 1 | 1 | 0 | N/I | 1°58'5,448"S | 53°5'18,024"W |  |  | 100% para EQUATORIAL PARÁ DISTRIBUIDORA DE ENERGIA S.A. (REG) |  | Porto de Moz - PA
Maria Dolores Moreira da Silva | UFV.RS.PA.040006-8 | PA | UFV | Operação | Solar | Radiação solar | Registro | Radiação solar | 30/01/2018 | 1 | 1 | 0 | N/I | 1°53'5,928"S | 52°30'51,12"W |  |  | 100% para EQUATORIAL PARÁ DISTRIBUIDORA DE ENERGIA S.A. (REG) |  | Porto de Moz - PA
Maria Dos Anjos Ferreira Barbosa | UFV.RS.PA.039576-5 | PA | UFV | Operação | Solar | Radiação solar | Registro | Radiação solar | 18/01/2018 | 1 | 1 | 0 | N/I | 1° 51' 33,732" S | 52° 36' 58,608" W |  |  | 100% para EQUATORIAL PARÁ DISTRIBUIDORA DE ENERGIA S.A. (REG) |  | Porto de Moz - PA
Maria Dos Anjos Ferreira da Silva | UFV.RS.PA.039708-3 | PA | UFV | Operação | Solar | Radiação solar | Registro | Radiação solar | 20/02/2018 | 1 | 1 | 0 | N/I | 2° 20' 3,372" S | 52° 44' 42,864" W |  |  | 100% para EQUATORIAL PARÁ DISTRIBUIDORA DE ENERGIA S.A. (REG) |  | Porto de Moz - PA
Maria dos Santos Brito | UTE.PE.PI.030485-9 | PI | UTE | Operação | Fóssil | Petróleo | Registro | Óleo Diesel | 23/03/2011 | 134 | 134 | 0 | Não | 2°54'12,096"S | 41°46'41,416"W |  |  | 100% para Maria dos Santos Brito (REG) |  | Parnaíba - PI
Maria Edi Duarte do Espirito Santo | UFV.RS.PA.039695-8 | PA | UFV | Operação | Solar | Radiação solar | Registro | Radiação solar | 20/01/2018 | 1 | 1 | 0 | N/I | 1° 52' 23,844" S | 52° 38' 37,824" W |  |  | 100% para EQUATORIAL PARÁ DISTRIBUIDORA DE ENERGIA S.A. (REG) |  | Porto de Moz - PA
Maria Edite Aragao | UFV.RS.PA.039632-0 | PA | UFV | Operação | Solar | Radiação solar | Registro | Radiação solar | 27/02/2018 | 1 | 1 | 0 | N/I | 2° 6' 4,824" S | 52° 16' 49,800" W |  |  | 100% para EQUATORIAL PARÁ DISTRIBUIDORA DE ENERGIA S.A. (REG) |  | Porto de Moz - PA
Maria Egina Machado Dos Santos | UFV.RS.PA.045453-2 | PA | UFV | Operação | Solar | Radiação solar | Registro | Radiação solar | 29/08/2019 | 1 | 1 | 0 | N/I | 3° 52' 51,481" S | 49° 44' 31,679" W |  |  | 100% para EQUATORIAL PARÁ DISTRIBUIDORA DE ENERGIA S.A. (REG) |  | Tucuruí - PA
Maria Eide Nascimento de Souza | UFV.RS.PA.040371-7 | PA | UFV | Operação | Solar | Radiação solar | Registro | Radiação solar | 17/03/2018 | 1 | 1 | 0 | N/I | 2°4'24,456"S | 52°15'33,12"W |  |  | 100% para EQUATORIAL PARÁ DISTRIBUIDORA DE ENERGIA S.A. (REG) |  | Porto de Moz - PA
Maria Elena Soares da Silva | UFV.RS.PA.045523-7 | PA | UFV | Operação | Solar | Radiação solar | Registro | Radiação solar | 04/09/2019 | 1 | 1 | 0 | N/I | 4° 0' 55,714" S | 49° 54' 44,996" W |  |  | 100% para EQUATORIAL PARÁ DISTRIBUIDORA DE ENERGIA S.A. (REG) |  | Tucuruí - PA
Maria Eliane Ferreira | UFV.RS.PA.045774-4 | PA | UFV | Operação | Solar | Radiação solar | Registro | Radiação solar | 20/09/2019 | 1 | 1 | 0 | N/I | 3° 46' 50,916" S | 49° 39' 47,671" W |  |  | 100% para EQUATORIAL PARÁ DISTRIBUIDORA DE ENERGIA S.A. (REG) |  | Tucuruí - PA
Maria Elizabete Santos Abreu | UFV.RS.PA.039130-1 | PA | UFV | Operação | Solar | Radiação solar | Registro | Radiação solar | 13/12/2017 | 1 | 1 | 0 | N/I | 1°42'34,02"S | 52°34'4,512"W |  |  | 100% para EQUATORIAL PARÁ DISTRIBUIDORA DE ENERGIA S.A. (REG) |  | Porto de Moz - PA
Maria Elvira Bianchi Pizate | UFV.RS.PA.045742-6 | PA | UFV | Operação | Solar | Radiação solar | Registro | Radiação solar | 30/09/2019 | 1 | 1 | 0 | N/I | 3° 53' 16,105" S | 49° 43' 34,496" W |  |  | 100% para EQUATORIAL PARÁ DISTRIBUIDORA DE ENERGIA S.A. (REG) |  | Tucuruí - PA
Maria Elza Caldas Cruz | UFV.RS.PA.046689-1 | PA | UFV | Operação | Solar | Radiação solar | Registro | Radiação solar | 06/10/2019 | 1 | 1 | 0 | N/I | 3° 47' 4,693" S | 49° 45' 17,345" W |  |  | 100% para EQUATORIAL PARÁ DISTRIBUIDORA DE ENERGIA S.A. (REG) |  | Tucuruí - PA
Maria Emilia Ferreira Alves | UFV.RS.PA.039316-9 | PA | UFV | Operação | Solar | Radiação solar | Registro | Radiação solar | 09/01/2018 | 1 | 1 | 0 | N/I | 1°46'16,86"S | 52°49'57,936"W |  |  | 100% para EQUATORIAL PARÁ DISTRIBUIDORA DE ENERGIA S.A. (REG) |  | Porto de Moz - PA
Maria Emilia Peniche Cordeiro | UFV.RS.PA.046378-7 | PA | UFV | Operação | Solar | Radiação solar | Registro | Radiação solar | 01/11/2019 | 1 | 1 | 0 | N/I | 3° 56' 49,787" S | 49° 47' 55,964" W |  |  | 100% para EQUATORIAL PARÁ DISTRIBUIDORA DE ENERGIA S.A. (REG) |  | Tucuruí - PA
Maria Estela da Silva Castro | UFV.RS.PA.046363-9 | PA | UFV | Operação | Solar | Radiação solar | Registro | Radiação solar | 01/11/2019 | 1 | 1 | 0 | N/I | 3° 57' 49,961" S | 49° 51' 16,258" W |  |  | 100% para EQUATORIAL PARÁ DISTRIBUIDORA DE ENERGIA S.A. (REG) |  | Tucuruí - PA
Maria Eudes Dos Santos | UFV.RS.PA.039905-1 | PA | UFV | Operação | Solar | Radiação solar | Registro | Radiação solar | 27/01/2018 | 1 | 1 | 0 | N/I | 1° 22' 28,956" S | 52° 38' 34,908" W |  |  | 100% para EQUATORIAL PARÁ DISTRIBUIDORA DE ENERGIA S.A. (REG) |  | Porto de Moz - PA
Maria Eulila Duarte Souto | UFV.RS.PA.039768-7 | PA | UFV | Operação | Solar | Radiação solar | Registro | Radiação solar | 13/02/2018 | 1 | 1 | 0 | N/I | 1° 44' 59,424" S | 52° 26' 3,660" W |  |  | 100% para EQUATORIAL PARÁ DISTRIBUIDORA DE ENERGIA S.A. (REG) |  | Porto de Moz - PA
Maria Eunice Leocadio da Silva | UFV.RS.PA.040414-4 | PA | UFV | Operação | Solar | Radiação solar | Registro | Radiação solar | 20/03/2018 | 1 | 1 | 0 | N/I | 2°7'49,728"S | 52°15'46,08"W |  |  | 100% para EQUATORIAL PARÁ DISTRIBUIDORA DE ENERGIA S.A. (REG) |  | Porto de Moz - PA
Maria Eurides da Silva Furtado | UFV.RS.PA.043059-5 | PA | UFV | Operação | Solar | Radiação solar | Registro | Radiação solar | 11/10/2018 | 1 | 1 | 0 | N/I | 2° 2' 0,701" S | 53° 27' 52,272" W |  |  | 100% para EQUATORIAL PARÁ DISTRIBUIDORA DE ENERGIA S.A. (REG) |  | Prainha - PA
Maria Fatima Lima Macena | UFV.RS.PA.045293-9 | PA | UFV | Operação | Solar | Radiação solar | Registro | Radiação solar | 12/08/2019 | 1 | 1 | 0 | N/I | 3° 47' 21,181" S | 49° 45' 13,777" W |  |  | 100% para EQUATORIAL PARÁ DISTRIBUIDORA DE ENERGIA S.A. (REG) |  | Tucuruí - PA
Maria Felix Porto Dos Santos | UFV.RS.PA.045183-5 | PA | UFV | Operação | Solar | Radiação solar | Registro | Radiação solar | 07/08/2019 | 1 | 1 | 0 | N/I | 3° 49' 59,146" S | 49° 45' 19,174" W |  |  | 100% para EQUATORIAL PARÁ DISTRIBUIDORA DE ENERGIA S.A. (REG) |  | Tucuruí - PA
Maria Figenia Lacerda Balieiro | UFV.RS.PA.038563-8 | PA | UFV | Operação | Solar | Radiação solar | Registro | Radiação solar | 31/10/2017 | 1 | 1 | 0 | N/I | 2°4'42,816"S | 53°16'41,7"W |  |  | 100% para EQUATORIAL PARÁ DISTRIBUIDORA DE ENERGIA S.A. (REG) |  | Porto de Moz - PA
Maria Francilene Sousa da Cruz | UFV.RS.PA.046653-0 | PA | UFV | Operação | Solar | Radiação solar | Registro | Radiação solar | 21/11/2019 | 1 | 1 | 0 | N/I | 3° 52' 55,438" S | 49° 46' 34,864" W |  |  | 100% para EQUATORIAL PARÁ DISTRIBUIDORA DE ENERGIA S.A. (REG) |  | Tucuruí - PA
Maria Francisca Brito da Cunha | UFV.RS.PA.045922-4 | PA | UFV | Operação | Solar | Radiação solar | Registro | Radiação solar | 02/09/2019 | 1 | 1 | 0 | N/I | 3° 48' 53,651" S | 49° 47' 3,761" W |  |  | 100% para EQUATORIAL PARÁ DISTRIBUIDORA DE ENERGIA S.A. (REG) |  | Tucuruí - PA
Maria Francisca Dos Santos | UFV.RS.PA.040443-8 | PA | UFV | Operação | Solar | Radiação solar | Registro | Radiação solar | 21/03/2018 | 1 | 1 | 0 | N/I | 2°21'37,753"S | 52°9'21,312"W |  |  | 100% para EQUATORIAL PARÁ DISTRIBUIDORA DE ENERGIA S.A. (REG) |  | Porto de Moz - PA
Maria Francisca Souza Costa | UFV.RS.PA.038538-7 | PA | UFV | Operação | Solar | Radiação solar | Registro | Radiação solar | 28/10/2017 | 1 | 1 | 0 | N/I | 2°3'59,616"S | 53°18'58,86"W |  |  | 100% para EQUATORIAL PARÁ DISTRIBUIDORA DE ENERGIA S.A. (REG) |  | Porto de Moz - PA
Maria Geovana Nascimento Sobrinho | UFV.RS.PA.045130-4 | PA | UFV | Operação | Solar | Radiação solar | Registro | Radiação solar | 30/07/2019 | 1 | 1 | 0 | N/I | 3° 52' 26,191" S | 49° 43' 46,211" W |  |  | 100% para EQUATORIAL PARÁ DISTRIBUIDORA DE ENERGIA S.A. (REG) |  | Tucuruí - PA
Maria Gilsa de Castro Martins | UFV.RS.PA.045550-4 | PA | UFV | Operação | Solar | Radiação solar | Registro | Radiação solar | 04/09/2019 | 1 | 1 | 0 | N/I | 3° 54' 35,946" S | 49° 51' 38,855" W |  |  | 100% para EQUATORIAL PARÁ DISTRIBUIDORA DE ENERGIA S.A. (REG) |  | Tucuruí - PA
Maria Gorete Nascimento | UFV.RS.PA.046020-6 | PA | UFV | Operação | Solar | Radiação solar | Registro | Radiação solar | 26/09/2019 | 1 | 1 | 0 | N/I | 3° 53' 28,183" S | 49° 44' 40,394" W |  |  | 100% para EQUATORIAL PARÁ DISTRIBUIDORA DE ENERGIA S.A. (REG) |  | Tucuruí - PA
Maria Helena Moreira da Silva | UFV.RS.PA.040160-9 | PA | UFV | Operação | Solar | Radiação solar | Registro | Radiação solar | 05/02/2018 | 1 | 1 | 0 | N/I | 1°54'5,868"S | 52°29'1,068"W |  |  | 100% para EQUATORIAL PARÁ DISTRIBUIDORA DE ENERGIA S.A. (REG) |  | Porto de Moz - PA
Maria Helena Ramos Felix | UFV.RS.PA.046443-0 | PA | UFV | Operação | Solar | Radiação solar | Registro | Radiação solar | 05/11/2019 | 1 | 1 | 0 | N/I | 3° 45' 46,159" S | 49° 48' 34,294" W |  |  | 100% para EQUATORIAL PARÁ DISTRIBUIDORA DE ENERGIA S.A. (REG) |  | Tucuruí - PA
Maria Helena Silva Monteiro | UFV.RS.PA.038526-3 | PA | UFV | Operação | Solar | Radiação solar | Registro | Radiação solar | 27/10/2017 | 1 | 1 | 0 | N/I | 2°10'33,24"S | 53°14'36,096"W |  |  | 100% para EQUATORIAL PARÁ DISTRIBUIDORA DE ENERGIA S.A. (REG) |  | Porto de Moz - PA
Maria Idermina Pompeu Baia | UFV.RS.PA.045530-0 | PA | UFV | Operação | Solar | Radiação solar | Registro | Radiação solar | 04/09/2019 | 1 | 1 | 0 | N/I | 3° 55' 27,786" S | 49° 47' 26,992" W |  |  | 100% para EQUATORIAL PARÁ DISTRIBUIDORA DE ENERGIA S.A. (REG) |  | Tucuruí - PA
Maria Iracema Sanches Vulcao | UFV.RS.PA.046277-2 | PA | UFV | Operação | Solar | Radiação solar | Registro | Radiação solar | 24/10/2019 | 1 | 1 | 0 | N/I | 3° 54' 56,408" S | 49° 43' 33,622" W |  |  | 100% para EQUATORIAL PARÁ DISTRIBUIDORA DE ENERGIA S.A. (REG) |  | Tucuruí - PA
Maria Isabel Sanches de Souza | UFV.RS.PA.039485-8 | PA | UFV | Operação | Solar | Radiação solar | Registro | Radiação solar | 17/01/2018 | 1 | 1 | 0 | N/I | 1° 53' 50,964" S | 52° 45' 23,760" W |  |  | 100% para EQUATORIAL PARÁ DISTRIBUIDORA DE ENERGIA S.A. (REG) |  | Porto de Moz - PA
Maria Isarete da Silva Costa | UFV.RS.PA.039512-9 | PA | UFV | Operação | Solar | Radiação solar | Registro | Radiação solar | 05/03/2018 | 1 | 1 | 0 | N/I | 2° 3' 10,944" S | 52° 22' 25,680" W |  |  | 100% para EQUATORIAL PARÁ DISTRIBUIDORA DE ENERGIA S.A. (REG) |  | Porto de Moz - PA
Maria Jacinete Barbosa Carvalho | UFV.RS.PA.045991-7 | PA | UFV | Operação | Solar | Radiação solar | Registro | Radiação solar | 23/09/2019 | 1 | 1 | 0 | N/I | 3° 53' 58,639" S | 49° 50' 41,219" W |  |  | 100% para EQUATORIAL PARÁ DISTRIBUIDORA DE ENERGIA S.A. (REG) |  | Tucuruí - PA
Maria Joana Correa Teles | UFV.RS.PA.045651-9 | PA | UFV | Operação | Solar | Radiação solar | Registro | Radiação solar | 03/09/2019 | 1 | 1 | 0 | N/I | 3° 56' 32,658" S | 49° 49' 20,737" W |  |  | 100% para EQUATORIAL PARÁ DISTRIBUIDORA DE ENERGIA S.A. (REG) |  | Tucuruí - PA
Maria Jociane Dias Fiel | UFV.RS.PA.046382-5 | PA | UFV | Operação | Solar | Radiação solar | Registro | Radiação solar | 01/11/2019 | 1 | 1 | 0 | N/I | 3° 58' 24,632" S | 49° 48' 4,540" W |  |  | 100% para EQUATORIAL PARÁ DISTRIBUIDORA DE ENERGIA S.A. (REG) |  | Tucuruí - PA
Maria Jose da Cruz Furtado | UFV.RS.PA.039781-4 | PA | UFV | Operação | Solar | Radiação solar | Registro | Radiação solar | 12/02/2018 | 1 | 1 | 0 | N/I | 2° 15' 13,752" S | 52° 53' 4,740" W |  |  | 100% para EQUATORIAL PARÁ DISTRIBUIDORA DE ENERGIA S.A. (REG) |  | Porto de Moz - PA
Maria Jose Goncalves Cardoso | UFV.RS.PA.045195-9 | PA | UFV | Operação | Solar | Radiação solar | Registro | Radiação solar | 07/08/2019 | 1 | 1 | 0 | N/I | 3° 50' 2,306" S | 49° 46' 10,369" W |  |  | 100% para EQUATORIAL PARÁ DISTRIBUIDORA DE ENERGIA S.A. (REG) |  | Tucuruí - PA
Maria Jose Machado Dos Santos | UFV.RS.PA.045297-1 | PA | UFV | Operação | Solar | Radiação solar | Registro | Radiação solar | 12/08/2019 | 1 | 1 | 0 | N/I | 3° 52' 50,246" S | 49° 44' 32,262" W |  |  | 100% para EQUATORIAL PARÁ DISTRIBUIDORA DE ENERGIA S.A. (REG) |  | Tucuruí - PA
Maria Josiane Almeida Caldas | UFV.RS.PA.046627-1 | PA | UFV | Operação | Solar | Radiação solar | Registro | Radiação solar | 20/11/2019 | 1 | 1 | 0 | N/I | 3° 48' 39,708" S | 49° 46' 44,738" W |  |  | 100% para EQUATORIAL PARÁ DISTRIBUIDORA DE ENERGIA S.A. (REG) |  | Tucuruí - PA
Maria Josiele Monteiro Costa | UFV.RS.PA.046272-1 | PA | UFV | Operação | Solar | Radiação solar | Registro | Radiação solar | 24/10/2019 | 1 | 1 | 0 | N/I | 3° 55' 26,346" S | 49° 44' 11,825" W |  |  | 100% para EQUATORIAL PARÁ DISTRIBUIDORA DE ENERGIA S.A. (REG) |  | Tucuruí - PA
Maria Juliana Assuncao Valente | UFV.RS.PA.045435-4 | PA | UFV | Operação | Solar | Radiação solar | Registro | Radiação solar | 30/08/2019 | 1 | 1 | 0 | N/I | 3° 56' 47,681" S | 49° 49' 45,480" W |  |  | 100% para EQUATORIAL PARÁ DISTRIBUIDORA DE ENERGIA S.A. (REG) |  | Tucuruí - PA
Maria Kesia Ferreira de Oliveira | UFV.RS.PA.046643-3 | PA | UFV | Operação | Solar | Radiação solar | Registro | Radiação solar | 21/11/2019 | 1 | 1 | 0 | N/I | 3° 51' 22,918" S | 49° 45' 38,873" W |  |  | 100% para EQUATORIAL PARÁ DISTRIBUIDORA DE ENERGIA S.A. (REG) |  | Tucuruí - PA
Maria Laide Batista Correia do Amaral | UFV.RS.PA.046204-7 | PA | UFV | Operação | Solar | Radiação solar | Registro | Radiação solar | 22/10/2019 | 1 | 1 | 0 | N/I | 3° 59' 19,165" S | 49° 43' 1,175" W |  |  | 100% para EQUATORIAL PARÁ DISTRIBUIDORA DE ENERGIA S.A. (REG) |  | Tucuruí - PA
Maria Laudina da Silva Cantao | UFV.RS.PA.046426-0 | PA | UFV | Operação | Solar | Radiação solar | Registro | Radiação solar | 04/11/2019 | 1 | 1 | 0 | N/I | 3° 48' 27,486" S | 49° 47' 13,672" W |  |  | 100% para EQUATORIAL PARÁ DISTRIBUIDORA DE ENERGIA S.A. (REG) |  | Tucuruí - PA
Maria Laura do Carmo | UFV.RS.PA.046051-6 | PA | UFV | Operação | Solar | Radiação solar | Registro | Radiação solar | 27/09/2019 | 1 | 1 | 0 | N/I | 3° 52' 16,770" S | 49° 43' 54,541" W |  |  | 100% para EQUATORIAL PARÁ DISTRIBUIDORA DE ENERGIA S.A. (REG) |  | Tucuruí - PA
Maria Laura Nogueira | UFV.RS.PA.039028-3 | PA | UFV | Operação | Solar | Radiação solar | Registro | Radiação solar | 02/12/2017 | 1 | 1 | 0 | N/I | 1°45'15,43"S | 52°25'2,096"W |  |  | 100% para EQUATORIAL PARÁ DISTRIBUIDORA DE ENERGIA S.A. (REG) |  | Porto de Moz - PA
Maria Leonice Aragao Dos Santos | UFV.RS.PA.039465-3 | PA | UFV | Operação | Solar | Radiação solar | Registro | Radiação solar | 06/03/2018 | 1 | 1 | 0 | N/I | 2° 1' 30,821" S | 52° 22' 26,040" W |  |  | 100% para EQUATORIAL PARÁ DISTRIBUIDORA DE ENERGIA S.A. (REG) |  | Porto de Moz - PA
Maria Leticia Barbosa Sousa | UFV.RS.PA.046466-0 | PA | UFV | Operação | Solar | Radiação solar | Registro | Radiação solar | 05/11/2019 | 1 | 1 | 0 | N/I | 3° 46' 3,497" S | 49° 51' 38,844" W |  |  | 100% para EQUATORIAL PARÁ DISTRIBUIDORA DE ENERGIA S.A. (REG) |  | Tucuruí - PA
Maria Lucia Caldas Ribeiro | UFV.RS.PA.045509-1 | PA | UFV | Operação | Solar | Radiação solar | Registro | Radiação solar | 04/09/2019 | 1 | 1 | 0 | N/I | 3° 53' 49,254" S | 49° 49' 17,310" W |  |  | 100% para EQUATORIAL PARÁ DISTRIBUIDORA DE ENERGIA S.A. (REG) |  | Tucuruí - PA
Maria Lucia da Silva Santos | UFV.RS.PA.045535-0 | PA | UFV | Operação | Solar | Radiação solar | Registro | Radiação solar | 04/09/2019 | 1 | 1 | 0 | N/I | 3° 55' 12,950" S | 49° 52' 52,532" W |  |  | 100% para EQUATORIAL PARÁ DISTRIBUIDORA DE ENERGIA S.A. (REG) |  | Tucuruí - PA
Maria Lucia de Almeida Rodrigues | UFV.RS.PA.045903-8 | PA | UFV | Operação | Solar | Radiação solar | Registro | Radiação solar | 01/09/2019 | 1 | 1 | 0 | N/I | 3° 48' 3,427" S | 49° 48' 4,795" W |  |  | 100% para EQUATORIAL PARÁ DISTRIBUIDORA DE ENERGIA S.A. (REG) |  | Tucuruí - PA
Maria Lucia Gomes da Costa | UFV.RS.PA.045375-7 | PA | UFV | Operação | Solar | Radiação solar | Registro | Radiação solar | 22/08/2019 | 1 | 1 | 0 | N/I | 3° 46' 38,442" S | 49° 52' 9,217" W |  |  | 100% para EQUATORIAL PARÁ DISTRIBUIDORA DE ENERGIA S.A. (REG) |  | Tucuruí - PA
Maria Lucia Goncalves Barbosa Castro | UFV.RS.PA.046201-2 | PA | UFV | Operação | Solar | Radiação solar | Registro | Radiação solar | 21/10/2019 | 1 | 1 | 0 | N/I | 3° 54' 1,040" S | 49° 43' 25,673" W |  |  | 100% para EQUATORIAL PARÁ DISTRIBUIDORA DE ENERGIA S.A. (REG) |  | Tucuruí - PA
Maria Luciana da Silva | UFV.RS.PA.046691-3 | PA | UFV | Operação | Solar | Radiação solar | Registro | Radiação solar | 06/10/2019 | 1 | 1 | 0 | N/I | 3° 46' 47,690" S | 49° 45' 36,461" W |  |  | 100% para EQUATORIAL PARÁ DISTRIBUIDORA DE ENERGIA S.A. (REG) |  | Tucuruí - PA
Maria Lucilene Ferreira Goncalves | UFV.RS.PA.045241-6 | PA | UFV | Operação | Solar | Radiação solar | Registro | Radiação solar | 08/08/2019 | 1 | 1 | 0 | N/I | 3° 50' 35,462" S | 49° 46' 53,393" W |  |  | 100% para EQUATORIAL PARÁ DISTRIBUIDORA DE ENERGIA S.A. (REG) |  | Tucuruí - PA
Maria Lucineide Neo | UFV.RS.PA.045642-0 | PA | UFV | Operação | Solar | Radiação solar | Registro | Radiação solar | 03/09/2019 | 1 | 1 | 0 | N/I | 3° 55' 13,883" S | 49° 50' 32,845" W |  |  | 100% para EQUATORIAL PARÁ DISTRIBUIDORA DE ENERGIA S.A. (REG) |  | Tucuruí - PA
Maria Luiza Barbosa Ribeiro | UFV.RS.PA.038493-3 | PA | UFV | Operação | Solar | Radiação solar | Registro | Radiação solar | 07/03/2018 | 1 | 1 | 0 | N/I | 2°3'2,196"S | 52°22'30,72"W |  |  | 100% para EQUATORIAL PARÁ DISTRIBUIDORA DE ENERGIA S.A. (REG) |  | Porto de Moz - PA
Maria Macilene Soares de Souza | UFV.RS.PA.040487-0 | PA | UFV | Operação | Solar | Radiação solar | Registro | Radiação solar | 23/03/2018 | 1 | 1 | 0 | N/I | 2°22'40,62"S | 52°11'1,32"W |  |  | 100% para EQUATORIAL PARÁ DISTRIBUIDORA DE ENERGIA S.A. (REG) |  | Porto de Moz - PA
Maria Madalena Barbosa Ferreira | UFV.RS.PA.039628-1 | PA | UFV | Operação | Solar | Radiação solar | Registro | Radiação solar | 19/01/2018 | 1 | 1 | 0 | N/I | 1° 52' 34,068" S | 52° 38' 38,652" W |  |  | 100% para EQUATORIAL PARÁ DISTRIBUIDORA DE ENERGIA S.A. (REG) |  | Porto de Moz - PA
Maria Madalena Barroso Dos Santos | UFV.RS.PA.038701-0 | PA | UFV | Operação | Solar | Radiação solar | Registro | Radiação solar | 09/11/2017 | 1 | 1 | 0 | N/I | 2°0'12,528"S | 53°0'32,256"W |  |  | 100% para EQUATORIAL PARÁ DISTRIBUIDORA DE ENERGIA S.A. (REG) |  | Porto de Moz - PA
Maria Madalena Brito da Cunha | UFV.RS.PA.045946-1 | PA | UFV | Operação | Solar | Radiação solar | Registro | Radiação solar | 04/09/2019 | 1 | 1 | 0 | N/I | 3° 48' 59,479" S | 49° 47' 3,318" W |  |  | 100% para EQUATORIAL PARÁ DISTRIBUIDORA DE ENERGIA S.A. (REG) |  | Tucuruí - PA
Maria Madalena Osorio Monteiro | UFV.RS.PA.045456-7 | PA | UFV | Operação | Solar | Radiação solar | Registro | Radiação solar | 23/08/2009 | 1 | 1 | 0 | N/I | 3° 44' 22,495" S | 49° 49' 19,013" W |  |  | 100% para EQUATORIAL PARÁ DISTRIBUIDORA DE ENERGIA S.A. (REG) |  | Tucuruí - PA
Maria Madalena Sanches da Silva | UFV.RS.PA.039539-0 | PA | UFV | Operação | Solar | Radiação solar | Registro | Radiação solar | 03/03/2018 | 1 | 1 | 0 | N/I | 2° 2' 4,668" S | 52° 18' 31,320" W |  |  | 100% para EQUATORIAL PARÁ DISTRIBUIDORA DE ENERGIA S.A. (REG) |  | Porto de Moz - PA
Maria Margarida Ribeiro da Silva | UFV.RS.PA.038460-7 | PA | UFV | Operação | Solar | Radiação solar | Registro | Radiação solar | 08/03/2018 | 1 | 1 | 0 | N/I | 2°3'3,024"S | 52°22'30"W |  |  | 100% para EQUATORIAL PARÁ DISTRIBUIDORA DE ENERGIA S.A. (REG) |  | Porto de Moz - PA
Maria Marina Pantoja de Carvalho | UFV.RS.PA.038459-3 | PA | UFV | Operação | Solar | Radiação solar | Registro | Radiação solar | 08/03/2018 | 1 | 1 | 0 | N/I | 2°7'3,828"S | 52°23'25,44"W |  |  | 100% para EQUATORIAL PARÁ DISTRIBUIDORA DE ENERGIA S.A. (REG) |  | Porto de Moz - PA
Maria Martins Rodrigues | UFV.RS.PA.046171-7 | PA | UFV | Operação | Solar | Radiação solar | Registro | Radiação solar | 18/10/2019 | 1 | 1 | 0 | N/I | 4° 0' 22,205" S | 49° 42' 1,771" W |  |  | 100% para EQUATORIAL PARÁ DISTRIBUIDORA DE ENERGIA S.A. (REG) |  | Tucuruí - PA
Maria Missilene Pacheco Araga | UFV.RS.PA.040489-6 | PA | UFV | Operação | Solar | Radiação solar | Registro | Radiação solar | 23/03/2018 | 1 | 1 | 0 | N/I | 2°28'5,844"S | 52°8'33,36"W |  |  | 100% para EQUATORIAL PARÁ DISTRIBUIDORA DE ENERGIA S.A. (REG) |  | Porto de Moz - PA
Maria Monteiro Dos Santos | UFV.RS.PA.038643-0 | PA | UFV | Operação | Solar | Radiação solar | Registro | Radiação solar | 04/11/2017 | 1 | 1 | 0 | N/I | 2°0'26,496"S | 53°8'5,712"W |  |  | 100% para EQUATORIAL PARÁ DISTRIBUIDORA DE ENERGIA S.A. (REG) |  | Porto de Moz - PA
Maria Moreira Pantoja | UFV.RS.PA.045810-4 | PA | UFV | Operação | Solar | Radiação solar | Registro | Radiação solar | 20/09/2019 | 1 | 1 | 0 | N/I | 3° 57' 27,796" S | 49° 47' 41,521" W |  |  | 100% para EQUATORIAL PARÁ DISTRIBUIDORA DE ENERGIA S.A. (REG) |  | Tucuruí - PA
Maria Moura Correia | UFV.RS.PA.045940-2 | PA | UFV | Operação | Solar | Radiação solar | Registro | Radiação solar | 02/09/2019 | 1 | 1 | 0 | N/I | 3° 48' 47,934" S | 49° 46' 46,319" W |  |  | 100% para EQUATORIAL PARÁ DISTRIBUIDORA DE ENERGIA S.A. (REG) |  | Tucuruí - PA
Maria Natália de Souza Alves | UTE.PE.SP.030011-0 | SP | UTE | Operação | Fóssil | Petróleo | Registro | Óleo Diesel | 09/01/2008 | 352 | 352 | 0 | Não | 23° 32' 52,800" S | 46° 38' 9,600" W |  |  | 100% para Maria Natália de Souza Alves (REG) |  | São Paulo - SP
Maria Natiane Rodrigues Nunes | UFV.RS.PA.045458-3 | PA | UFV | Operação | Solar | Radiação solar | Registro | Radiação solar | 23/08/2009 | 1 | 1 | 0 | N/I | 3° 47' 5,154" S | 49° 51' 10,840" W |  |  | 100% para EQUATORIAL PARÁ DISTRIBUIDORA DE ENERGIA S.A. (REG) |  | Tucuruí - PA
Maria Neli Ferreira Perna | UFV.RS.PA.039193-0 | PA | UFV | Operação | Solar | Radiação solar | Registro | Radiação solar | 19/12/2017 | 1 | 1 | 0 | N/I | 1°40'3,18"S | 52°36'31,32"W |  |  | 100% para EQUATORIAL PARÁ DISTRIBUIDORA DE ENERGIA S.A. (REG) |  | Porto de Moz - PA
Maria Neusa Lima da Silva | UFV.RS.PA.045506-7 | PA | UFV | Operação | Solar | Radiação solar | Registro | Radiação solar | 04/09/2019 | 1 | 1 | 0 | N/I | 4° 1' 3,414" S | 49° 54' 57,506" W |  |  | 100% para EQUATORIAL PARÁ DISTRIBUIDORA DE ENERGIA S.A. (REG) |  | Tucuruí - PA
Maria Nilci Lima da Silva | UFV.RS.PA.046062-1 | PA | UFV | Operação | Solar | Radiação solar | Registro | Radiação solar | 27/09/2019 | 1 | 1 | 0 | N/I | 3° 50' 16,264" S | 49° 42' 52,074" W |  |  | 100% para EQUATORIAL PARÁ DISTRIBUIDORA DE ENERGIA S.A. (REG) |  | Tucuruí - PA
Maria Nilda Fonseca Souto | UFV.RS.PA.039665-6 | PA | UFV | Operação | Solar | Radiação solar | Registro | Radiação solar | 26/02/2018 | 1 | 1 | 0 | N/I | 2° 6' 0,396" S | 52° 16' 53,040" W |  |  | 100% para EQUATORIAL PARÁ DISTRIBUIDORA DE ENERGIA S.A. (REG) |  | Porto de Moz - PA
Maria Odete Garcia Goncalves | UFV.RS.PA.040525-6 | PA | UFV | Operação | Solar | Radiação solar | Registro | Radiação solar | 28/03/2018 | 1 | 1 | 0 | N/I | 2° 3' 49,284" S | 52° 19' 50,520" W |  |  | 100% para EQUATORIAL PARÁ DISTRIBUIDORA DE ENERGIA S.A. (REG) |  | Porto de Moz - PA
Maria Oliveira do Nascimento | UFV.RS.PA.045169-0 | PA | UFV | Operação | Solar | Radiação solar | Registro | Radiação solar | 07/08/2019 | 1 | 1 | 0 | N/I | 3° 47' 29,094" S | 49° 45' 18,742" W |  |  | 100% para EQUATORIAL PARÁ DISTRIBUIDORA DE ENERGIA S.A. (REG) |  | Tucuruí - PA
Maria Oneida Mendes da Silva | UFV.RS.PA.045389-7 | PA | UFV | Operação | Solar | Radiação solar | Registro | Radiação solar | 16/08/2019 | 1 | 1 | 0 | N/I | 3° 51' 39,575" S | 49° 46' 1,207" W |  |  | 100% para EQUATORIAL PARÁ DISTRIBUIDORA DE ENERGIA S.A. (REG) |  | Tucuruí - PA
Maria Orfila de Almeida Coelho | UFV.RS.PA.046679-4 | PA | UFV | Operação | Solar | Radiação solar | Registro | Radiação solar | 06/10/2019 | 1 | 1 | 0 | N/I | 3° 47' 5,561" S | 49° 56' 15,295" W |  |  | 100% para EQUATORIAL PARÁ DISTRIBUIDORA DE ENERGIA S.A. (REG) |  | Tucuruí - PA
Maria Oride Moreira | UFV.RS.PA.039631-1 | PA | UFV | Operação | Solar | Radiação solar | Registro | Radiação solar | 19/01/2018 | 1 | 1 | 0 | N/I | 1° 52' 24,168" S | 52° 38' 39,264" W |  |  | 100% para EQUATORIAL PARÁ DISTRIBUIDORA DE ENERGIA S.A. (REG) |  | Porto de Moz - PA
Maria Osmarina Carvalho de Oliveira | UFV.RS.PA.046213-6 | PA | UFV | Operação | Solar | Radiação solar | Registro | Radiação solar | 22/10/2019 | 1 | 1 | 0 | N/I | 3° 54' 22,043" S | 49° 46' 10,398" W |  |  | 100% para EQUATORIAL PARÁ DISTRIBUIDORA DE ENERGIA S.A. (REG) |  | Tucuruí - PA
Maria Palmira Soares da Silva | UFV.RS.PA.040488-8 | PA | UFV | Operação | Solar | Radiação solar | Registro | Radiação solar | 23/03/2018 | 1 | 1 | 0 | N/I | 2°26'51,144"S | 52°56'55,032"W |  |  | 100% para EQUATORIAL PARÁ DISTRIBUIDORA DE ENERGIA S.A. (REG) |  | Porto de Moz - PA
Maria Parisalda Martins da Silva | UFV.RS.PA.046261-6 | PA | UFV | Operação | Solar | Radiação solar | Registro | Radiação solar | 24/10/2019 | 1 | 1 | 0 | N/I | 3° 59' 37,928" S | 49° 41' 28,489" W |  |  | 100% para EQUATORIAL PARÁ DISTRIBUIDORA DE ENERGIA S.A. (REG) |  | Tucuruí - PA
Maria Pedroza Tavares | UFV.RS.PA.039630-3 | PA | UFV | Operação | Solar | Radiação solar | Registro | Radiação solar | 27/02/2018 | 1 | 1 | 0 | N/I | 2° 4' 55,812" S | 52° 19' 3,000" W |  |  | 100% para EQUATORIAL PARÁ DISTRIBUIDORA DE ENERGIA S.A. (REG) |  | Porto de Moz - PA
Maria Pereira de Paiva | UFV.RS.PA.038527-1 | PA | UFV | Operação | Solar | Radiação solar | Registro | Radiação solar | 27/10/2017 | 1 | 1 | 0 | N/I | 2°8'22,308"S | 53°15'42,408"W |  |  | 100% para EQUATORIAL PARÁ DISTRIBUIDORA DE ENERGIA S.A. (REG) |  | Porto de Moz - PA
Maria Preta | CGH.PH.SC.029988-0 | SC | CGH | Operação | Hídrica | Potencial hidráulico | Registro | Potencial hidráulico | 01/01/2010 | 550 | 550 | 0 | Não | -1 | -1 |  |  | 100% para WASSER KRAFT GERAÇÃO DE ENERGIA ELÉTRICA LTDA (REG) |  | Princesa - SC
Maria Quinota Duarte | UFV.RS.PA.039604-4 | PA | UFV | Operação | Solar | Radiação solar | Registro | Radiação solar | 28/02/2018 | 1 | 1 | 0 | N/I | 2° 5' 56,940" S | 52° 16' 53,904" W |  |  | 100% para EQUATORIAL PARÁ DISTRIBUIDORA DE ENERGIA S.A. (REG) |  | Porto de Moz - PA
Maria Raimunda Alves Souza | UFV.RS.PA.046004-4 | PA | UFV | Operação | Solar | Radiação solar | Registro | Radiação solar | 26/09/2019 | 1 | 1 | 0 | N/I | 3° 53' 28,810" S | 49° 46' 9,260" W |  |  | 100% para EQUATORIAL PARÁ DISTRIBUIDORA DE ENERGIA S.A. (REG) |  | Tucuruí - PA
Maria Raimunda de Araujo Duarte | UFV.RS.PA.040305-9 | PA | UFV | Operação | Solar | Radiação solar | Registro | Radiação solar | 14/03/2018 | 1 | 1 | 0 | N/I | 2°18'3,276"S | 52°28'53,544"W |  |  | 100% para EQUATORIAL PARÁ DISTRIBUIDORA DE ENERGIA S.A. (REG) |  | Porto de Moz - PA
Maria Raimunda Dos Santos Fernandes | UFV.RS.PA.038770-3 | PA | UFV | Operação | Solar | Radiação solar | Registro | Radiação solar | 16/11/2017 | 1 | 1 | 0 | N/I | 1°59'52,548"S | 53°6'14,04"W |  |  | 100% para EQUATORIAL PARÁ DISTRIBUIDORA DE ENERGIA S.A. (REG) |  | Porto de Moz - PA
Maria Raimunda Lopes | UFV.RS.PA.045640-3 | PA | UFV | Operação | Solar | Radiação solar | Registro | Radiação solar | 03/09/2019 | 1 | 1 | 0 | N/I | 3° 44' 27,910" S | 49° 52' 5,092" W |  |  | 100% para EQUATORIAL PARÁ DISTRIBUIDORA DE ENERGIA S.A. (REG) |  | Tucuruí - PA
Maria Raimunda Lopes Monteiro | UFV.RS.PA.046300-0 | PA | UFV | Operação | Solar | Radiação solar | Registro | Radiação solar | 25/10/2019 | 1 | 1 | 0 | N/I | 3° 55' 24,020" S | 49° 44' 9,236" W |  |  | 100% para EQUATORIAL PARÁ DISTRIBUIDORA DE ENERGIA S.A. (REG) |  | Tucuruí - PA
Maria Raimunda Loureiro Monteiro | UFV.RS.PA.043104-4 | PA | UFV | Operação | Solar | Radiação solar | Registro | Radiação solar | 03/11/2018 | 1 | 1 | 0 | N/I | 2° 3' 38,203" S | 53° 20' 29,220" W |  |  | 100% para EQUATORIAL PARÁ DISTRIBUIDORA DE ENERGIA S.A. (REG) |  | Prainha - PA
Maria Raimunda Oliveira Dos Santos | UFV.RS.PA.038618-9 | PA | UFV | Operação | Solar | Radiação solar | Registro | Radiação solar | 03/11/2017 | 1 | 1 | 0 | N/I | 1°59'54,456"S | 53°5'10,32"W |  |  | 100% para EQUATORIAL PARÁ DISTRIBUIDORA DE ENERGIA S.A. (REG) |  | Porto de Moz - PA
Maria Renira Almeida Dos Santos | UFV.RS.PA.046021-4 | PA | UFV | Operação | Solar | Radiação solar | Registro | Radiação solar | 26/09/2019 | 1 | 1 | 0 | N/I | 3° 53' 33,698" S | 49° 47' 37,118" W |  |  | 100% para EQUATORIAL PARÁ DISTRIBUIDORA DE ENERGIA S.A. (REG) |  | Tucuruí - PA
Maria Ricarda de Abreu Serra | UFV.RS.PA.039371-1 | PA | UFV | Operação | Solar | Radiação solar | Registro | Radiação solar | 12/01/2018 | 1 | 1 | 0 | N/I | 1° 40' 26,220" S | 52° 42' 39,060" W |  |  | 100% para EQUATORIAL PARÁ DISTRIBUIDORA DE ENERGIA S.A. (REG) |  | Porto de Moz - PA
Maria Risonete Lopes de Aguiar | UFV.RS.PA.046599-2 | PA | UFV | Operação | Solar | Radiação solar | Registro | Radiação solar | 11/12/2019 | 1 | 1 | 0 | N/I | 3° 48' 14,882" S | 49° 44' 5,327" W |  |  | 100% para EQUATORIAL PARÁ DISTRIBUIDORA DE ENERGIA S.A. (REG) |  | Tucuruí - PA
Maria Rita Das Gracas Silva | UFV.RS.PA.040135-8 | PA | UFV | Operação | Solar | Radiação solar | Registro | Radiação solar | 06/02/2018 | 1 | 1 | 0 | N/I | 1°57'51,84"S | 52°36'21,96"W |  |  | 100% para EQUATORIAL PARÁ DISTRIBUIDORA DE ENERGIA S.A. (REG) |  | Porto de Moz - PA
Maria Rosa Almeida | UFV.RS.PA.046135-0 | PA | UFV | Operação | Solar | Radiação solar | Registro | Radiação solar | 16/10/2019 | 1 | 1 | 0 | N/I | 3° 48' 38,063" S | 49° 47' 1,658" W |  |  | 100% para EQUATORIAL PARÁ DISTRIBUIDORA DE ENERGIA S.A. (REG) |  | Tucuruí - PA
Maria Rosa Alves de Sousa | UFV.RS.PA.045298-0 | PA | UFV | Operação | Solar | Radiação solar | Registro | Radiação solar | 12/08/2019 | 1 | 1 | 0 | N/I | 3° 47' 18,251" S | 49° 45' 51,653" W |  |  | 100% para EQUATORIAL PARÁ DISTRIBUIDORA DE ENERGIA S.A. (REG) |  | Tucuruí - PA
Maria Rosa Gomes da Silva | UFV.RS.PA.045673-0 | PA | UFV | Operação | Solar | Radiação solar | Registro | Radiação solar | 03/09/2019 | 1 | 1 | 0 | N/I | 3° 45' 17,201" S | 49° 50' 15,983" W |  |  | 100% para EQUATORIAL PARÁ DISTRIBUIDORA DE ENERGIA S.A. (REG) |  | Tucuruí - PA
Maria Rosa Pacheco | UFV.RS.PA.045604-7 | PA | UFV | Operação | Solar | Radiação solar | Registro | Radiação solar | 04/09/2019 | 1 | 1 | 0 | N/I | 3° 53' 7,851" S | 49° 48' 16,258" W |  |  | 100% para EQUATORIAL PARÁ DISTRIBUIDORA DE ENERGIA S.A. (REG) |  | Tucuruí - PA
Maria Rosa Pacheco Baia | UFV.RS.PA.045355-2 | PA | UFV | Operação | Solar | Radiação solar | Registro | Radiação solar | 22/08/2019 | 1 | 1 | 0 | N/I | 3° 46' 28,484" S | 49° 50' 15,450" W |  |  | 100% para EQUATORIAL PARÁ DISTRIBUIDORA DE ENERGIA S.A. (REG) |  | Tucuruí - PA
Maria Rosa Prazeres Teles | UFV.RS.PA.045779-5 | PA | UFV | Operação | Solar | Radiação solar | Registro | Radiação solar | 20/09/2019 | 1 | 1 | 0 | N/I | 3° 57' 59,299" S | 49° 49' 19,236" W |  |  | 100% para EQUATORIAL PARÁ DISTRIBUIDORA DE ENERGIA S.A. (REG) |  | Tucuruí - PA
Maria Rosalina Oliveira de Oliveira | UFV.RS.PA.045558-0 | PA | UFV | Operação | Solar | Radiação solar | Registro | Radiação solar | 02/09/2019 | 1 | 1 | 0 | N/I | 3° 55' 35,868" S | 49° 49' 1,600" W |  |  | 100% para EQUATORIAL PARÁ DISTRIBUIDORA DE ENERGIA S.A. (REG) |  | Tucuruí - PA
Maria Rosangela Melo Marques | UFV.RS.PA.039463-7 | PA | UFV | Operação | Solar | Radiação solar | Registro | Radiação solar | 06/03/2018 | 1 | 1 | 0 | N/I | 2° 2' 31,524" S | 52° 24' 3,960" W |  |  | 100% para EQUATORIAL PARÁ DISTRIBUIDORA DE ENERGIA S.A. (REG) |  | Porto de Moz - PA
Maria Rosileia Baia Espindola | UFV.RS.PA.045638-1 | PA | UFV | Operação | Solar | Radiação solar | Registro | Radiação solar | 03/09/2019 | 1 | 1 | 0 | N/I | 3° 56' 50,590" S | 49° 49' 36,527" W |  |  | 100% para EQUATORIAL PARÁ DISTRIBUIDORA DE ENERGIA S.A. (REG) |  | Tucuruí - PA
Maria Rosineide da Silva Borges | UFV.RS.PA.045483-4 | PA | UFV | Operação | Solar | Radiação solar | Registro | Radiação solar | 12/08/2019 | 1 | 1 | 0 | N/I | 3° 53' 39,217" S | 49° 43' 11,334" W |  |  | 100% para EQUATORIAL PARÁ DISTRIBUIDORA DE ENERGIA S.A. (REG) |  | Tucuruí - PA
Maria Rosineide da Silva Borges da Costa | UFV.RS.PA.045103-7 | PA | UFV | Operação | Solar | Radiação solar | Registro | Radiação solar | 30/07/2019 | 1 | 1 | 0 | N/I | 3° 53' 36,218" S | 49° 43' 9,329" W |  |  | 100% para EQUATORIAL PARÁ DISTRIBUIDORA DE ENERGIA S.A. (REG) |  | Tucuruí - PA
Maria Rosinete Baia Espindola | UFV.RS.PA.046360-4 | PA | UFV | Operação | Solar | Radiação solar | Registro | Radiação solar | 01/11/2019 | 1 | 1 | 0 | N/I | 3° 56' 50,852" S | 49° 49' 26,263" W |  |  | 100% para EQUATORIAL PARÁ DISTRIBUIDORA DE ENERGIA S.A. (REG) |  | Tucuruí - PA
Maria Ruthlena Nunes da Ponte | UFV.RS.PA.045748-5 | PA | UFV | Operação | Solar | Radiação solar | Registro | Radiação solar | 30/09/2019 | 1 | 1 | 0 | N/I | 3° 47' 4,999" S | 49° 48' 53,881" W |  |  | 100% para EQUATORIAL PARÁ DISTRIBUIDORA DE ENERGIA S.A. (REG) |  | Tucuruí - PA
Maria Santana de Oliveira | UFV.RS.PA.040328-8 | PA | UFV | Operação | Solar | Radiação solar | Registro | Radiação solar | 15/03/2018 | 1 | 1 | 0 | N/I | 2°17'47,256"S | 52°46'43,104"W |  |  | 100% para EQUATORIAL PARÁ DISTRIBUIDORA DE ENERGIA S.A. (REG) |  | Porto de Moz - PA
Maria Simone Dos Santos Farias | UFV.RS.PA.045615-2 | PA | UFV | Operação | Solar | Radiação solar | Registro | Radiação solar | 04/09/2019 | 1 | 1 | 0 | N/I | 3° 53' 19,605" S | 49° 52' 43,612" W |  |  | 100% para EQUATORIAL PARÁ DISTRIBUIDORA DE ENERGIA S.A. (REG) |  | Tucuruí - PA
Maria Siria Almeida Palheta | UFV.RS.PA.039194-8 | PA | UFV | Operação | Solar | Radiação solar | Registro | Radiação solar | 19/12/2017 | 1 | 1 | 0 | N/I | 1°40'58,404"S | 52°38'43,8"W |  |  | 100% para EQUATORIAL PARÁ DISTRIBUIDORA DE ENERGIA S.A. (REG) |  | Porto de Moz - PA
Maria Soares Batista | UFV.RS.PA.039885-3 | PA | UFV | Operação | Solar | Radiação solar | Registro | Radiação solar | 26/01/2018 | 1 | 1 | 0 | N/I | 1° 51' 54,180" S | 52° 44' 51,000" W |  |  | 100% para EQUATORIAL PARÁ DISTRIBUIDORA DE ENERGIA S.A. (REG) |  | Porto de Moz - PA
Maria Sonia Silva | UFV.RS.PA.045693-4 | PA | UFV | Operação | Solar | Radiação solar | Registro | Radiação solar | 04/09/2019 | 1 | 1 | 0 | N/I | 4° 0' 47,545" S | 49° 54' 43,744" W |  |  | 100% para EQUATORIAL PARÁ DISTRIBUIDORA DE ENERGIA S.A. (REG) |  | Tucuruí - PA
Maria Sulamita da Costa | UFV.RS.PA.046186-5 | PA | UFV | Operação | Solar | Radiação solar | Registro | Radiação solar | 18/10/2019 | 1 | 1 | 0 | N/I | 4° 1' 1,456" S | 49° 43' 39,954" W |  |  | 100% para EQUATORIAL PARÁ DISTRIBUIDORA DE ENERGIA S.A. (REG) |  | Tucuruí - PA
Maria Tereza Valente Moreira | UFV.RS.PA.045639-0 | PA | UFV | Operação | Solar | Radiação solar | Registro | Radiação solar | 03/09/2019 | 1 | 1 | 0 | N/I | 3° 55' 9,721" S | 49° 50' 45,431" W |  |  | 100% para EQUATORIAL PARÁ DISTRIBUIDORA DE ENERGIA S.A. (REG) |  | Tucuruí - PA
Maria Terezinha Dos Santos Barbosa | UFV.RS.PA.038583-2 | PA | UFV | Operação | Solar | Radiação solar | Registro | Radiação solar | 01/11/2017 | 1 | 1 | 0 | N/I | 2°4'41,664"S | 53°16'42,924"W |  |  | 100% para EQUATORIAL PARÁ DISTRIBUIDORA DE ENERGIA S.A. (REG) |  | Porto de Moz - PA
Maria Trindade Ferreira Dos Anjos | UFV.RS.PA.045872-4 | PA | UFV | Operação | Solar | Radiação solar | Registro | Radiação solar | 01/09/2019 | 1 | 1 | 0 | N/I | 3° 45' 21,719" S | 49° 50' 0,136" W |  |  | 100% para EQUATORIAL PARÁ DISTRIBUIDORA DE ENERGIA S.A. (REG) |  | Tucuruí - PA
Maria Trindade Ribeiro Palheta | UFV.RS.PA.039244-8 | PA | UFV | Operação | Solar | Radiação solar | Registro | Radiação solar | 23/12/2017 | 1 | 1 | 0 | N/I | 1°44'20,364"S | 52°46'0,12"W |  |  | 100% para EQUATORIAL PARÁ DISTRIBUIDORA DE ENERGIA S.A. (REG) |  | Porto de Moz - PA
Maria Valdicleia da Conceicao | UFV.RS.PA.045927-5 | PA | UFV | Operação | Solar | Radiação solar | Registro | Radiação solar | 02/09/2019 | 1 | 1 | 0 | N/I | 3° 48' 16,809" S | 49° 48' 51,451" W |  |  | 100% para EQUATORIAL PARÁ DISTRIBUIDORA DE ENERGIA S.A. (REG) |  | Tucuruí - PA
Maria Veraneide Costa Braga | UFV.RS.PA.045869-4 | PA | UFV | Operação | Solar | Radiação solar | Registro | Radiação solar | 01/09/2019 | 1 | 1 | 0 | N/I | 3° 45' 3,744" S | 49° 49' 59,963" W |  |  | 100% para EQUATORIAL PARÁ DISTRIBUIDORA DE ENERGIA S.A. (REG) |  | Tucuruí - PA
Maria Vieira Duarte Souto | UFV.RS.PA.038965-0 | PA | UFV | Operação | Solar | Radiação solar | Registro | Radiação solar | 28/11/2017 | 1 | 1 | 0 | N/I | 1° 45' 33,120" S | 52° 24' 38,160" W |  |  | 100% para EQUATORIAL PARÁ DISTRIBUIDORA DE ENERGIA S.A. (REG) |  | Porto de Moz - PA
Maria Zelma da Costa Fernandes | UFV.RS.PA.040327-0 | PA | UFV | Operação | Solar | Radiação solar | Registro | Radiação solar | 15/03/2018 | 1 | 1 | 0 | N/I | 2°4'55,2"S | 52°19'1,56"W |  |  | 100% para EQUATORIAL PARÁ DISTRIBUIDORA DE ENERGIA S.A. (REG) |  | Porto de Moz - PA
Maria Zenaide da Conceicao Bezerra | UFV.RS.PA.038539-5 | PA | UFV | Operação | Solar | Radiação solar | Registro | Radiação solar | 28/10/2017 | 1 | 1 | 0 | N/I | 2°10'19,344"S | 53°14'40,632"W |  |  | 100% para EQUATORIAL PARÁ DISTRIBUIDORA DE ENERGIA S.A. (REG) |  | Porto de Moz - PA
Maria Zenilda Alves Gomes | UFV.RS.PA.045618-7 | PA | UFV | Operação | Solar | Radiação solar | Registro | Radiação solar | 05/09/2019 | 1 | 1 | 0 | N/I | 4° 1' 2,640" S | 49° 54' 58,478" W |  |  | 100% para EQUATORIAL PARÁ DISTRIBUIDORA DE ENERGIA S.A. (REG) |  | Tucuruí - PA
Maria Zenilda Viana Barroso | UFV.RS.PA.039336-3 | PA | UFV | Operação | Solar | Radiação solar | Registro | Radiação solar | 10/01/2018 | 1 | 1 | 0 | N/I | 1°45'58,284"S | 52°47'49,164"W |  |  | 100% para EQUATORIAL PARÁ DISTRIBUIDORA DE ENERGIA S.A. (REG) |  | Porto de Moz - PA
Maria Zila Monteiro Dos Santos | UFV.RS.PA.039317-7 | PA | UFV | Operação | Solar | Radiação solar | Registro | Radiação solar | 09/01/2018 | 1 | 1 | 0 | N/I | 1°47'44,808"S | 52°52'14,88"W |  |  | 100% para EQUATORIAL PARÁ DISTRIBUIDORA DE ENERGIA S.A. (REG) |  | Porto de Moz - PA
Maria Zilda Pereira da Silva Costa | UFV.RS.PA.045936-4 | PA | UFV | Operação | Solar | Radiação solar | Registro | Radiação solar | 02/09/2019 | 1 | 1 | 0 | N/I | 3° 48' 56,020" S | 49° 47' 9,582" W |  |  | 100% para EQUATORIAL PARÁ DISTRIBUIDORA DE ENERGIA S.A. (REG) |  | Tucuruí - PA
Mariane Ferreira Barroso | UFV.RS.PA.040390-3 | PA | UFV | Operação | Solar | Radiação solar | Registro | Radiação solar | 19/03/2018 | 1 | 1 | 0 | N/I | 1°57'36,936"S | 52°18'7,056"W |  |  | 100% para EQUATORIAL PARÁ DISTRIBUIDORA DE ENERGIA S.A. (REG) |  | Porto de Moz - PA
Mariane Gama de Abreu | UFV.RS.PA.038689-8 | PA | UFV | Operação | Solar | Radiação solar | Registro | Radiação solar | 08/11/2017 | 1 | 1 | 0 | N/I | 2°1'34,41"S | 53°6'8,316"W |  |  | 100% para EQUATORIAL PARÁ DISTRIBUIDORA DE ENERGIA S.A. (REG) |  | Porto de Moz - PA
Mariane Marques Pinheiro | UFV.RS.PA.039839-0 | PA | UFV | Operação | Solar | Radiação solar | Registro | Radiação solar | 24/01/2018 | 1 | 1 | 0 | N/I | 1° 52' 22,368" S | 52° 38' 12,912" W |  |  | 100% para EQUATORIAL PARÁ DISTRIBUIDORA DE ENERGIA S.A. (REG) |  | Porto de Moz - PA
Mariane Pinheiro Barros | UFV.RS.PA.039179-4 | PA | UFV | Operação | Solar | Radiação solar | Registro | Radiação solar | 18/12/2017 | 1 | 1 | 0 | N/I | 1°38'24,972"S | 52°48'23,976"W |  |  | 100% para EQUATORIAL PARÁ DISTRIBUIDORA DE ENERGIA S.A. (REG) |  | Porto de Moz - PA
Maricelia Lacerda Dos Santos | UFV.RS.PA.038415-1 | PA | UFV | Operação | Solar | Radiação solar | Registro | Radiação solar | 25/10/2017 | 1 | 1 | 0 | N/I | 2°13'21,756"S | 53°14'15"W |  |  | 100% para EQUATORIAL PARÁ DISTRIBUIDORA DE ENERGIA S.A. (REG) |  | Porto de Moz - PA
Maricelma Soares Moreira | UFV.RS.PA.039742-3 | PA | UFV | Operação | Solar | Radiação solar | Registro | Radiação solar | 22/01/2018 | 1 | 1 | 0 | N/I | 1° 52' 23,448" S | 52° 38' 40,488" W |  |  | 100% para EQUATORIAL PARÁ DISTRIBUIDORA DE ENERGIA S.A. (REG) |  | Porto de Moz - PA
Marielza Alves Barbosa | UFV.RS.PA.038564-6 | PA | UFV | Operação | Solar | Radiação solar | Registro | Radiação solar | 31/10/2017 | 1 | 1 | 0 | N/I | 2°4'41,88"S | 53°16'52,752"W |  |  | 100% para EQUATORIAL PARÁ DISTRIBUIDORA DE ENERGIA S.A. (REG) |  | Porto de Moz - PA
Mariete Machado Dos Santos | UFV.RS.PA.046039-7 | PA | UFV | Operação | Solar | Radiação solar | Registro | Radiação solar | 27/09/2019 | 1 | 1 | 0 | N/I | 3° 52' 51,942" S | 49° 44' 30,102" W |  |  | 100% para EQUATORIAL PARÁ DISTRIBUIDORA DE ENERGIA S.A. (REG) |  | Tucuruí - PA
Marieti Sanches Vieira | UFV.RS.PA.039696-6 | PA | UFV | Operação | Solar | Radiação solar | Registro | Radiação solar | 20/01/2018 | 1 | 1 | 0 | N/I | 1° 52' 21,547" S | 52° 38' 40,808" W |  |  | 100% para EQUATORIAL PARÁ DISTRIBUIDORA DE ENERGIA S.A. (REG) |  | Porto de Moz - PA
Marilene Almeida Silva | UFV.RS.PA.040270-2 | PA | UFV | Operação | Solar | Radiação solar | Registro | Radiação solar | 13/03/2018 | 1 | 1 | 0 | N/I | 2°7'26,436"S | 52°26'13,56"W |  |  | 100% para EQUATORIAL PARÁ DISTRIBUIDORA DE ENERGIA S.A. (REG) |  | Porto de Moz - PA
Marilene Correia Rodrigues | UFV.RS.PA.045833-3 | PA | UFV | Operação | Solar | Radiação solar | Registro | Radiação solar | 30/09/2019 | 1 | 1 | 0 | N/I | 3° 47' 21,095" S | 49° 49' 24,485" W |  |  | 100% para EQUATORIAL PARÁ DISTRIBUIDORA DE ENERGIA S.A. (REG) |  | Tucuruí - PA
Marileno Pinto Ferreira | UFV.RS.PA.040271-0 | PA | UFV | Operação | Solar | Radiação solar | Registro | Radiação solar | 13/03/2018 | 1 | 1 | 0 | N/I | 2°8'21,12"S | 52°24'21,996"W |  |  | 100% para EQUATORIAL PARÁ DISTRIBUIDORA DE ENERGIA S.A. (REG) |  | Porto de Moz - PA
Marileuza Pinheiro do Nascimento | UFV.RS.PA.039816-0 | PA | UFV | Operação | Solar | Radiação solar | Registro | Radiação solar | 23/01/2018 | 1 | 1 | 0 | N/I | 1° 52' 15,060" S | 52° 38' 11,724" W |  |  | 100% para EQUATORIAL PARÁ DISTRIBUIDORA DE ENERGIA S.A. (REG) |  | Porto de Moz - PA
Marileuza Tavares de Jesus | UFV.RS.PA.045853-8 | PA | UFV | Operação | Solar | Radiação solar | Registro | Radiação solar | 01/09/2019 | 1 | 1 | 0 | N/I | 3° 46' 5,394" S | 49° 49' 9,556" W |  |  | 100% para EQUATORIAL PARÁ DISTRIBUIDORA DE ENERGIA S.A. (REG) |  | Tucuruí - PA
Marimbondo | UHE.PH.MG.001417-6 | MG | UHE | Operação | Hídrica | Potencial hidráulico | Concessão | Potencial hidráulico | 25/10/1975 | 1440000 | 1440000 | 689700 | Não | -1 | -1 | 2013-01-01 | 2042-12-31 | 100% para FURNAS-CENTRAIS ELÉTRICAS S.A. (SP) |  | Fronteira - MG, Icém - SP
Marina Pinto de Souza | UFV.RS.PA.045121-5 | PA | UFV | Operação | Solar | Radiação solar | Registro | Radiação solar | 30/07/2019 | 1 | 1 | 0 | N/I | 3° 51' 28,624" S | 49° 45' 56,830" W |  |  | 100% para EQUATORIAL PARÁ DISTRIBUIDORA DE ENERGIA S.A. (REG) |  | Tucuruí - PA
Marinaldo Chaves Silva | UFV.RS.PA.045097-9 | PA | UFV | Operação | Solar | Radiação solar | Registro | Radiação solar | 30/07/2019 | 1 | 1 | 0 | N/I | 3° 48' 47,797" S | 49° 44' 42,724" W |  |  | 100% para EQUATORIAL PARÁ DISTRIBUIDORA DE ENERGIA S.A. (REG) |  | Tucuruí - PA
Marinaldo Conceicao de Brito -. Salao Comunitario Santo Antonio | UFV.RS.PA.038877-7 | PA | UFV | Operação | Solar | Radiação solar | Registro | Radiação solar | 22/11/2017 | 1 | 1 | 0 | N/I | 1°57'13,104"S | 53°8'7,008"W |  |  | 100% para EQUATORIAL PARÁ DISTRIBUIDORA DE ENERGIA S.A. (REG) |  | Porto de Moz - PA
Marinaldo Fereira Machado | UFV.RS.PA.039107-7 | PA | UFV | Operação | Solar | Radiação solar | Registro | Radiação solar | 09/12/2017 | 1 | 1 | 0 | N/I | 1° 35' 27,492" S | 52° 59' 48,480" W |  |  | 100% para EQUATORIAL PARÁ DISTRIBUIDORA DE ENERGIA S.A. (REG) |  | Porto de Moz - PA
Marinalva Barbosa do Amaral | UFV.RS.PA.039318-5 | PA | UFV | Operação | Solar | Radiação solar | Registro | Radiação solar | 09/01/2018 | 1 | 1 | 0 | N/I | 1°46'48,072"S | 52°50'24,576"W |  |  | 100% para EQUATORIAL PARÁ DISTRIBUIDORA DE ENERGIA S.A. (REG) |  | Porto de Moz - PA
Marinalva Barbosa Gomes | UFV.RS.PA.039697-4 | PA | UFV | Operação | Solar | Radiação solar | Registro | Radiação solar | 20/01/2018 | 1 | 1 | 0 | N/I | 1° 52' 22,836" S | 52° 38' 35,808" W |  |  | 100% para EQUATORIAL PARÁ DISTRIBUIDORA DE ENERGIA S.A. (REG) |  | Porto de Moz - PA
Marinalva da Silva Oliveira | UFV.RS.PA.046365-5 | PA | UFV | Operação | Solar | Radiação solar | Registro | Radiação solar | 01/11/2019 | 1 | 1 | 0 | N/I | 3° 51' 11,272" S | 49° 45' 48,906" W |  |  | 100% para EQUATORIAL PARÁ DISTRIBUIDORA DE ENERGIA S.A. (REG) |  | Tucuruí - PA
Marinalva do Socorro Igreja Dos Prazere | UFV.RS.PA.045559-8 | PA | UFV | Operação | Solar | Radiação solar | Registro | Radiação solar | 02/09/2019 | 1 | 1 | 0 | N/I | 3° 56' 8,178" S | 49° 49' 14,516" W |  |  | 100% para EQUATORIAL PARÁ DISTRIBUIDORA DE ENERGIA S.A. (REG) |  | Tucuruí - PA
Marineia Leal Dos Santos | UFV.RS.PA.039116-6 | PA | UFV | Operação | Solar | Radiação solar | Registro | Radiação solar | 11/12/2017 | 1 | 1 | 0 | N/I | 1°35'46,896"S | 52°36'18,936"W |  |  | 100% para EQUATORIAL PARÁ DISTRIBUIDORA DE ENERGIA S.A. (REG) |  | Porto de Moz - PA
Marinelson Cantao Moraes | UFV.RS.PA.046005-2 | PA | UFV | Operação | Solar | Radiação solar | Registro | Radiação solar | 26/09/2019 | 1 | 1 | 0 | N/I | 3° 53' 14,723" S | 49° 47' 19,986" W |  |  | 100% para EQUATORIAL PARÁ DISTRIBUIDORA DE ENERGIA S.A. (REG) |  | Tucuruí - PA
Marinelson Lacerda Dos Santos | UFV.RS.PA.038445-3 | PA | UFV | Operação | Solar | Radiação solar | Registro | Radiação solar | 26/10/2017 | 1 | 1 | 0 | N/I | 2°8'26,736"S | 53°15'43,02"W |  |  | 100% para EQUATORIAL PARÁ DISTRIBUIDORA DE ENERGIA S.A. (REG) |  | Porto de Moz - PA
Marinelson Pereira Dos Santos | UFV.RS.PA.038410-0 | PA | UFV | Operação | Solar | Radiação solar | Registro | Radiação solar | 24/10/2017 | 1 | 1 | 0 | N/I | 2°16'42,06"S | 53°13'58,368"W |  |  | 100% para EQUATORIAL PARÁ DISTRIBUIDORA DE ENERGIA S.A. (REG) |  | Porto de Moz - PA
Marines Costa Barradas | UFV.RS.PA.045218-1 | PA | UFV | Operação | Solar | Radiação solar | Registro | Radiação solar | 07/08/2019 | 1 | 1 | 0 | N/I | 3° 51' 10,210" S | 49° 47' 1,144" W |  |  | 100% para EQUATORIAL PARÁ DISTRIBUIDORA DE ENERGIA S.A. (REG) |  | Tucuruí - PA
Marines Gaia Correa | UFV.RS.PA.045738-8 | PA | UFV | Operação | Solar | Radiação solar | Registro | Radiação solar | 30/09/2019 | 1 | 1 | 0 | N/I | 3° 53' 49,744" S | 49° 46' 5,848" W |  |  | 100% para EQUATORIAL PARÁ DISTRIBUIDORA DE ENERGIA S.A. (REG) |  | Tucuruí - PA
Marinete Baia Cardoso | UFV.RS.PA.039379-7 | PA | UFV | Operação | Solar | Radiação solar | Registro | Radiação solar | 13/01/2018 | 1 | 1 | 0 | N/I | 1° 52' 14,016" S | 52° 38' 43,944" W |  |  | 100% para EQUATORIAL PARÁ DISTRIBUIDORA DE ENERGIA S.A. (REG) |  | Porto de Moz - PA
Marinete Costa Silva | UFV.RS.PA.046608-5 | PA | UFV | Operação | Solar | Radiação solar | Registro | Radiação solar | 11/12/2019 | 1 | 1 | 0 | N/I | 3° 53' 36,877" S | 49° 43' 11,248" W |  |  | 100% para EQUATORIAL PARÁ DISTRIBUIDORA DE ENERGIA S.A. (REG) |  | Tucuruí - PA
Marinete de Sousa Mendonca Cabral | UFV.RS.PA.045133-9 | PA | UFV | Operação | Solar | Radiação solar | Registro | Radiação solar | 30/07/2019 | 1 | 1 | 0 | N/I | 3° 50' 11,936" S | 49° 45' 49,000" W |  |  | 100% para EQUATORIAL PARÁ DISTRIBUIDORA DE ENERGIA S.A. (REG) |  | Tucuruí - PA
Marinete Pinto Ferreira | UFV.RS.PA.039572-2 | PA | UFV | Operação | Solar | Radiação solar | Registro | Radiação solar | 01/03/2018 | 1 | 1 | 0 | N/I | 2° 4' 39,684" S | 52° 20' 41,208" W |  |  | 100% para EQUATORIAL PARÁ DISTRIBUIDORA DE ENERGIA S.A. (REG) |  | Porto de Moz - PA
Marinete Silva do Nascimento | UFV.RS.PA.045935-6 | PA | UFV | Operação | Solar | Radiação solar | Registro | Radiação solar | 02/09/2019 | 1 | 1 | 0 | N/I | 3° 46' 10,826" S | 49° 51' 36,324" W |  |  | 100% para EQUATORIAL PARÁ DISTRIBUIDORA DE ENERGIA S.A. (REG) |  | Tucuruí - PA
Marinez Josefa de Oliveira | UFV.RS.PA.045146-0 | PA | UFV | Operação | Solar | Radiação solar | Registro | Radiação solar | 31/07/2019 | 1 | 1 | 0 | N/I | 3° 50' 36,380" S | 49° 42' 50,029" W |  |  | 100% para EQUATORIAL PARÁ DISTRIBUIDORA DE ENERGIA S.A. (REG) |  | Tucuruí - PA
MARINGA - 1 | UTE.PE.PR.033363-8 | PR | UTE | Operação | Fóssil | Petróleo | Registro | Óleo Diesel | 01/12/2003 | 64.8 | 64.8 | 0 | Não | 23°23'47"S | 51°57'20"W |  |  | 100% para Claro S.A (REG) |  | Maringá - PR
Marinilda da Silva Aragao | UFV.RS.PA.039906-0 | PA | UFV | Operação | Solar | Radiação solar | Registro | Radiação solar | 27/01/2018 | 1 | 1 | 0 | N/I | 1° 54' 7,452" S | 52° 29' 2,760" W |  |  | 100% para EQUATORIAL PARÁ DISTRIBUIDORA DE ENERGIA S.A. (REG) |  | Porto de Moz - PA
Mario Aragao Viana | UFV.RS.PA.039952-3 | PA | UFV | Operação | Solar | Radiação solar | Registro | Radiação solar | 29/01/2018 | 1 | 1 | 0 | N/I | 1° 53' 54,384" S | 52° 28' 49,620" W |  |  | 100% para EQUATORIAL PARÁ DISTRIBUIDORA DE ENERGIA S.A. (REG) |  | Porto de Moz - PA
Mario Fett | CGH.PH.SC.002354-0 | SC | CGH | Operação | Hídrica | Potencial hidráulico | Registro | Potencial hidráulico | 01/01/1947 | 1710 | 1710 | 0 | Não | -1 | -1 |  |  | 100% para Specht Produtos Alimentícios Ltda (REG) |  | Joaçaba - SC
Mário Palmério Hospital Universitário | UTE.PE.MG.031055-7 | MG | UTE | Operação | Fóssil | Petróleo | Registro | Óleo Diesel | 02/12/2013 | 640 | 640 | 0 | Não | 19°45'48,62"S | 47°57'41,12"W |  |  | 100% para SOCIEDADE EDUCACIONAL UBERABENSE (REG) |  | Uberaba - MG
Mario Pedrosa Lameira | UFV.RS.PA.045189-4 | PA | UFV | Operação | Solar | Radiação solar | Registro | Radiação solar | 07/08/2019 | 1 | 1 | 0 | N/I | 3° 51' 4,748" S | 49° 45' 29,714" W |  |  | 100% para EQUATORIAL PARÁ DISTRIBUIDORA DE ENERGIA S.A. (REG) |  | Tucuruí - PA
Mariquita | CGH.PH.PE.028695-8 | PE | CGH | Operação | Hídrica | Potencial hidráulico | Registro | Potencial hidráulico | 01/03/1925 | 880 | 880 | 0 | Não | 8°21'11,6"S | 35°24'9,8"W |  |  | 100% para CENTRAL ENERGÉTICA UNIÃO S/A (REG) | 39 - Litoraneas de Pernambuco e Alagoas | Primavera - PE
Marisa Ferreira da Costa | UFV.RS.PA.045546-6 | PA | UFV | Operação | Solar | Radiação solar | Registro | Radiação solar | 04/09/2019 | 1 | 1 | 0 | N/I | 3° 55' 9,415" S | 49° 47' 24,284" W |  |  | 100% para EQUATORIAL PARÁ DISTRIBUIDORA DE ENERGIA S.A. (REG) |  | Tucuruí - PA
Marisergio Cantao Moraes | UFV.RS.PA.045396-0 | PA | UFV | Operação | Solar | Radiação solar | Registro | Radiação solar | 16/08/2019 | 1 | 1 | 0 | N/I | 3° 52' 55,657" S | 49° 46' 34,676" W |  |  | 100% para EQUATORIAL PARÁ DISTRIBUIDORA DE ENERGIA S.A. (REG) |  | Tucuruí - PA
Maristela Leite de Moura | UFV.RS.PA.045208-4 | PA | UFV | Operação | Solar | Radiação solar | Registro | Radiação solar | 07/08/2019 | 1 | 1 | 0 | N/I | 3° 52' 57,040" S | 49° 48' 8,356" W |  |  | 100% para EQUATORIAL PARÁ DISTRIBUIDORA DE ENERGIA S.A. (REG) |  | Tucuruí - PA
Maristela Ribeiro da Silva | UFV.RS.PA.039510-2 | PA | UFV | Operação | Solar | Radiação solar | Registro | Radiação solar | 05/03/2018 | 1 | 1 | 0 | N/I | 2° 2' 40,956" S | 52° 22' 43,320" W |  |  | 100% para EQUATORIAL PARÁ DISTRIBUIDORA DE ENERGIA S.A. (REG) |  | Porto de Moz - PA
Marituba | UTE.AI.AL.028542-0 | AL | UTE | Operação | Biomassa | Agroindustriais | Autorização | Bagaço de Cana de Açúcar | 01/10/2001 | 20500 | 20500 | 300 | Não | 10° 8' 54,924" S | 36° 32' 36,240" W | 2002-03-28 | 2032-03-28 | 100% para USINA CAETÉ S A (PIE) |  | Igreja Nova - AL
Marivalda Damasceno da Gracas | UFV.RS.PA.038941-2 | PA | UFV | Operação | Solar | Radiação solar | Registro | Radiação solar | 25/11/2017 | 1 | 1 | 0 | N/I | 1° 54' 19,044" S | 53° 2' 25,080" W |  |  | 100% para EQUATORIAL PARÁ DISTRIBUIDORA DE ENERGIA S.A. (REG) |  | Porto de Moz - PA
Marivaldo do Carmo Ribeiro Moraes | UFV.RS.PA.045741-8 | PA | UFV | Operação | Solar | Radiação solar | Registro | Radiação solar | 30/09/2019 | 1 | 1 | 0 | N/I | 3° 52' 56,579" S | 49° 46' 27,041" W |  |  | 100% para EQUATORIAL PARÁ DISTRIBUIDORA DE ENERGIA S.A. (REG) |  | Tucuruí - PA
Marivaldo Nazare Pires | UFV.RS.PA.038900-5 | PA | UFV | Operação | Solar | Radiação solar | Registro | Radiação solar | 23/11/2017 | 1 | 1 | 0 | N/I | 1°47'32,064"S | 52°56'49,812"W |  |  | 100% para EQUATORIAL PARÁ DISTRIBUIDORA DE ENERGIA S.A. (REG) |  | Porto de Moz - PA
Marivaldo Pires de Oliveira | UFV.RS.PA.046212-8 | PA | UFV | Operação | Solar | Radiação solar | Registro | Radiação solar | 22/10/2019 | 1 | 1 | 0 | N/I | 3° 55' 32,088" S | 49° 43' 52,565" W |  |  | 100% para EQUATORIAL PARÁ DISTRIBUIDORA DE ENERGIA S.A. (REG) |  | Tucuruí - PA
Marivani de Assuncao Tavares de Jesus | UFV.RS.PA.046434-1 | PA | UFV | Operação | Solar | Radiação solar | Registro | Radiação solar | 05/11/2019 | 1 | 1 | 0 | N/I | 3° 46' 34,748" S | 49° 49' 1,945" W |  |  | 100% para EQUATORIAL PARÁ DISTRIBUIDORA DE ENERGIA S.A. (REG) |  | Tucuruí - PA
Marivania Dias Pereira | UFV.RS.PA.045795-7 | PA | UFV | Operação | Solar | Radiação solar | Registro | Radiação solar | 30/09/2019 | 1 | 1 | 0 | N/I | 3° 53' 3,088" S | 49° 43' 47,129" W |  |  | 100% para EQUATORIAL PARÁ DISTRIBUIDORA DE ENERGIA S.A. (REG) |  | Tucuruí - PA
Marivone Silva Costa | UFV.RS.PA.046395-7 | PA | UFV | Operação | Solar | Radiação solar | Registro | Radiação solar | 04/11/2019 | 1 | 1 | 0 | N/I | 3° 48' 55,706" S | 49° 47' 9,953" W |  |  | 100% para EQUATORIAL PARÁ DISTRIBUIDORA DE ENERGIA S.A. (REG) |  | Tucuruí - PA
Mariza Alves Barbosa | UFV.RS.PA.038597-2 | PA | UFV | Operação | Solar | Radiação solar | Registro | Radiação solar | 02/11/2017 | 1 | 1 | 0 | N/I | 2°4'40,008"S | 53°16'51,96"W |  |  | 100% para EQUATORIAL PARÁ DISTRIBUIDORA DE ENERGIA S.A. (REG) |  | Porto de Moz - PA
Marizelma Duarte Pimentel | UFV.RS.PA.039462-9 | PA | UFV | Operação | Solar | Radiação solar | Registro | Radiação solar | 06/03/2018 | 1 | 1 | 0 | N/I | 2° 1' 33,708" S | 52° 24' 37,872" W |  |  | 100% para EQUATORIAL PARÁ DISTRIBUIDORA DE ENERGIA S.A. (REG) |  | Porto de Moz - PA
Marizete de Oliveira Moura | UFV.RS.PA.040348-2 | PA | UFV | Operação | Solar | Radiação solar | Registro | Radiação solar | 16/03/2018 | 1 | 1 | 0 | N/I | 2°18'46,44"S | 52°46'46,92"W |  |  | 100% para EQUATORIAL PARÁ DISTRIBUIDORA DE ENERGIA S.A. (REG) |  | Porto de Moz - PA
Markmann | CGH.PH.SC.029981-2 | SC | CGH | Operação | Hídrica | Potencial hidráulico | Registro | Potencial hidráulico |  | 172 | 172 | 0 | Não | -1 | -1 |  |  | 100% para Darcenio Silvio Markmann (REG) |  | São Domingos - SC
Marlene da Conceicao | UFV.RS.PA.045650-0 | PA | UFV | Operação | Solar | Radiação solar | Registro | Radiação solar | 03/09/2019 | 1 | 1 | 0 | N/I | 3° 55' 33,632" S | 49° 51' 35,352" W |  |  | 100% para EQUATORIAL PARÁ DISTRIBUIDORA DE ENERGIA S.A. (REG) |  | Tucuruí - PA
Marlene de Matos Barbosa | UFV.RS.PA.040391-1 | PA | UFV | Operação | Solar | Radiação solar | Registro | Radiação solar | 19/03/2018 | 1 | 1 | 0 | N/I | 2°16'30,216"S | 52°54'14,292"W |  |  | 100% para EQUATORIAL PARÁ DISTRIBUIDORA DE ENERGIA S.A. (REG) |  | Porto de Moz - PA
Marlene do Rosario Goncalves | UFV.RS.PA.045964-0 | PA | UFV | Operação | Solar | Radiação solar | Registro | Radiação solar | 04/09/2019 | 1 | 1 | 0 | N/I | 3° 47' 55,140" S | 49° 45' 45,875" W |  |  | 100% para EQUATORIAL PARÁ DISTRIBUIDORA DE ENERGIA S.A. (REG) |  | Tucuruí - PA
Marlene Gomes de Oliveira | UFV.RS.PA.038725-8 | PA | UFV | Operação | Solar | Radiação solar | Registro | Radiação solar | 12/11/2017 | 1 | 1 | 0 | N/I | 1°58'1,416"S | 53°1'48,54"W |  |  | 100% para EQUATORIAL PARÁ DISTRIBUIDORA DE ENERGIA S.A. (REG) |  | Porto de Moz - PA
Marlene Meireles de Sousa | UFV.RS.PA.046184-9 | PA | UFV | Operação | Solar | Radiação solar | Registro | Radiação solar | 18/10/2019 | 1 | 1 | 0 | N/I | 3° 59' 27,312" S | 49° 45' 19,040" W |  |  | 100% para EQUATORIAL PARÁ DISTRIBUIDORA DE ENERGIA S.A. (REG) |  | Tucuruí - PA
Marlene Rodrigues de Lima | UFV.RS.PA.046040-0 | PA | UFV | Operação | Solar | Radiação solar | Registro | Radiação solar | 27/09/2019 | 1 | 1 | 0 | N/I | 3° 51' 30,053" S | 49° 44' 9,467" W |  |  | 100% para EQUATORIAL PARÁ DISTRIBUIDORA DE ENERGIA S.A. (REG) |  | Tucuruí - PA
Marli da Silva | UFV.RS.PA.045543-1 | PA | UFV | Operação | Solar | Radiação solar | Registro | Radiação solar | 04/09/2019 | 1 | 1 | 0 | N/I | 3° 55' 5,894" S | 49° 47' 20,324" W |  |  | 100% para EQUATORIAL PARÁ DISTRIBUIDORA DE ENERGIA S.A. (REG) |  | Tucuruí - PA
Marli de Nazare Ribeiro Arruda | UFV.RS.PA.045302-1 | PA | UFV | Operação | Solar | Radiação solar | Registro | Radiação solar | 12/08/2019 | 1 | 1 | 0 | N/I | 3° 51' 46,598" S | 49° 42' 17,370" W |  |  | 100% para EQUATORIAL PARÁ DISTRIBUIDORA DE ENERGIA S.A. (REG) |  | Tucuruí - PA
Marli de Nazare Santana Ferreira | UFV.RS.PA.039509-9 | PA | UFV | Operação | Solar | Radiação solar | Registro | Radiação solar | 05/03/2018 | 1 | 1 | 0 | N/I | 2° 4' 39,108" S | 52° 20' 38,940" W |  |  | 100% para EQUATORIAL PARÁ DISTRIBUIDORA DE ENERGIA S.A. (REG) |  | Porto de Moz - PA
Marli Ribeiro da Silva | UFV.RS.PA.045300-5 | PA | UFV | Operação | Solar | Radiação solar | Registro | Radiação solar | 12/08/2019 | 1 | 1 | 0 | N/I | 3° 48' 29,207" S | 49° 49' 41,718" W |  |  | 100% para EQUATORIAL PARÁ DISTRIBUIDORA DE ENERGIA S.A. (REG) |  | Tucuruí - PA
Marlim Azul ( Antiga Vale Azul II) | UTE.GN.RJ.032211-3 | RJ | UTE | Construção | Fóssil | Gás natural | Autorização | Gás Natural | - | 565500 | 0 | 510400 | Não | 22° 21' 44,200" S | 41° 52' 10,151" W | 2018-06-20 | 2053-06-20 | 100% para MARLIM AZUL ENERGIA S.A. (PIE) |  | Macaé - RJ
Marlison Barbosa Matos | UFV.RS.PA.039490-4 | PA | UFV | Operação | Solar | Radiação solar | Registro | Radiação solar | 17/01/2018 | 1 | 1 | 0 | N/I | 1° 50' 10,320" S | 52° 26' 35,160" W |  |  | 100% para EQUATORIAL PARÁ DISTRIBUIDORA DE ENERGIA S.A. (REG) |  | Porto de Moz - PA
Marlison da Silva Lima | UFV.RS.PA.040297-4 | PA | UFV | Operação | Solar | Radiação solar | Registro | Radiação solar | 14/03/2018 | 1 | 1 | 0 | N/I | 2°18'0,864"S | 52°28'54,12"W |  |  | 100% para EQUATORIAL PARÁ DISTRIBUIDORA DE ENERGIA S.A. (REG) |  | Porto de Moz - PA
Marlison da Silva Oliveira | UFV.RS.PA.045285-8 | PA | UFV | Operação | Solar | Radiação solar | Registro | Radiação solar | 12/08/2019 | 1 | 1 | 0 | N/I | 3° 50' 43,458" S | 49° 46' 44,303" W |  |  | 100% para EQUATORIAL PARÁ DISTRIBUIDORA DE ENERGIA S.A. (REG) |  | Tucuruí - PA
Marlison Matos da Silva | UFV.RS.PA.038492-5 | PA | UFV | Operação | Solar | Radiação solar | Registro | Radiação solar | 07/03/2018 | 1 | 1 | 0 | N/I | 1°55'26,004"S | 52°30'22,068"W |  |  | 100% para EQUATORIAL PARÁ DISTRIBUIDORA DE ENERGIA S.A. (REG) |  | Porto de Moz - PA
Marlon Guerra Gomes | UFV.RS.PA.040445-4 | PA | UFV | Operação | Solar | Radiação solar | Registro | Radiação solar | 21/03/2018 | 1 | 1 | 0 | N/I | 2°23'5,496"S | 52°7'28,56"W |  |  | 100% para EQUATORIAL PARÁ DISTRIBUIDORA DE ENERGIA S.A. (REG) |  | Porto de Moz - PA
Marlon Rola Dos Santos | UFV.RS.PA.040298-2 | PA | UFV | Operação | Solar | Radiação solar | Registro | Radiação solar | 14/03/2018 | 1 | 1 | 0 | N/I | 2°6'25,452"S | 52°27'13,248"W |  |  | 100% para EQUATORIAL PARÁ DISTRIBUIDORA DE ENERGIA S.A. (REG) |  | Porto de Moz - PA
Marluce Caldas Furtado | UFV.RS.PA.046335-3 | PA | UFV | Operação | Solar | Radiação solar | Registro | Radiação solar | 31/10/2019 | 1 | 1 | 0 | N/I | 3° 53' 43,498" S | 49° 47' 54,193" W |  |  | 100% para EQUATORIAL PARÁ DISTRIBUIDORA DE ENERGIA S.A. (REG) |  | Tucuruí - PA
Marlucia Carvalho Dos Santos Silva | UFV.RS.PA.045975-5 | PA | UFV | Operação | Solar | Radiação solar | Registro | Radiação solar | 23/09/2019 | 1 | 1 | 0 | N/I | 3° 55' 31,134" S | 49° 48' 55,454" W |  |  | 100% para EQUATORIAL PARÁ DISTRIBUIDORA DE ENERGIA S.A. (REG) |  | Tucuruí - PA
Marluvas | UTE.PE.MG.031383-1 | MG | UTE | Operação | Fóssil | Petróleo | Registro | Óleo Diesel | 01/07/2002 | 300 | 300 | 0 | Não | 21°28'38,359"S | 44°20'27,19"W |  |  | 100% para Marluvas Calçados de Segurança Ltda. (REG) |  | Madre de Deus de Minas - MG
Marmelos | UHE.PH.MG.001420-6 | MG | UHE | Operação | Hídrica | Potencial hidráulico | Concessão | Potencial hidráulico | 01/01/1915 | 4000 | 4000 | 2740 | Não | -1 | -1 | 2016-01-05 | 2046-01-05 | 100% para CEMIG GERAÇÃO SUL S.A. (SP) |  | Juiz de Fora - MG
Marmelos III | CGH.PH.SP.028341-0 | SP | CGH | Operação | Hídrica | Potencial hidráulico | Registro | Potencial hidráulico | 20/06/1998 | 360 | 360 | 0 | Não | -1 | -1 |  |  | 100% para Mineração Corrêa Ltda (REG) |  | Campos do Jordão - SP
Maroja da Silva Souza | UFV.RS.PA.039410-6 | PA | UFV | Operação | Solar | Radiação solar | Registro | Radiação solar | 15/01/2018 | 1 | 1 | 0 | N/I | 1° 51' 22,140" S | 52° 44' 21,840" W |  |  | 100% para EQUATORIAL PARÁ DISTRIBUIDORA DE ENERGIA S.A. (REG) |  | Porto de Moz - PA
Marombas I | CGH.PH.SC.038153-5 | SC | CGH | Operação | Hídrica | Potencial hidráulico | Autorização | Potencial hidráulico | 01/11/2019 | 3498 | 3358 | 1630 | Não | 27°11'44,92"S | 50°37'58,19"W | 2020-06-19 | 2055-06-19 | 100% para HIDRELÉTRICA MAROMBAS I SPE LTDA (REG) | 71 - Canoas | Curitibanos - SC
Marombas II | CGH.PH.SC.038154-3 | SC | CGH | Operação | Hídrica | Potencial hidráulico | Autorização | Potencial hidráulico | 01/11/2019 | 1933 | 1800 | 880 | Não | 27°12'16"S | 50°38'4"W | 2020-06-19 | 2055-06-19 | 100% para HIDRELÉTRICA MAROMBAS II SPE LTDA (PIE) | 71 - Canoas | Curitibanos - SC
Maron | EOL.CV.BA.030768-8 | BA | EOL | Operação | Eólica | Cinética do vento | Autorização | Cinética do vento | 04/03/2015 | 30240 | 30240 | 12100 | Não | 14° 5' 8.417" S | 42° 37' 12.903" W | 2012-03-12 | 2047-03-12 | 100% para Centrais Eólicas Maron S.A (PIE) |  | Caetité - BA
Martinho de Fatima Correa Moraes | UFV.RS.PA.046156-3 | PA | UFV | Operação | Solar | Radiação solar | Registro | Radiação solar | 17/10/2019 | 1 | 1 | 0 | N/I | 3° 53' 31,700" S | 49° 44' 50,402" W |  |  | 100% para EQUATORIAL PARÁ DISTRIBUIDORA DE ENERGIA S.A. (REG) |  | Tucuruí - PA
Martinho de Oliveira Roberto | UFV.RS.PA.039053-4 | PA | UFV | Operação | Solar | Radiação solar | Registro | Radiação solar | 04/12/2017 | 1 | 1 | 0 | N/I | 1°49'54,228"S | 52°17'13,56"W |  |  | 100% para EQUATORIAL PARÁ DISTRIBUIDORA DE ENERGIA S.A. (REG) |  | Porto de Moz - PA
Martiniano Silva de Sena | UFV.RS.PA.045926-7 | PA | UFV | Operação | Solar | Radiação solar | Registro | Radiação solar | 02/09/2019 | 1 | 1 | 0 | N/I | 3° 48' 9,691" S | 49° 18' 1,879" W |  |  | 100% para EQUATORIAL PARÁ DISTRIBUIDORA DE ENERGIA S.A. (REG) |  | Tucuruí - PA
Martins | UTE.FL.MT.031486-2 | MT | UTE | Operação | Biomassa | Floresta | Registro | Resíduos Florestais | 10/05/2004 | 2000 | 2000 | 1200 | Não | 9°27'28,454"S | 59°13'8,216"W |  |  | 100% para USIMART – Usina Termoelétrica Martins Ltda - EPP (REG) |  | Colniza - MT
Martins | UHE.PH.MG.001427-3 | MG | UHE | Operação | Hídrica | Potencial hidráulico | Concessão | Potencial hidráulico |  | 7700 | 7700 | 1840 | Não | -1 | -1 | 2016-01-05 | 2046-01-05 | 100% para CEMIG GERAÇÃO OESTE S.A. (SP) |  | Uberlândia - MG
MARTINS & MARTINS - ITAUBAS | UTE.PE.MT.032738-7 | MT | UTE | Operação | Fóssil | Petróleo | Registro | Óleo Diesel | 01/04/2001 | 560 | 560 | 0 | Não | 11°50'58,37"S | 55°30'32,78"W |  |  | 100% para Martins &amp Martins ltda (REG) |  | Sinop - MT
MARTINS & MARTINS - PRIMAVERAS | UTE.PE.MT.032740-9 | MT | UTE | Operação | Fóssil | Petróleo | Registro | Óleo Diesel | 01/05/2014 | 288 | 288 | 0 | Não | 11°50'36,89"S | 55°29'36,89"W |  |  | 100% para Martins &amp Martins ltda (REG) |  | Sinop - MT
MARTINS & MARTINS - SUPER CENTER | UTE.PE.MT.032755-7 | MT | UTE | Operação | Fóssil | Petróleo | Registro | Óleo Diesel | 01/02/2008 | 800 | 800 | 0 | Não | 11°53'35,05"S | 55°30'17,42"W |  |  | 100% para Martins &amp Martins ltda (REG) |  | Sinop - MT
MARTINS & MARTINS - TARUMAS | UTE.PE.MT.033420-0 | MT | UTE | Operação | Fóssil | Petróleo | Registro | Óleo Diesel | 01/02/1998 | 264 | 264 | 0 | Não | 11°51'52,73"S | 55°30'15,95"W |  |  | 100% para Martins &amp Martins ltda (REG) |  | Sinop - MT
MARTINS & MARTINS - VITORIA REGIA | UTE.PE.MT.033829-0 | MT | UTE | Operação | Fóssil | Petróleo | Registro | Óleo Diesel | 01/12/2011 | 360 | 360 | 0 | Não | 11°49'45,17"S | 55°30'50,36"W |  |  | 100% para Martins &amp Martins ltda (REG) |  | Sinop - MT
Martins Comércio e Serviços de Distribuição | UTE.PE.MG.030857-9 | MG | UTE | Operação | Fóssil | Petróleo | Registro | Óleo Diesel | 02/05/2012 | 480 | 480 | 0 | Não | 19° 1' 39,972" S | 48° 19' 54,264" W |  |  | 100% para Martins Comércio e Serviços de Distribuição S.A (REG) |  | Uberlândia - MG
Martins e Filho | UTE.PE.MG.031185-5 | MG | UTE | Operação | Fóssil | Petróleo | Registro | Óleo Diesel | 09/06/2012 | 134 | 134 | 0 | Não | 19° 50' 3,336" S | 44° 36' 28,296" W |  |  | 100% para Supermercado Martins e Filho Ltda (REG) |  | Pará de Minas - MG
Martins e Sá | UTE.PE.MG.031114-6 | MG | UTE | Operação | Fóssil | Petróleo | Registro | Óleo Diesel | 15/01/2012 | 112.8 | 112.8 | 0 | Não | 19°28'51,715"S | 42°31'13,264"W |  |  | 100% para Martins &amp Sá Ltda (REG) |  | Ipatinga - MG
Martins Goodyear | UTE.PE.SP.029340-7 | SP | UTE | Operação | Fóssil | Petróleo | Registro | Óleo Diesel | 15/07/2005 | 541 | 541 | 0 | Não | 23°30'32,047"S | 46°52'28,751"W |  |  | 100% para Martins Comércio e Serviços de Distribuição S.A (REG) |  | Barueri - SP
Martins Guilherme Dos Santos | UFV.RS.PA.045448-6 | PA | UFV | Operação | Solar | Radiação solar | Registro | Radiação solar | 29/08/2019 | 1 | 1 | 0 | N/I | 3° 46' 2,464" S | 49° 51' 31,529" W |  |  | 100% para EQUATORIAL PARÁ DISTRIBUIDORA DE ENERGIA S.A. (REG) |  | Tucuruí - PA
Martinuv | CGH.PH.RO.029211-7 | RO | CGH | Operação | Hídrica | Potencial hidráulico | Registro | Potencial hidráulico | 30/09/2005 | 1840 | 1840 | 0 | Não | -1 | -1 |  |  | 100% para Central Hidrelétrica Martinuv Ltda. (REG) |  | Vilhena - RO
Marumbi | CGH.PH.PR.001501-6 | PR | CGH | Operação | Hídrica | Potencial hidráulico | Registro | Potencial hidráulico | 05/04/1961 | 4800 | 4800 | 2400 | Não | 25°25'27"S | 48°55'16"W |  |  | 100% para COPEL GERAÇÃO E TRANSMISSÃO S.A. (REG) | 82 - Cachoeira, Sao Joao e outros | Morretes - PR
Marvi | UTE.PE.SP.031140-5 | SP | UTE | Operação | Fóssil | Petróleo | Registro | Óleo Diesel | 01/06/2010 | 728 | 728 | 0 | Não | 22°58'38,165"S | 49°52'6,888"W |  |  | 100% para Industrial e Comercial Marvi Ltda. (REG) |  | Ourinhos - SP
Marzagão | CGH.PH.MG.001430-3 | MG | CGH | Operação | Hídrica | Potencial hidráulico | Registro | Potencial hidráulico | 13/07/1987 | 2032 | 2032 | 0 | Não | -1 | -1 |  |  | 100% para Fertiligas Indústria e Comércio Ltda. (REG) |  | Sabará - MG
Mascarenhas | UHE.PH.ES.001432-0 | ES | UHE | Operação | Hídrica | Potencial hidráulico | Concessão | Potencial hidráulico | 21/09/1973 | 198000 | 198000 | 134800 | Não | 19°30'2"S | 40°55'6"W | 2007-11-12 | 2025-07-16 | 100% para ENERGEST S.A. (SP) | 56 - Doce | Baixo Guandu - ES, Aimorés - MG
Masutti | CGH.PH.MT.001447-8 | MT | CGH | Operação | Hídrica | Potencial hidráulico | Registro | Potencial hidráulico | 20/02/1995 | 850 | 850 | 0 | Não | -1 | -1 |  |  | 100% para Hidrelétrica Comodoro Ltda (REG) |  | Campos de Júlio - MT
Mata Cobra | UHE.PH.RS.001433-8 | RS | UHE | Operação | Hídrica | Potencial hidráulico | Concessão | Potencial hidráulico |  | 2880 | 2880 | 0 | Não | 28°6'10,914"S | 53°0'53,818"W | 2003-01-17 | 2023-01-17 | 100% para Libraga Brandão &amp Cia Ltda. (PIE) | 74 - Uruguai, Varzea, Turvo e outros | Carazinho - RS
Mata Velha | PCH.PH.MG.028607-9 | MG | PCH | Operação | Hídrica | Potencial hidráulico | Autorização | Potencial hidráulico | 07/05/2016 | 24000 | 24000 | 14940 | Não | -1 | -1 | 2002-05-17 | 2032-05-17 | 100% para Mata Velha Energética S.A (PIE) |  | Cabeceira Grande - MG, Unaí - MG
Matadouro e Frigorífico Paladar | UTE.PE.MG.029539-6 | MG | UTE | Operação | Fóssil | Petróleo | Registro | Óleo Diesel | 25/07/2012 | 960 | 960 | 0 | Não | 19° 38' 56,400" S | 42° 45' 0,000" W |  |  | 100% para Matadouro e Frigorífico Paladar Ltda. (REG) |  | Jaguaraçu - MG
Mataraca | EOL.CV.PB.029092-0 | PB | EOL | Operação | Eólica | Cinética do vento | Autorização | Cinética do vento | 14/01/2009 | 4800 | 4800 | 1270 | Não | 6°34'56,165"S | 34°58'42,264"W | 2004-03-17 | 2029-03-17 | 100% para Vale dos Ventos Geradora Eólica S.A (PIE) |  | Mataraca - PB
Mateiros | CGH.PH.TO.030077-2 | TO | CGH | Operação | Hídrica | Potencial hidráulico | Registro | Potencial hidráulico | 01/01/2011 | 900 | 900 | 0 | Não | -1 | -1 |  |  | 100% para José Langerci Adriano. (REG) |  | Mateiros - TO
Matenai da Silva Souza | UFV.RS.PA.040329-6 | PA | UFV | Operação | Solar | Radiação solar | Registro | Radiação solar | 15/03/2018 | 1 | 1 | 0 | N/I | 2°16'38,532"S | 52°28'41,088"W |  |  | 100% para EQUATORIAL PARÁ DISTRIBUIDORA DE ENERGIA S.A. (REG) |  | Porto de Moz - PA
Mateus Ferreira Magalhaes | UFV.RS.PA.039460-2 | PA | UFV | Operação | Solar | Radiação solar | Registro | Radiação solar | 06/03/2018 | 1 | 1 | 0 | N/I | 2° 6' 24,120" S | 52° 21' 32,040" W |  |  | 100% para EQUATORIAL PARÁ DISTRIBUIDORA DE ENERGIA S.A. (REG) |  | Porto de Moz - PA
Mateus Lacerda Monteiro | UFV.RS.PA.038598-0 | PA | UFV | Operação | Solar | Radiação solar | Registro | Radiação solar | 02/11/2017 | 1 | 1 | 0 | N/I | 2°5'26,484"S | 53°15'16,092"W |  |  | 100% para EQUATORIAL PARÁ DISTRIBUIDORA DE ENERGIA S.A. (REG) |  | Porto de Moz - PA
Mateus Silva de Matos | UFV.RS.PA.039966-3 | PA | UFV | Operação | Solar | Radiação solar | Registro | Radiação solar | 08/02/2018 | 1 | 1 | 0 | N/I | 2° 3' 18,936" S | 52° 41' 1,428" W |  |  | 100% para EQUATORIAL PARÁ DISTRIBUIDORA DE ENERGIA S.A. (REG) |  | Porto de Moz - PA
Mathias Ferreira de Sousa | UFV.RS.PA.040350-4 | PA | UFV | Operação | Solar | Radiação solar | Registro | Radiação solar | 16/03/2018 | 1 | 1 | 0 | N/I | 2°4'55,2"S | 52°19'22,944"W |  |  | 100% para EQUATORIAL PARÁ DISTRIBUIDORA DE ENERGIA S.A. (REG) |  | Porto de Moz - PA
Matias Dos Santos Andrade | UFV.RS.PA.038925-0 | PA | UFV | Operação | Solar | Radiação solar | Registro | Radiação solar | 24/11/2017 | 1 | 1 | 0 | N/I | 1° 45' 5,832" S | 52° 54' 45,072" W |  |  | 100% para EQUATORIAL PARÁ DISTRIBUIDORA DE ENERGIA S.A. (REG) |  | Porto de Moz - PA
Matias Viana de Andrade | UFV.RS.PA.038855-6 | PA | UFV | Operação | Solar | Radiação solar | Registro | Radiação solar | 21/11/2017 | 1 | 1 | 0 | N/I | 1°47'49,02"S | 53°1'30,36"W |  |  | 100% para EQUATORIAL PARÁ DISTRIBUIDORA DE ENERGIA S.A. (REG) |  | Porto de Moz - PA
Matilas Costa Dias | UFV.RS.PA.040272-9 | PA | UFV | Operação | Solar | Radiação solar | Registro | Radiação solar | 13/03/2018 | 1 | 1 | 0 | N/I | 2°19'55,524"S | 52°44'24,216"W |  |  | 100% para EQUATORIAL PARÁ DISTRIBUIDORA DE ENERGIA S.A. (REG) |  | Porto de Moz - PA
Matipó | CGH.PH.MG.001438-9 | MG | CGH | Operação | Hídrica | Potencial hidráulico | Registro | Potencial hidráulico | 01/01/1924 | 416 | 416 | 390 | Não | -1 | -1 |  |  | 100% para ZONA DA MATA GERAÇÃO S/A (REG) |  | Juiz de Fora - MG
Mat-Prima II | UTE.CM.MG.029263-0 | MG | UTE | Operação | Fóssil | Carvão mineral | Registro | Gás de Alto Forno - CM |  | 1200 | 1200 | 0 | Não | 20°6'20"S | 44°54'30"W |  |  | 100% para Mat-Prima Comércio de Metais Ltda (REG) |  | Divinópolis - MG
Matrinchã | PCH.PH.MT.035325-6 | MT | PCH | Construção não iniciada | Hídrica | Potencial hidráulico | Autorização | Potencial hidráulico | - | 29700 | 0 | 0 | Não | 13°36'15"S | 57°23'30"W | 2019-02-04 | 2054-02-04 | 100% para ZARWAL DE PARTICIPAÇÃO LTDA (PIE) | 17 - Tapajos | Campo Novo do Parecis - MT
Matula | CGH.PH.MT.030614-2 | MT | CGH | Operação | Hídrica | Potencial hidráulico | Registro | Potencial hidráulico | 01/05/2011 | 80 | 80 | 0 | Não | -1 | -1 |  |  | 100% para RER PARTICIPAÇÕES S/A (REG) |  | Novo São Joaquim - MT
Matula I | CGH.PH.MT.030358-5 | MT | CGH | Operação | Hídrica | Potencial hidráulico | Registro | Potencial hidráulico |  | 80 | 80 | 0 | Não | -1 | -1 |  |  | 100% para RER Participações S.A (REG) |  | Novo São Joaquim - MT
Matupi | UTE.PE.AM.029495-0 | AM | UTE | Operação | Fóssil | Petróleo | Autorização | Óleo Diesel | 12/10/2012 | 4680 | 4680 | 0 | Não | 5°48'47,538"S | 61°17'57,293"W |  |  | 100% para AMAZONAS ENERGIA S.A (SP) |  | Manicoré - AM
Mauá 3 | UTE.GN.AM.031888-4 | AM | UTE | Operação | Fóssil | Gás natural | Autorização | Gás Natural | 19/09/2017 | 590750 | 590750 | 0 | Não | 3°7'2,672"S | 59°55'46,393"W | 2016-12-20 | 2046-12-20 | 100% para AMAZONAS GERAÇÃO E TRANSMISSÃO DE ENERGIA S.A (PIE) |  | Manaus - AM
Maués | UTE.PE.AM.001445-1 | AM | UTE | Operação | Fóssil | Petróleo | Autorização | Óleo Diesel | 01/03/1983 | 9680 | 11670 | 0 | Não | 3° 23' 44,000" S | 57° 42' 58,000" W | 1995-05-24 | 2025-05-24 | 100% para AMAZONAS ENERGIA S.A (SP) |  | Maués - AM
Maués - COE | UTE.PE.AM.037704-0 | AM | UTE | Operação | Fóssil | Petróleo | Autorização | Óleo Diesel | 20/12/2019 | 30388 | 30388 | 0 | Não | 3°22'37,442"S | 57°43'37,405"W | 2017-08-02 | 2052-08-02 | 100% para OLIVEIRA ENERGIA GERAÇÃO E SERVIÇOS LTDA (PIE) |  | Maués - AM
Maura Albuquerque Ferreira | UFV.RS.PA.038458-5 | PA | UFV | Operação | Solar | Radiação solar | Registro | Radiação solar | 08/03/2018 | 1 | 1 | 0 | N/I | 2°6'32,184"S | 52°22'33,096"W |  |  | 100% para EQUATORIAL PARÁ DISTRIBUIDORA DE ENERGIA S.A. (REG) |  | Porto de Moz - PA
Mauricia Mello Dos Santos | UFV.RS.PA.039248-0 | PA | UFV | Operação | Solar | Radiação solar | Registro | Radiação solar | 24/12/2017 | 1 | 1 | 0 | N/I | 1°45'56,628"S | 52°45'48,924"W |  |  | 100% para EQUATORIAL PARÁ DISTRIBUIDORA DE ENERGIA S.A. (REG) |  | Porto de Moz - PA
Maurício | CGH.PH.MG.001446-0 | MG | CGH | Operação | Hídrica | Potencial hidráulico | Registro | Potencial hidráulico | 01/01/1908 | 640 | 640 | 30 | Não | -1 | -1 |  |  | 100% para ENERGISA GERAÇÃO USINA MAURÍCIO S.A (REG) |  | Leopoldina - MG
Mauricio Barbosa Goncalves | UFV.RS.PA.046369-8 | PA | UFV | Operação | Solar | Radiação solar | Registro | Radiação solar | 01/11/2019 | 1 | 1 | 0 | N/I | 3° 54' 29,898" S | 49° 47' 41,748" W |  |  | 100% para EQUATORIAL PARÁ DISTRIBUIDORA DE ENERGIA S.A. (REG) |  | Tucuruí - PA
Mauricio Coelho Pereira | UFV.RS.PA.045088-0 | PA | UFV | Operação | Solar | Radiação solar | Registro | Radiação solar | 30/07/2019 | 1 | 1 | 0 | N/I | 3° 52' 49,260" S | 49° 44' 49,841" W |  |  | 100% para EQUATORIAL PARÁ DISTRIBUIDORA DE ENERGIA S.A. (REG) |  | Tucuruí - PA
Mauricy da Costa da Silva | UFV.RS.PA.040116-1 | PA | UFV | Operação | Solar | Radiação solar | Registro | Radiação solar | 03/02/2018 | 1 | 1 | 0 | N/I | 2°12'42,012"S | 52°47'54,24"W |  |  | 100% para EQUATORIAL PARÁ DISTRIBUIDORA DE ENERGIA S.A. (REG) |  | Porto de Moz - PA
Maurilena Ribeiro Pimentel | UFV.RS.PA.038491-7 | PA | UFV | Operação | Solar | Radiação solar | Registro | Radiação solar | 07/03/2018 | 1 | 1 | 0 | N/I | 2°6'12,492"S | 52°22'14,304"W |  |  | 100% para EQUATORIAL PARÁ DISTRIBUIDORA DE ENERGIA S.A. (REG) |  | Porto de Moz - PA
Maurílio Marin e Cia | UTE.PE.SC.031082-4 | SC | UTE | Operação | Fóssil | Petróleo | Registro | Óleo Diesel | 11/04/2013 | 260 | 260 | 0 | Não | 27°49'2,132"S | 50°19'48,799"W |  |  | 100% para Maurílio Marin &amp Cia Ltda. (REG) |  | Lages - SC
Mauriti 1 | UFV.RS.CE.038364-3 | CE | UFV | Construção não iniciada | Solar | Radiação solar | Autorização | Radiação solar | - | 49110 | 0 | 0 | Não | 7° 21' 17,490" S | 38° 45' 58,310" W | 2019-04-18 | 2054-04-18 | 100% para SUNCO ENERGY BRASIL MAURITI 10 PARTICIPAÇÕES SOCIETÁRIAS LTDA. (PIE) |  | Mauriti - CE
Mauriti 2 | UFV.RS.CE.038365-1 | CE | UFV | Construção não iniciada | Solar | Radiação solar | Autorização | Radiação solar | - | 24555 | 0 | 0 | Não | 7° 21' 16,010" S | 38° 44' 54,710" W | 2019-04-18 | 2054-04-18 | 100% para SUNCO ENERGY BRASIL MAURITI 2 PARTICIPAÇÕES SOCIETÁRIAS LTDA (PIE) |  | Mauriti - CE
Mauriti 3 | UFV.RS.CE.038366-0 | CE | UFV | Construção não iniciada | Solar | Radiação solar | Autorização | Radiação solar | - | 49110 | 0 | 0 | Não | 7° 21' 47,040" S | 38° 45' 55,900" W | 2019-04-18 | 2054-04-18 | 100% para SUNCO ENERGY BRASIL MAURITI 3 PARTICIPAÇÕES SOCIETÁRIAS LTDA (PIE) |  | Mauriti - CE
Mauriti 4 | UFV.RS.CE.038367-8 | CE | UFV | Construção não iniciada | Solar | Radiação solar | Autorização | Radiação solar | - | 49110 | 0 | 0 | Não | 7° 20' 36,120" S | 38° 44' 0,050" W | 2019-04-18 | 2054-04-18 | 100% para SUNCO ENERGY BRASIL MAURITI 4 PARTICIPAÇÕES SOCIETÁRIAS LTDA (PIE) |  | Mauriti - CE
Mauriti 5 | UFV.RS.CE.038368-6 | CE | UFV | Construção não iniciada | Solar | Radiação solar | Autorização | Radiação solar | - | 49110 | 0 | 0 | Não | 7° 21' 9,900" S | 38° 44' 34,710" W | 2019-04-18 | 2054-04-18 | 100% para SUNCO ENERGY BRASIL MAURITI 5 PARTICIPAÇÕES SOCIETÁRIAS LTDA (PIE) |  | Mauriti - CE
Mauriti 6 | UFV.RS.CE.038369-4 | CE | UFV | Construção não iniciada | Solar | Radiação solar | Autorização | Radiação solar | - | 49110 | 0 | 0 | Não | 7° 24' 11,670" S | 38° 51' 22,930" W | 2019-04-18 | 2054-04-18 | 100% para SUNCO ENERGY BRASIL MAURITI 6 PARTICIPAÇÕES SOCIETÁRIAS LTDA (PIE) |  | Mauriti - CE
Mauriti 7 | UFV.RS.CE.038370-8 | CE | UFV | Construção não iniciada | Solar | Radiação solar | Autorização | Radiação solar | - | 14733 | 0 | 0 | Não | 7° 23' 46,170" S | 38° 50' 44,570" W | 2019-04-18 | 2054-04-18 | 100% para SUNCO ENERGY BRASIL MAURITI 7 PARTICIPAÇÕES SOCIETÁRIAS LTDA. (PIE) |  | Mauriti - CE
Mauriti 8 | UFV.RS.CE.038371-6 | CE | UFV | Construção não iniciada | Solar | Radiação solar | Autorização | Radiação solar | - | 49110 | 0 | 0 | Não | 7° 25' 29,510" S | 38° 52' 52,090" W | 2019-04-18 | 2054-04-18 | 100% para SUNCO ENERGY BRASIL MAURITI 8 PARTICIPAÇÕES SOCIETÁRIAS LTDA. (PIE) |  | Milagres - CE
Mauriti 9 | UFV.RS.CE.038372-4 | CE | UFV | Construção não iniciada | Solar | Radiação solar | Autorização | Radiação solar | - | 9822 | 0 | 0 | Não | 7° 25' 18,620" S | 38° 52' 3,170" W | 2019-04-18 | 2054-04-18 | 100% para SUNCO ENERGY BRASIL MAURITI 9 PARTICIPAÇÕES SOCIETÁRIAS LTDA. (PIE) |  | Milagres - CE
Mauro Ferreira de Araujo | UFV.RS.PA.045982-8 | PA | UFV | Operação | Solar | Radiação solar | Registro | Radiação solar | 23/09/2019 | 1 | 1 | 0 | N/I | 3° 53' 38,054" S | 49° 49' 42,452" W |  |  | 100% para EQUATORIAL PARÁ DISTRIBUIDORA DE ENERGIA S.A. (REG) |  | Tucuruí - PA
Max Batista | UFV.RS.PA.046180-6 | PA | UFV | Operação | Solar | Radiação solar | Registro | Radiação solar | 18/10/2019 | 1 | 1 | 0 | N/I | 4° 0' 10,742" S | 49° 41' 53,617" W |  |  | 100% para EQUATORIAL PARÁ DISTRIBUIDORA DE ENERGIA S.A. (REG) |  | Tucuruí - PA
Max Batista Santiago | UFV.RS.PA.040299-0 | PA | UFV | Operação | Solar | Radiação solar | Registro | Radiação solar | 14/03/2018 | 1 | 1 | 0 | N/I | 2°7'36,732"S | 52°25'59,268"W |  |  | 100% para EQUATORIAL PARÁ DISTRIBUIDORA DE ENERGIA S.A. (REG) |  | Porto de Moz - PA
Max Cardoso Marcal | UFV.RS.PA.045185-1 | PA | UFV | Operação | Solar | Radiação solar | Registro | Radiação solar | 07/08/2019 | 1 | 1 | 0 | N/I | 3° 51' 49,889" S | 49° 42' 59,782" W |  |  | 100% para EQUATORIAL PARÁ DISTRIBUIDORA DE ENERGIA S.A. (REG) |  | Tucuruí - PA
Max Sanches Vieira | UFV.RS.PA.039743-1 | PA | UFV | Operação | Solar | Radiação solar | Registro | Radiação solar | 22/01/2018 | 1 | 1 | 0 | N/I | 1° 50' 27,852" S | 52° 40' 50,736" W |  |  | 100% para EQUATORIAL PARÁ DISTRIBUIDORA DE ENERGIA S.A. (REG) |  | Porto de Moz - PA
MAX-01 (Nova Lacerda) | CGH.PH.MT.029696-1 | MT | CGH | Operação | Hídrica | Potencial hidráulico | Registro | Potencial hidráulico | 21/01/2015 | 2500 | 2500 | 0 | Não | -1 | -1 |  |  | 100% para MAXENERGIA - GERAÇÃO E COMERCIALIZAÇÃO DE ENERGIA LTDA (REG) |  | Nova Lacerda - MT
Maxim Engenharia Elétrica | UFV.RS.PR.037131-9 | PR | UFV | Operação | Solar | Radiação solar | Registro | Radiação solar | 16/09/2016 | 2 | 2 | 0 | Não | 23°3'30"S | 51°2'41"W |  |  | 100% para CARLOS VINICIUS DIAS - INSTALACOES ELETRICAS (REG) |  | Sertanópolis - PR
Maximiano Jardim da Silva | UFV.RS.PA.038982-0 | PA | UFV | Operação | Solar | Radiação solar | Registro | Radiação solar | 29/11/2017 | 1 | 1 | 0 | N/I | 1° 40' 5,124" S | 52° 35' 18,960" W |  |  | 100% para EQUATORIAL PARÁ DISTRIBUIDORA DE ENERGIA S.A. (REG) |  | Porto de Moz - PA
Maximino de Alencar Ramos | UFV.RS.PA.040070-0 | PA | UFV | Operação | Solar | Radiação solar | Registro | Radiação solar | 02/02/2018 | 1 | 1 | 0 | N/I | 1°49'51,924"S | 52°33'0,216"W |  |  | 100% para EQUATORIAL PARÁ DISTRIBUIDORA DE ENERGIA S.A. (REG) |  | Porto de Moz - PA
Maxvaldo Ferreira Oliveira | UFV.RS.PA.039180-8 | PA | UFV | Operação | Solar | Radiação solar | Registro | Radiação solar | 18/12/2017 | 1 | 1 | 0 | N/I | 1°38'27,456"S | 52°48'29,3"W |  |  | 100% para EQUATORIAL PARÁ DISTRIBUIDORA DE ENERGIA S.A. (REG) |  | Porto de Moz - PA
Maxxi Goytacazes | UTE.PE.RJ.031110-3 | RJ | UTE | Operação | Fóssil | Petróleo | Registro | Óleo Diesel | 13/05/2013 | 800 | 800 | 0 | Não | 21°45'6,836"S | 41°19'49,714"W |  |  | 100% para Wal Mart do Brasil Ltda. (REG) |  | Campos dos Goytacazes - RJ
Maxxi Itajaí | UTE.PE.SC.029909-0 | SC | UTE | Operação | Fóssil | Petróleo | Registro | Óleo Diesel | 07/10/2008 | 720 | 720 | 0 | Não | 26°54'41"S | 48°41'27"W |  |  | Não Informado |  | Itajaí - SC
Maxxi Novo Hamburgo | UTE.PE.RS.029912-0 | RS | UTE | Operação | Fóssil | Petróleo | Registro | Óleo Diesel |  | 720 | 720 | 0 | Não | 29°41'10,774"S | 51°7'42,978"W |  |  | Não Informado |  | Novo Hamburgo - RS
Maxxi Santo Ângelo | UTE.PE.RS.030411-5 | RS | UTE | Operação | Fóssil | Petróleo | Registro | Óleo Diesel | 09/12/2010 | 450 | 450 | 0 | Não | 28°18'6,977"S | 54° 17' 51,072" W |  |  | 100% para WMS Supermercados do Brasil Ltda. (REG) |  | Santo Ângelo - RS
Maycon Bechara Pompeu | UFV.RS.PA.045767-1 | PA | UFV | Operação | Solar | Radiação solar | Registro | Radiação solar | 13/09/2019 | 1 | 1 | 0 | N/I | 3° 56' 19,352" S | 49° 48' 2,376" W |  |  | 100% para EQUATORIAL PARÁ DISTRIBUIDORA DE ENERGIA S.A. (REG) |  | Tucuruí - PA
Maykon Rodrigues Alves | UFV.RS.PA.046659-0 | PA | UFV | Operação | Solar | Radiação solar | Registro | Radiação solar | 21/11/2019 | 1 | 1 | 0 | N/I | 3° 51' 44,734" S | 49° 46' 23,448" W |  |  | 100% para EQUATORIAL PARÁ DISTRIBUIDORA DE ENERGIA S.A. (REG) |  | Tucuruí - PA
MB | UTE.AI.SP.001449-4 | SP | UTE | Operação | Biomassa | Agroindustriais | Autorização | Bagaço de Cana de Açúcar | 01/01/1980 | 16400 | 16400 | 2000 | Não | 20° 46' 57,540" S | 48° 12' 4,824" W | 2004-11-11 | 2034-11-11 | 100% para BIOSEV Bioenergia S.A (PIE) |  | Morro Agudo - SP
MC2 Nova Venécia 2 | UTE.GN.MA.030196-5 | MA | UTE | Operação | Fóssil | Gás natural | Autorização | Gás Natural | 23/10/2013 | 270467 | 178213 | 178700 | Não | 4° 52' 8,523" S | 44° 21' 36,079" W | 2009-11-24 | 2044-11-24 | 100% para PARNAÍBA II GERAÇÃO DE ENERGIA S.A (PIE) |  | Santo Antônio dos Lopes - MA
MCO-MS | UTE.PE.AL.033309-3 | AL | UTE | Operação | Fóssil | Petróleo | Registro | Óleo Diesel | 01/12/1991 | 640 | 640 | 0 | Não | 9°39'26"S | 35°44'10"W |  |  | 100% para Claro S.A (REG) |  | Maceió - AL
MDGT-12E2 | UTE.PE.SP.031246-0 | SP | UTE | Operação | Fóssil | Petróleo | Registro | Óleo Diesel | 30/08/2013 | 9.6 | 9.6 | 0 | Não | 23°38'52"S | 46°51'28"W |  |  | 100% para Neide Aparecida Gaeta (REG) |  | São Paulo - SP
Médio Garcia | CGH.PH.SC.035742-1 | SC | CGH | Operação | Hídrica | Potencial hidráulico | Autorização | Potencial hidráulico | 28/12/2018 | 1000 | 1000 | 640 | Não | 27°30'41,019"S | 49°0'0,002"W | 2017-02-16 | 2052-02-16 | 100% para MÉDIO GARCIA HIDRELÉTRICA S.A (PIE) | 84 - Tubarao, Capivari e outros | Angelina - SC
MEGAWATT SOLAR | UFV.RS.SC.031635-0 | SC | UFV | Operação | Solar | Radiação solar | Registro | Radiação solar | 24/06/2014 | 930 | 930 | 130 | Não | 27°34'40,44"S | 48°30'29,412"W |  |  | 100% para COMPANHIA DE GERAÇÃO E TRANSMISSÃO DE ENERGIA ELÉTRICA DO SUL DO BRASIL - ELETROBRAS CGT ELETROSUL (REG) |  | Florianópolis - SC
Meiriani Pinto Americo | UFV.RS.PA.046387-6 | PA | UFV | Operação | Solar | Radiação solar | Registro | Radiação solar | 04/11/2019 | 1 | 1 | 0 | N/I | 3° 50' 40,063" S | 49° 47' 10,309" W |  |  | 100% para EQUATORIAL PARÁ DISTRIBUIDORA DE ENERGIA S.A. (REG) |  | Tucuruí - PA
Mel 02 | EOL.CV.RN.030454-9 | RN | EOL | Operação | Eólica | Cinética do vento | Autorização | Cinética do vento | 19/02/2013 | 20000 | 20000 | 8800 | Não | 4°56'48"S | 36°57'51"W | 2011-02-28 | 2046-02-28 | 100% para MEL 2 ENERGIA RENOVÁVEL S/A (PIE) |  | Areia Branca - RN
Melgaço | UTE.PE.PA.027090-3 | PA | UTE | Operação | Fóssil | Petróleo | Concessão | Óleo Diesel | 01/01/1999 | 720 | 720 | 0 | Não | 1° 48' 7,000" S | 50° 42' 55,000" W | 1998-07-28 | 2028-07-28 | 100% para EQUATORIAL PARÁ DISTRIBUIDORA DE ENERGIA S.A. (SP) |  | Melgaço - PA
Melhoramentos Florestal | UTE.PE.MG.033984-9 | MG | UTE | Operação | Fóssil | Petróleo | Registro | Óleo Diesel | 01/01/2010 | 1200 | 1200 | 0 | Não | 22°45'15"S | 46°5'40"W |  |  | 100% para Melhoramentos Florestal Ltda (REG) |  | Camanducaia - MG
Melissa | CGH.PH.PR.001452-4 | PR | CGH | Operação | Hídrica | Potencial hidráulico | Registro | Potencial hidráulico | 31/01/1966 | 998 | 998 | 640 | Não | 24°32'9"S | 53°12'15"W |  |  | 100% para COPEL GERAÇÃO E TRANSMISSÃO S.A. (REG) | 64 - Parana, Paranapanema, Amambai e outros | Corbélia - PR, Nova Aurora - PR
Mello | PCH.PH.MG.001454-0 | MG | PCH | Operação | Hídrica | Potencial hidráulico | Concessão | Potencial hidráulico |  | 10685 | 9540 | 4420 | Não | -1 | -1 | 1995-01-19 | 2025-01-19 | 100% para VALE S.A. (APE) |  | Rio Preto - MG
Melo Viana | PCH.PH.MG.001455-9 | MG | PCH | Construção não iniciada | Hídrica | Potencial hidráulico | Autorização | Potencial hidráulico | - | 6516 | 0 | 0 | Não | -1 | -1 | 2005-07-12 | 2035-07-12 | 100% para EMPRESA FORÇA E LUZ SÃO SEBASTIÃO LTDA (PIE) |  | Raul Soares - MG
MENA BARRETO - 1 | UTE.PE.RJ.033432-4 | RJ | UTE | Operação | Fóssil | Petróleo | Registro | Óleo Diesel | 01/01/2005 | 2055.2 | 2055.2 | 0 | Não | 22°57'16"S | 43°11'14"W |  |  | 100% para Claro S.A (REG) |  | Rio de Janeiro - RJ
Mendonça | UTE.AI.SP.040729-1 | SP | UTE | Construção não iniciada | Biomassa | Agroindustriais | Autorização | Bagaço de Cana de Açúcar | - | 30000 | 0 | 0 | Não | 21° 9' 7,290" S | 49° 36' 42,770" W | 2019-05-07 | 2054-05-07 | 100% para UTE MENDONÇA GERAÇÃO E COMERCIALIZAÇÃO DE ENERGIA ELÉTRICA LTDA (PIE) |  | Mendonça - SP
Menu | UTE.PE.SP.028947-7 | SP | UTE | Operação | Fóssil | Petróleo | Registro | Óleo Diesel | 30/09/2003 | 3000 | 3000 | 0 | Não | 21°15'12,406"S | 50°38'33,5"W |  |  | 100% para Óleos Menu Indústria e Comércio Ltda (REG) |  | Guararapes - SP
Mercedes I e II | CGH.PH.MT.029614-7 | MT | CGH | Operação | Hídrica | Potencial hidráulico | Registro | Potencial hidráulico | 01/01/2002 | 153.6 | 153.6 | 0 | Não | -1 | -1 |  |  | 100% para Cooperativa de Energia Telefonia e Desenvolvimento Rural do Posto de Assentamento Gleba Mercedes I e II (REG) |  | Tabaporã - MT
Merck | UTE.PE.SP.029132-3 | SP | UTE | Operação | Fóssil | Petróleo | Registro | Óleo Diesel | 01/12/1999 | 3750 | 3750 | 0 | Não | 22°54'26,431"S | 47°3'36,562"W |  |  | 100% para Merck Sharp &amp Dohme Farmacêutica Ltda (REG) |  | Campinas - SP
Mercocítrico | UTE.PE.SP.001458-3 | SP | UTE | Operação | Fóssil | Petróleo | Registro | Óleo Diesel | 08/03/1999 | 1825 | 1825 | 0 | Não | 21°26'23,34"S | 47°20'44,87"W |  |  | 100% para Tate &amp Lyle Brasil S.A (REG) |  | Santa Rosa de Viterbo - SP
Mercure/Ibis Santo André | UTE.PE.SP.030010-1 | SP | UTE | Operação | Fóssil | Petróleo | Registro | Óleo Diesel | 17/08/2004 | 812 | 812 | 0 | Não | 23° 32' 52,800" S | 46° 38' 9,600" W |  |  | Não Informado |  | São Paulo - SP
Meridiano I (Antiga Meridiano) | UTE.AI.SP.030303-8 | SP | UTE | Operação | Biomassa | Agroindustriais | Autorização | Bagaço de Cana de Açúcar | 31/07/2012 | 60000 | 60000 | 12200 | Não | 20°21'14,796"S | 50°10'54,595"W | 2010-05-31 | 2040-05-31 | 100% para COFCO INTERNATIONAL BRASIL S.A. (PIE) |  | Meridiano - SP
Meridiano II (Antiga Noble Energia II) | UTE.AI.SP.030271-6 | SP | UTE | Operação | Biomassa | Agroindustriais | Autorização | Bagaço de Cana de Açúcar | 31/07/2012 | 30000 | 30000 | 12100 | Não | 20°21'14,796"S | 50°10'54,595"W | 2010-05-31 | 2040-05-31 | 100% para COFCO INTERNATIONAL BRASIL S.A. (PIE) |  | Meridiano - SP
Meridional Meat | UTE.PE.PR.031141-3 | PR | UTE | Operação | Fóssil | Petróleo | Registro | Óleo Diesel | 28/10/2011 | 365 | 365 | 0 | Não | 23°24'48,661"S | 51°26'17,808"W |  |  | 100% para Meridional Meat Importação e Exportação de Alimentos Ltda. (REG) |  | Arapongas - PR
Méritor | UTE.PE.SP.030012-8 | SP | UTE | Operação | Fóssil | Petróleo | Registro | Óleo Diesel | 20/09/2005 | 120 | 120 | 0 | Não | 23° 32' 52,800" S | 46° 38' 9,600" W |  |  | 100% para Méritor Comércio e Incorporações de Imóveis Ltda. (REG) |  | São Paulo - SP
Messias Aragao Pinheiro | UFV.RS.PA.040416-0 | PA | UFV | Operação | Solar | Radiação solar | Registro | Radiação solar | 20/03/2018 | 1 | 1 | 0 | N/I | 2°20'11,544"S | 52°25'9,3"W |  |  | 100% para EQUATORIAL PARÁ DISTRIBUIDORA DE ENERGIA S.A. (REG) |  | Porto de Moz - PA
Messias de Jesus Ribeiro Dos Santos | UFV.RS.PA.038726-6 | PA | UFV | Operação | Solar | Radiação solar | Registro | Radiação solar | 12/11/2017 | 1 | 1 | 0 | N/I | 1°57'54,864"S | 53°1'42,24"W |  |  | 100% para EQUATORIAL PARÁ DISTRIBUIDORA DE ENERGIA S.A. (REG) |  | Porto de Moz - PA
Mestre | CGH.PH.MT.029154-4 | MT | CGH | Operação | Hídrica | Potencial hidráulico | Registro | Potencial hidráulico | 27/10/2014 | 2000 | 2000 | 800 | Não | -1 | -1 |  |  | 100% para GERMAT GERADORA DE ENERGIA DO ESTADO DE MATO GROSSO LTDA (REG) |  | Santo Antônio do Leverger - MT
Metal Nobre Siderurgia Eireli | UTE.CM.MG.028486-6 | MG | UTE | Operação | Fóssil | Carvão mineral | Registro | Carvão Mineral | 04/09/2017 | 1275 | 1275 | 0 | Não | 20°6'18"S | 44°58'37"W |  |  | 100% para METAL NOBRE SIDERURGIA EIRELI (REG) |  | Divinópolis - MG
Metalsider | UTE.FL.MG.030256-2 | MG | UTE | Operação | Biomassa | Floresta | Autorização | Gás de Alto Forno - Biomassa | 02/09/2010 | 8800 | 8800 | 0 | Não | 19°58'15,687"S | 44°12'47,547"W | 2010-02-22 | 2040-02-22 | 100% para Metalsider Ltda (PIE) |  | Betim - MG
Metalúrgica Mococa | UTE.PE.SP.028959-0 | SP | UTE | Operação | Fóssil | Petróleo | Registro | Óleo Diesel | 09/10/2003 | 360 | 360 | 0 | Não | 21°28'8,368"S | 47°0'25,816"W |  |  | 100% para Metalúrgica Mococa S.A (REG) |  | Mococa - SP
Metropolitan Betim Shopping | UTE.PE.MG.033416-2 | MG | UTE | Operação | Fóssil | Petróleo | Registro | Óleo Diesel | 01/04/2013 | 2544 | 2544 | 0 | Não | 19°57'44,104"S | 44°9'37,368"W |  |  | 100% para Condomínio do Metropolitan Garden Shopping (REG) |  | Betim - MG
Miassaba 3 | EOL.CV.RN.030339-9 | RN | EOL | Operação | Eólica | Cinética do vento | Autorização | Cinética do vento | 01/02/2014 | 68470 | 68470 | 22840 | Não | 05º 07’ 46”S | 36° 26’ 59” W | 2010-08-20 | 2045-08-20 | 100% para Brasventos Miassaba 3 Geradora de Energia S.A (PIE) |  | Macau - RN
Miassaba II | EOL.CV.RN.030370-4 | RN | EOL | Operação | Eólica | Cinética do vento | Autorização | Cinética do vento | 22/12/2011 | 14400 | 14400 | 0 | Não | 05º 04' 57,27" S | 36º 24' 26,65" W | 2010-09-28 | 2040-09-28 | 100% para MIASSABA GERADORA EÓLICA S.A. (PIE) |  | Guamaré - RN
Michel Correia Freitas | UFV.RS.PA.045924-0 | PA | UFV | Operação | Solar | Radiação solar | Registro | Radiação solar | 02/09/2019 | 1 | 1 | 0 | N/I | 3° 48' 42,278" S | 49° 46' 45,120" W |  |  | 100% para EQUATORIAL PARÁ DISTRIBUIDORA DE ENERGIA S.A. (REG) |  | Tucuruí - PA
Michele Dos Santos Barros | UFV.RS.PA.045683-7 | PA | UFV | Operação | Solar | Radiação solar | Registro | Radiação solar | 04/09/2019 | 1 | 1 | 0 | N/I | 4° 0' 59,166" S | 49° 54' 52,715" W |  |  | 100% para EQUATORIAL PARÁ DISTRIBUIDORA DE ENERGIA S.A. (REG) |  | Tucuruí - PA
Michelin | CGH.PH.MT.029295-8 | MT | CGH | Operação | Hídrica | Potencial hidráulico | Registro | Potencial hidráulico | 20/02/1986 | 96 | 96 | 0 | Não | -1 | -1 |  |  | 100% para Plantações E Michelin Ltda (REG) |  | Itiquira - MT
Microgeração Bardini | CGH.PH.SC.044780-3 | SC | CGH | Operação | Hídrica | Potencial hidráulico | Registro | Potencial hidráulico | 10/01/1984 | 40.48 | 40.48 | 0 | Não | 28°33'26"S | 49°9'42"W |  |  | 100% para JUCA ACABAMENTO TÊXTIL LTDA (REG) | 84 - Tubarao, Capivari e outros | Treze de Maio - SC
Microservice | UTE.PE.SP.030003-9 | SP | UTE | Operação | Fóssil | Petróleo | Registro | Óleo Diesel | 09/01/2008 | 400 | 400 | 0 | Não | 23° 29' 50,161" S | 46° 50' 6,158" W |  |  | 100% para Microservice Tecnologia Digital Ltda. (REG) |  | São Paulo - SP
Microturgn | UTE.GN.MS.029097-1 | MS | UTE | Operação | Fóssil | Gás natural | Registro | Gás Natural | 05/04/2005 | 100 | 100 | 0 | Não | 20°27'28,908"S | 54°36'56,678"W |  |  | 100% para Fundação Universidade Federal de Mato Grosso do Sul (REG) |  | Campo Grande - MS
Microusina da Bemol | UFV.RS.AM.035341-8 | AM | UFV | Operação | Solar | Radiação solar | Registro | Radiação solar | 04/07/2015 | 4.32 | 4.32 | 0 | Não | 3°8'19"S | 60°1'26"W |  |  | 100% para BENCHIMOL IRMAO &amp CIA LTDA (REG) |  | Manaus - AM
Microusina Durango Duarte | UFV.RS.AM.035479-1 | AM | UFV | Operação | Solar | Radiação solar | Registro | Radiação solar | 18/10/2015 | 9.72 | 9.72 | 0 | Não | 3°5'21,32"S | 60°0'43,23"W |  |  | 100% para Instituto Durango Duarte (REG) |  | Manaus - AM
Miguel Angelo Santana Carvalho | UFV.RS.PA.045354-4 | PA | UFV | Operação | Solar | Radiação solar | Registro | Radiação solar | 22/08/2019 | 1 | 1 | 0 | N/I | 3° 44' 33,155" S | 49° 49' 12,630" W |  |  | 100% para EQUATORIAL PARÁ DISTRIBUIDORA DE ENERGIA S.A. (REG) |  | Tucuruí - PA
Miguel Brasil da Costa | UFV.RS.PA.046285-3 | PA | UFV | Operação | Solar | Radiação solar | Registro | Radiação solar | 24/10/2019 | 1 | 1 | 0 | N/I | 4° 2' 17,066" S | 49° 42' 3,280" W |  |  | 100% para EQUATORIAL PARÁ DISTRIBUIDORA DE ENERGIA S.A. (REG) |  | Tucuruí - PA
Miguel Dos Santos Lima | UFV.RS.PA.040352-0 | PA | UFV | Operação | Solar | Radiação solar | Registro | Radiação solar | 16/03/2018 | 1 | 1 | 0 | N/I | 2°7'31,188"S | 52°26'4,2"W |  |  | 100% para EQUATORIAL PARÁ DISTRIBUIDORA DE ENERGIA S.A. (REG) |  | Porto de Moz - PA
Miguel Duarte Pinto | UFV.RS.PA.045886-4 | PA | UFV | Operação | Solar | Radiação solar | Registro | Radiação solar | 01/09/2019 | 1 | 1 | 0 | N/I | 3° 44' 54,499" S | 49° 50' 22,160" W |  |  | 100% para EQUATORIAL PARÁ DISTRIBUIDORA DE ENERGIA S.A. (REG) |  | Tucuruí - PA
Miguel Ferreira Dos Santos | UFV.RS.PA.038826-2 | PA | UFV | Operação | Solar | Radiação solar | Registro | Radiação solar | 20/11/2017 | 1 | 1 | 0 | N/I | 1°57'39,348"S | 53°3'28,368"W |  |  | 100% para EQUATORIAL PARÁ DISTRIBUIDORA DE ENERGIA S.A. (REG) |  | Porto de Moz - PA
Miguel Forte | UTE.FL.PR.028137-9 | PR | UTE | Operação | Biomassa | Floresta | Autorização | Resíduos Florestais | 18/04/1998 | 16000 | 16000 | 0 | Não | 26° 15' 24,998" S | 51° 5' 58,999" W | 2003-03-26 | 2033-03-26 | 100% para Miguel Forte Industrial S.A. - Papéis e Madeiras (PIE) |  | União da Vitória - PR
Miguel Gaia Goncalves | UFV.RS.PA.045451-6 | PA | UFV | Operação | Solar | Radiação solar | Registro | Radiação solar | 29/08/2019 | 1 | 1 | 0 | N/I | 3° 45' 3,452" S | 49° 48' 39,766" W |  |  | 100% para EQUATORIAL PARÁ DISTRIBUIDORA DE ENERGIA S.A. (REG) |  | Tucuruí - PA
Miguel Mendes de Sousa | UFV.RS.PA.040490-0 | PA | UFV | Operação | Solar | Radiação solar | Registro | Radiação solar | 23/03/2018 | 1 | 1 | 0 | N/I | 2°22'28,92"S | 52°10'33,456"W |  |  | 100% para EQUATORIAL PARÁ DISTRIBUIDORA DE ENERGIA S.A. (REG) |  | Porto de Moz - PA
Miguel Monteiro Dos Santos Filho | UFV.RS.PA.038805-0 | PA | UFV | Operação | Solar | Radiação solar | Registro | Radiação solar | 18/11/2017 | 1 | 1 | 0 | N/I | 1°59'29,58"S | 53°7'7,32"W |  |  | 100% para EQUATORIAL PARÁ DISTRIBUIDORA DE ENERGIA S.A. (REG) |  | Porto de Moz - PA
Miguel Oliveira Pires | UFV.RS.PA.038565-4 | PA | UFV | Operação | Solar | Radiação solar | Registro | Radiação solar | 31/10/2017 | 1 | 1 | 0 | N/I | 2°6'49,14"S | 53°16'4,512"W |  |  | 100% para EQUATORIAL PARÁ DISTRIBUIDORA DE ENERGIA S.A. (REG) |  | Porto de Moz - PA
Miguel Pereira | CGH.PH.MG.001462-1 | MG | CGH | Operação | Hídrica | Potencial hidráulico | Registro | Potencial hidráulico | 01/01/1930 | 736 | 736 | 110 | Não | 21°19'1,782"S | 42°56'4,287"W |  |  | 100% para ZONA DA MATA GERAÇÃO S/A (REG) | 58 - Paraiba do Sul | Miraí - MG
Miguel Pereira de Souza | UFV.RS.PA.046165-2 | PA | UFV | Operação | Solar | Radiação solar | Registro | Radiação solar | 18/10/2019 | 1 | 1 | 0 | N/I | 3° 46' 58,516" S | 49° 45' 17,723" W |  |  | 100% para EQUATORIAL PARÁ DISTRIBUIDORA DE ENERGIA S.A. (REG) |  | Tucuruí - PA
Miguel Pereira de Souza Junior | UFV.RS.PA.046159-8 | PA | UFV | Operação | Solar | Radiação solar | Registro | Radiação solar | 18/10/2019 | 1 | 1 | 0 | N/I | 3° 46' 58,206" S | 49° 45' 17,593" W |  |  | 100% para EQUATORIAL PARÁ DISTRIBUIDORA DE ENERGIA S.A. (REG) |  | Tucuruí - PA
Miguel Ribeiro Costa | UFV.RS.PA.045181-9 | PA | UFV | Operação | Solar | Radiação solar | Registro | Radiação solar | 07/08/2019 | 1 | 1 | 0 | N/I | 3° 46' 49,750" S | 49° 48' 16,880" W |  |  | 100% para EQUATORIAL PARÁ DISTRIBUIDORA DE ENERGIA S.A. (REG) |  | Tucuruí - PA
Mikeli Santos da Silva | UFV.RS.PA.038416-0 | PA | UFV | Operação | Solar | Radiação solar | Registro | Radiação solar | 25/10/2017 | 1 | 1 | 0 | N/I | 2°13'8,22"S | 53°14'12,084"W |  |  | 100% para EQUATORIAL PARÁ DISTRIBUIDORA DE ENERGIA S.A. (REG) |  | Porto de Moz - PA
Milagres I | UFV.RS.CE.044573-8 | CE | UFV | Construção não iniciada | Solar | Radiação solar | Autorização | Radiação solar | - | 32740 | 0 | 9900 | Não | 7°22'54,582"S | 38°59'54,781"W | 2019-11-22 | 2054-11-22 | 100% para LIGHTSOURCE MILAGRES I GERAÇÃO DE ENERGIA LTDA (PIE) |  | Abaiara - CE
Milagres II | UFV.RS.CE.044574-6 | CE | UFV | Construção não iniciada | Solar | Radiação solar | Autorização | Radiação solar | - | 32740 | 0 | 10000 | Não | 7°23'9,3"S | 38°59'17,495"W | 2019-11-22 | 2054-11-22 | 100% para LIGHTSOURCE MILAGRES II GERAÇÃO DE ENERGIA LTDA (PIE) |  | Abaiara - CE
Milagres III | UFV.RS.CE.044575-4 | CE | UFV | Construção não iniciada | Solar | Radiação solar | Autorização | Radiação solar | - | 32740 | 0 | 9900 | Não | 7°23'20,568"S | 38°59'24,965"W | 2019-11-25 | 2054-11-25 | 100% para LIGHTSOURCE MILAGRES III GERAÇÃO DE ENERGIA LTDA (PIE) |  | Abaiara - CE
Milagres IV | UFV.RS.CE.044579-7 | CE | UFV | Construção não iniciada | Solar | Radiação solar | Autorização | Radiação solar | - | 32740 | 0 | 10000 | Não | 7° 23' 3,046" S | 38° 58' 36,588" W | 2019-11-22 | 2054-11-22 | 100% para LIGHTSOURCE MILAGRES IV GERAÇÃO DE ENERGIA LTDA (PIE) |  | Abaiara - CE
Milagres V | UFV.RS.CE.044576-2 | CE | UFV | Construção não iniciada | Solar | Radiação solar | Autorização | Radiação solar | - | 32740 | 0 | 10000 | Não | 7° 23' 26,136" S | 38° 58' 51,886" W | 2019-11-22 | 2054-11-22 | 100% para LIGHTSOURCE MILAGRES V GERAÇÃO DE ENERGIA LTDA (PIE) |  | Abaiara - CE
Milca Cardoso Lima | UFV.RS.PA.040275-3 | PA | UFV | Operação | Solar | Radiação solar | Registro | Radiação solar | 13/03/2018 | 1 | 1 | 0 | N/I | 2°7'25,644"S | 52°26'10,32"W |  |  | 100% para EQUATORIAL PARÁ DISTRIBUIDORA DE ENERGIA S.A. (REG) |  | Porto de Moz - PA
Milene Baia Cardoso | UFV.RS.PA.045782-5 | PA | UFV | Operação | Solar | Radiação solar | Registro | Radiação solar | 30/09/2019 | 1 | 1 | 0 | N/I | 3° 47' 29,609" S | 49° 49' 47,417" W |  |  | 100% para EQUATORIAL PARÁ DISTRIBUIDORA DE ENERGIA S.A. (REG) |  | Tucuruí - PA
Milho de Ouro | UTE.PE.SP.031218-5 | SP | UTE | Operação | Fóssil | Petróleo | Registro | Óleo Diesel | 11/07/2013 | 347 | 347 | 0 | Não | 23°38'50,327"S | 46°51'3,096"W |  |  | 100% para Milho de Ouro Comercio &amp Indústria Alimentícia Ltda.- EPP (REG) |  | Embu - SP
Millennium | EOL.CV.PB.029041-6 | PB | EOL | Operação | Eólica | Cinética do vento | Autorização | Cinética do vento | 28/11/2007 | 10200 | 10200 | 3950 | Não | 6° 29' 38.000" S | 34° 58' 19.000" W | 2004-01-22 | 2034-01-22 | 100% para SPE Millennium Central Geradora Eólica S.A (PIE) |  | Mataraca - PB
Millennium | UTE.GN.BA.028588-9 | BA | UTE | Operação | Fóssil | Gás natural | Registro | Gás Natural |  | 4781 | 4781 | 0 | Sim | 12°41'55,741"S | 38°19'32,664"W |  |  | 100% para Millennium Inorganic Chemicals do Brasil S.A (REG) |  | Camaçari - BA
Miller | UTE.PE.RS.030892-7 | RS | UTE | Operação | Fóssil | Petróleo | Registro | Óleo Diesel | 19/06/2012 | 265 | 265 | 0 | Não | 29°43'11,165"S | 52°25'47,744"W |  |  | 100% para Miller - Comércio de Alimentos Ltda (REG) |  | Santa Cruz do Sul - RS
Milton Dos Santos Brito | UFV.RS.PA.038942-0 | PA | UFV | Operação | Solar | Radiação solar | Registro | Radiação solar | 25/11/2017 | 1 | 1 | 0 | N/I | 1° 45' 26,892" S | 52° 52' 37,596" W |  |  | 100% para EQUATORIAL PARÁ DISTRIBUIDORA DE ENERGIA S.A. (REG) |  | Porto de Moz - PA
Milton Soares de Sousa | UFV.RS.PA.039069-0 | PA | UFV | Operação | Solar | Radiação solar | Registro | Radiação solar | 05/12/2017 | 1 | 1 | 0 | N/I | 1°46'30,108"S | 52°16'13,8"W |  |  | 100% para EQUATORIAL PARÁ DISTRIBUIDORA DE ENERGIA S.A. (REG) |  | Porto de Moz - PA
MINERAÇÃO ARAGUAIA | UTE.PE.GO.032861-8 | GO | UTE | Operação | Fóssil | Petróleo | Registro | Óleo Diesel | 01/03/2014 | 920 | 920 | 0 | Não | 15°10'40"S | 47°44'32"W |  |  | 100% para Mineração Belocal Ltda (REG) |  | Planaltina - GO
MINERAÇÃO BELOCAL - LIM | UTE.PE.MG.032905-3 | MG | UTE | Operação | Fóssil | Petróleo | Registro | Óleo Diesel | 15/01/2014 | 2128 | 2128 | 0 | Não | 20°16'14"S | 45°37'23"W |  |  | 100% para Mineração Belocal Ltda (REG) |  | Arcos - MG
MINERAÇÃO BELOCAL - MTZ | UTE.PE.MG.033409-0 | MG | UTE | Operação | Fóssil | Petróleo | Registro | Óleo Diesel | 15/09/2013 | 680 | 680 | 0 | Não | 19°31'31"S | 44°5'30"W |  |  | 100% para Mineração Belocal Ltda (REG) |  | Matozinhos - MG
MINERAÇÃO BELOCAL - SJL | UTE.PE.MG.033668-8 | MG | UTE | Operação | Fóssil | Petróleo | Registro | Óleo Diesel | 15/09/2013 | 480 | 480 | 0 | Não | 19°42'4"S | 43°57'20"W |  |  | 100% para Mineração Belocal Ltda (REG) |  | São José da Lapa - MG
Mineração Carmo | UTE.PE.SC.029923-5 | SC | UTE | Operação | Fóssil | Petróleo | Registro | Óleo Diesel | 07/10/2008 | 364 | 364 | 0 | Não | 28°39'17,237"S | 49°12'47,725"W |  |  | 100% para Mineração Nossa Senhora do Carmo Ltda. (REG) |  | Morro da Fumaça - SC
Mineração Esperança | UTE.PE.MG.030209-0 | MG | UTE | Operação | Fóssil | Petróleo | Registro | Óleo Diesel | 10/12/2009 | 2880 | 2880 | 0 | Não | 20°8'37,686"S | 44°12'0,548"W |  |  | 100% para Empresa de Mineração Esperança S.A. (REG) |  | Brumadinho - MG
Minibox Palmeiras | UTE.PE.MG.031111-1 | MG | UTE | Operação | Fóssil | Petróleo | Registro | Óleo Diesel | 01/01/2013 | 125 | 125 | 0 | Não | 19° 1' 39,972" S | 48° 19' 54,264" W |  |  | 100% para Minibox Palmeiras Ltda. (REG) |  | Uberlândia - MG
Miniusina de Aracari | UFV.RS.AM.035306-0 | AM | UFV | Operação | Solar | Radiação solar | Registro | Radiação solar | 14/02/2011 | 10.8 | 10.8 | 0 | Não | 2°22'18"S | 61°5'8"W |  |  | 100% para AMAZONAS ENERGIA S.A (REG) |  | Novo Airão - AM
Miniusina de Bom Jesus do Puduari | UFV.RS.AM.035622-0 | AM | UFV | Operação | Solar | Radiação solar | Registro | Radiação solar | 14/03/2011 | 18.9 | 18.9 | 0 | Não | 2°7'18"S | 61°11'53"W |  |  | 100% para AMAZONAS ENERGIA S.A (REG) |  | Novo Airão - AM
Miniusina de Mourão | UFV.RS.AM.035338-8 | AM | UFV | Operação | Solar | Radiação solar | Registro | Radiação solar | 08/04/2011 | 13.5 | 13.5 | 0 | Não | 6°54'58"S | 69°56'29"W |  |  | 100% para AMAZONAS ENERGIA S.A (REG) |  | Eirunepé - AM
Miniusina de Nossa Senhora de Nazaré | UFV.RS.AM.035153-9 | AM | UFV | Operação | Solar | Radiação solar | Registro | Radiação solar | 07/05/2011 | 10.8 | 10.8 | 0 | Não | 3°31'42"S | 57°58'31"W |  |  | 100% para AMAZONAS ENERGIA S.A (REG) |  | Maués - AM
Miniusina de Nossa Senhora do Carmo | UFV.RS.AM.035844-4 | AM | UFV | Operação | Solar | Radiação solar | Registro | Radiação solar | 24/05/2011 | 10.8 | 10.8 | 0 | Não | 4°54'55"S | 62°31'52"W |  |  | 100% para AMAZONAS ENERGIA S.A (REG) |  | Beruri - AM
Miniusina de Santa Luzia | UFV.RS.AM.035287-0 | AM | UFV | Operação | Solar | Radiação solar | Registro | Radiação solar | 14/05/2011 | 16.2 | 16.2 | 0 | Não | 3°24'56"S | 58°4'56"W |  |  | 100% para AMAZONAS ENERGIA S.A (REG) |  | Maués - AM
Miniusina de Santa Maria | UFV.RS.AM.035561-5 | AM | UFV | Operação | Solar | Radiação solar | Registro | Radiação solar | 19/04/2011 | 16.2 | 16.2 | 0 | Não | 3°23'14"S | 57°35'34"W |  |  | 100% para AMAZONAS ENERGIA S.A (REG) |  | Maués - AM
Miniusina de Santo Antônio | UFV.RS.AM.035330-2 | AM | UFV | Operação | Solar | Radiação solar | Registro | Radiação solar | 03/06/2011 | 10.8 | 10.8 | 0 | Não | 6°51'52"S | 69°52'32"W |  |  | 100% para AMAZONAS ENERGIA S.A (REG) |  | Eirunepé - AM
Miniusina de São José | UFV.RS.AM.035294-2 | AM | UFV | Operação | Solar | Radiação solar | Registro | Radiação solar | 26/05/2011 | 13.5 | 13.5 | 0 | Não | 3°24'45"S | 57°49'16"W |  |  | 100% para AMAZONAS ENERGIA S.A (REG) |  | Maués - AM
Miniusina de São Sebastião do Rio Preto | UFV.RS.AM.035329-9 | AM | UFV | Operação | Solar | Radiação solar | Registro | Radiação solar | 30/04/2011 | 10.8 | 10.8 | 0 | Não | 3°47'7"S | 59°18'15"W |  |  | 100% para AMAZONAS ENERGIA S.A (REG) |  | Autazes - AM
Miniusina de Sobrado | UFV.RS.AM.035326-4 | AM | UFV | Operação | Solar | Radiação solar | Registro | Radiação solar | 23/01/2011 | 13.5 | 13.5 | 0 | Não | 2°30'55"S | 61°3'12"W |  |  | 100% para AMAZONAS ENERGIA S.A (REG) |  | Novo Airão - AM
Miniusina de Terra Nova | UFV.RS.AM.035480-5 | AM | UFV | Operação | Solar | Radiação solar | Registro | Radiação solar | 18/02/2011 | 16.2 | 16.2 | 0 | Não | 1°40'57"S | 61°49'27"W |  |  | 100% para AMAZONAS ENERGIA S.A (REG) |  | Barcelos - AM
Miniusina Fazenda Alecrim | CGH.PH.MS.045157-6 | MS | CGH | Operação | Hídrica | Potencial hidráulico | Registro | Potencial hidráulico | 10/06/1982 | 1000 | 1000 | 0 | Não | -1 | -1 |  |  | 100% para ALECRIM - PARTICIPAÇÕES E ADMINISTRAÇÃO DE BENS LTDA (REG) |  | Ribas do Rio Pardo - MS
Minuano I | EOL.CV.RS.030844-7 | RS | EOL | Operação | Eólica | Cinética do vento | Autorização | Cinética do vento | 26/05/2015 | 22000 | 22000 | 8800 | Não | 33° 43' 22.100" S | 53° 23' 56.407" W | 2012-04-16 | 2047-04-16 | 100% para EÓLICA CHUÍ VI S.A. (PIE) |  | Chuí - RS
Minuano II | EOL.CV.RS.030791-2 | RS | EOL | Operação | Eólica | Cinética do vento | Autorização | Cinética do vento | 26/05/2015 | 24000 | 24000 | 8600 | Não | 33° 43' 2.547" S | 53° 25' 0.130" W | 2012-03-23 | 2047-03-23 | 100% para EÓLICA CHUÍ VII S.A. (PIE) |  | Chuí - RS
Miqueias de Jesus Pelaz | UFV.RS.PA.045864-3 | PA | UFV | Operação | Solar | Radiação solar | Registro | Radiação solar | 01/09/2019 | 1 | 1 | 0 | N/I | 3° 46' 21,497" S | 49° 48' 50,717" W |  |  | 100% para EQUATORIAL PARÁ DISTRIBUIDORA DE ENERGIA S.A. (REG) |  | Tucuruí - PA
Miracema Nuodex | UTE.PE.SP.029902-2 | SP | UTE | Operação | Fóssil | Petróleo | Registro | Óleo Diesel | 26/09/2008 | 1016 | 1016 | 0 | Não | 22°57'48,584"S | 47°5'57,655"W |  |  | 100% para Miracema Nuodex Indústria Química Ltda. (REG) |  | Campinas - SP
Miracilda Pinheiro Moreira | UFV.RS.PA.039745-8 | PA | UFV | Operação | Solar | Radiação solar | Registro | Radiação solar | 22/01/2018 | 1 | 1 | 0 | N/I | 1° 52' 32,664" S | 52° 38' 38,400" W |  |  | 100% para EQUATORIAL PARÁ DISTRIBUIDORA DE ENERGIA S.A. (REG) |  | Porto de Moz - PA
Miradouro | CGH.PH.MG.030847-1 | MG | CGH | Operação | Hídrica | Potencial hidráulico | Registro | Potencial hidráulico | 27/02/2012 | 1260 | 1260 | 0 | Não | -1 | -1 |  |  | 100% para Miradouro Energia S.A. (REG) |  | Miradouro - MG
Miralux | UTE.PE.SP.031552-4 | SP | UTE | Operação | Fóssil | Petróleo | Registro | Óleo Diesel | 02/06/2012 | 560 | 560 | 0 | Não | 23°38'50,327"S | 46°51'3,096"W |  |  | 100% para Miralux Indústrial e Comércio de Aparelhos Elétricos EIRELI (REG) |  | Embu - SP
Miranda | UHE.PH.MG.001469-9 | MG | UHE | Operação | Hídrica | Potencial hidráulico | Concessão | Potencial hidráulico | 30/05/1998 | 408000 | 408000 | 198200 | Não | -1 | -1 | 2017-12-29 | 2047-12-29 | 100% para COMPANHIA ENERGÉTICA MIRANDA (SP) |  | Indianópolis - MG, Uberlândia - MG
Miranda Estância | CGH.PH.MT.030227-9 | MT | CGH | Operação | Hídrica | Potencial hidráulico | Registro | Potencial hidráulico | 16/12/2009 | 1940 | 1940 | 0 | Não | -1 | -1 |  |  | 100% para Hidrelétrica Rio Piolho Ltda. (REG) |  | Comodoro - MT
MIRANTES- 1 | UTE.PE.RJ.033405-7 | RJ | UTE | Operação | Fóssil | Petróleo | Registro | Óleo Diesel | 01/01/2009 | 864 | 864 | 0 | Não | 22°56'14"S | 43°22'27"W |  |  | 100% para Claro S.A (REG) |  | Rio de Janeiro - RJ
Miriam de Almeida | UFV.RS.PA.045743-4 | PA | UFV | Operação | Solar | Radiação solar | Registro | Radiação solar | 30/09/2019 | 1 | 1 | 0 | N/I | 3° 46' 49,199" S | 49° 50' 4,348" W |  |  | 100% para EQUATORIAL PARÁ DISTRIBUIDORA DE ENERGIA S.A. (REG) |  | Tucuruí - PA
Mirian Pontes Carvalho | UFV.RS.PA.045622-5 | PA | UFV | Operação | Solar | Radiação solar | Registro | Radiação solar | 05/09/2019 | 1 | 1 | 0 | N/I | 3° 54' 15,872" S | 49° 43' 35,634" W |  |  | 100% para EQUATORIAL PARÁ DISTRIBUIDORA DE ENERGIA S.A. (REG) |  | Tucuruí - PA
Mirim Doce | CGH.PH.SC.029980-4 | SC | CGH | Operação | Hídrica | Potencial hidráulico | Registro | Potencial hidráulico |  | 845 | 845 | 0 | Não | -1 | -1 |  |  | 100% para Jorge Goetten de Lima (REG) |  | Mirim Doce - SC
Miriri | UTE.AI.PB.034893-7 | PB | UTE | Operação | Biomassa | Agroindustriais | Autorização | Bagaço de Cana de Açúcar | 01/09/1995 | 11300 | 11300 | 0 | Não | 6°57'26"S | 35°8'8"W | 2016-06-27 | 2051-06-27 | 100% para MIRIRI ALIMENTOS E BIOENERGIA S/A. (PIE) |  | Santa Rita - PB
Miro Souto Pinto | UFV.RS.PA.039010-0 | PA | UFV | Operação | Solar | Radiação solar | Registro | Radiação solar | 01/12/2017 | 1 | 1 | 0 | N/I | 1°45'17,676"S | 52°24'58,104"W |  |  | 100% para EQUATORIAL PARÁ DISTRIBUIDORA DE ENERGIA S.A. (REG) |  | Porto de Moz - PA
Mizael da Silva Souza | UFV.RS.PA.040331-8 | PA | UFV | Operação | Solar | Radiação solar | Registro | Radiação solar | 15/03/2018 | 1 | 1 | 0 | N/I | 2°17'26,196"S | 52°28'13,8"W |  |  | 100% para EQUATORIAL PARÁ DISTRIBUIDORA DE ENERGIA S.A. (REG) |  | Porto de Moz - PA
MK Eletrodomésticos | UTE.PE.BA.031502-8 | BA | UTE | Operação | Fóssil | Petróleo | Registro | Óleo Diesel | 10/04/2014 | 720 | 720 | 0 | Não | 12°19'00"S | 38°46'00"W |  |  | 100% para MK ELETRODOMESTICOS MONDIAL S.A. (REG) |  | Conceição do Jacuípe - BA
MMCH Córrego da Cava | CGH.PH.MG.028449-1 | MG | CGH | Operação | Hídrica | Potencial hidráulico | Registro | Potencial hidráulico |  | 100 | 100 | 0 | Não | 21° 30' 15'' S | 45° 19' 45'' W |  |  | 100% para Eloise Frota Moraes Xavier (REG) | 61 - Grande | Varginha - MG
Moacyr SM Comércio | UTE.PE.MG.030435-2 | MG | UTE | Operação | Fóssil | Petróleo | Registro | Óleo Diesel | 04/02/2011 | 265 | 265 | 0 | Não | 21°22'0"S | 45°30'45"W |  |  | 100% para Moacyr SM Comércio Ltda (REG) |  | Três Pontas - MG
Mocam Indaial | UTE.PE.SC.032708-5 | SC | UTE | Operação | Fóssil | Petróleo | Registro | Óleo Diesel | 30/06/2010 | 190 | 190 | 0 | Não | 26°54'3,8"S | 49°14'29,2"W |  |  | 100% para Mocam Supermercados Ltda. (REG) |  | Indaial - SC
Mocam Rio dos Cedros | UTE.PE.SC.032925-8 | SC | UTE | Operação | Fóssil | Petróleo | Registro | Óleo Diesel | 28/02/2010 | 144 | 144 | 0 | Não | 26°44'56,868"S | 49°16'20,564"W |  |  | 100% para Mocam Supermercados Ltda. (REG) |  | Rio dos Cedros - SC
Mocambo | UTE.PE.AM.001475-3 | AM | UTE | Operação | Fóssil | Petróleo | Autorização | Óleo Diesel | 01/03/1987 | 372 | 648 | 0 | Não | 2°27'25,335"S | 57°16'52,256"W | 1985-06-14 | 2015-06-14 | 100% para AMAZONAS ENERGIA S.A (SP) |  | Parintins - AM
Mocambo - COE | UTE.PE.AM.037688-4 | AM | UTE | Operação | Fóssil | Petróleo | Autorização | Óleo Diesel | 25/12/2019 | 821.5 | 821.5 | 0 | Não | 2°26'38,718"S | 57°17'19,761"W | 2017-08-02 | 2052-08-02 | 100% para OLIVEIRA ENERGIA GERAÇÃO E SERVIÇOS LTDA (PIE) |  | Parintins - AM
Moças | CGH.PH.PE.029740-2 | PE | CGH | Operação | Hídrica | Potencial hidráulico | Registro | Potencial hidráulico | 01/01/1981 | 252 | 252 | 0 | Não | -1 | -1 |  |  | 100% para Central Energetica Jaqueira LTDA (REG) |  | Jaqueira - PE
Modelo I | EOL.CV.RN.030787-4 | RN | EOL | Operação | Eólica | Cinética do vento | Autorização | Cinética do vento | 25/10/2014 | 30550 | 30550 | 15900 | Não | 5°25'50,907"S | 35°53'35,044"W | 2012-03-23 | 2047-03-23 | 100% para Enel Green Power Modelo I Eólica S.A (PIE) |  | João Câmara - RN
Modelo II | EOL.CV.RN.030788-2 | RN | EOL | Operação | Eólica | Cinética do vento | Autorização | Cinética do vento | 23/10/2014 | 25850 | 25850 | 12800 | Não | 5°24'51,749"S | 35°54'0,392"W | 2012-03-23 | 2047-03-23 | 100% para Enel Green Power Modelo II Eólica S.A (PIE) |  | João Câmara - RN
Moema | UTE.AI.SP.027886-6 | SP | UTE | Operação | Biomassa | Agroindustriais | Autorização | Bagaço de Cana de Açúcar | 01/01/1994 | 89000 | 89000 | 12900 | Não | 20°12'6,588"S | 49°21'20,34"W | 2000-06-02 | 2030-06-02 | 100% para BUNGE ACUCAR E BIOENERGIA S.A. (PIE) |  | Orindiúva - SP
Mogano Energia | UFV.RS.SC.045493-1 | SC | UFV | Operação | Solar | Radiação solar | Registro | Radiação solar | 14/03/2019 | 625 | 625 | 0 | Não | 27° 3' 29,500" S | 52° 47' 4,510" W |  |  | 100% para MOGANO ENERGIA LTDA (REG) |  | Guatambú - SC
Mogi | UTE.GN.SP.028076-3 | SP | UTE | Operação | Fóssil | Gás natural | Autorização | Gás Natural | 01/04/2003 | 30775 | 30775 | 0 | Sim | 22° 22' 19,200" S | 46° 56' 31,200" W | 2001-03-12 | 2031-03-12 | 100% para CONTOUR GLOBAL DO BRASIL PARTICIPAÇÕES S.A. (PIE) |  | Mogi Guaçu - SP
Mogiana Bio-Energia | UTE.AI.SP.030447-6 | SP | UTE | Operação | Biomassa | Agroindustriais | Autorização | Bagaço de Cana de Açúcar | 01/03/2012 | 33000 | 33000 | 9800 | Não | 20°28'41"S | 47°52'59"W | 2011-10-19 | 2041-10-19 | 100% para Usina Alta Mogiana S.A Açúcar e Álcool (PIE) |  | São Joaquim da Barra - SP
Mogi-Guaçu | PCH.PH.SP.001479-6 | SP | PCH | Operação | Hídrica | Potencial hidráulico | Concessão | Potencial hidráulico | 01/10/1997 | 7200 | 7200 | 3960 | Não | -1 | -1 | 1999-12-20 | 2029-12-20 | 100% para AES TIETÊ ENERGIA S.A (PIE) |  | Mogi Guaçu - SP
Moinho | PCH.PH.PR.030836-6 | PR | PCH | Operação | Hídrica | Potencial hidráulico | Autorização | Potencial hidráulico | 18/07/2015 | 3700 | 3700 | 0 | Não | -1 | -1 | 2012-02-29 | 2042-02-28 | 100% para CERCAR PCH MOINHO S/A (PIE) |  | Marechal Cândido Rondon - PR
Moinho | CGH.PH.RS.028690-7 | RS | CGH | Operação | Hídrica | Potencial hidráulico | Registro | Potencial hidráulico | 01/05/2007 | 270 | 270 | 180 | Não | -1 | -1 |  |  | 100% para CRELUZ - COOPERATIVA DE GERAÇÃO DE ENERGIA E DESENVOLVIMENTO (REG) |  | Novo Tiradentes - RS
Moinho | PCH.PH.RS.029725-9 | RS | PCH | Operação | Hídrica | Potencial hidráulico | Autorização | Potencial hidráulico | 17/09/2011 | 13700 | 13700 | 6980 | Não | -1 | -1 | 2008-07-14 | 2038-07-14 | 100% para Moinho S.A. (PIE) |  | Barracão - RS, Pinhal - RS
Moinho 2 | CGH.PH.MG.034197-5 | MG | CGH | Operação | Hídrica | Potencial hidráulico | Registro | Potencial hidráulico | 01/07/2015 | 736 | 736 | 0 | Não | -1 | -1 |  |  | 100% para Recuperação e Comércio de Metais Ltda (REG) |  | São João del Rei - MG
MOINHOS SHOPPING | UTE.GN.RS.034066-9 | RS | UTE | Operação | Fóssil | Gás natural | Registro | Gás Natural | 26/08/2008 | 1600 | 1600 | 0 | Não | 30°1'22"S | 51°12'4"W |  |  | 100% para Stemac Energia S.A. (REG) |  | Porto Alegre - RS
Moises de Sousa Costa | UFV.RS.PA.045113-4 | PA | UFV | Operação | Solar | Radiação solar | Registro | Radiação solar | 30/07/2019 | 1 | 1 | 0 | N/I | 3° 55' 22,451" S | 49° 44' 6,839" W |  |  | 100% para EQUATORIAL PARÁ DISTRIBUIDORA DE ENERGIA S.A. (REG) |  | Tucuruí - PA
Moises Duarte de Souza | UFV.RS.PA.039663-0 | PA | UFV | Operação | Solar | Radiação solar | Registro | Radiação solar | 26/02/2018 | 1 | 1 | 0 | N/I | 2° 6' 19,728" S | 52° 16' 41,880" W |  |  | 100% para EQUATORIAL PARÁ DISTRIBUIDORA DE ENERGIA S.A. (REG) |  | Porto de Moz - PA
Moises Ferreira de Sousa | UFV.RS.PA.039507-2 | PA | UFV | Operação | Solar | Radiação solar | Registro | Radiação solar | 05/03/2018 | 1 | 1 | 0 | N/I | 2° 4' 58,188" S | 52° 20' 6,612" W |  |  | 100% para EQUATORIAL PARÁ DISTRIBUIDORA DE ENERGIA S.A. (REG) |  | Porto de Moz - PA
Moises Goncalves Benahum | UFV.RS.PA.039944-2 | PA | UFV | Operação | Solar | Radiação solar | Registro | Radiação solar | 09/02/2018 | 1 | 1 | 0 | N/I | 1° 0' 42,624" S | 52° 38' 40,020" W |  |  | 100% para EQUATORIAL PARÁ DISTRIBUIDORA DE ENERGIA S.A. (REG) |  | Porto de Moz - PA
Moises Lacerda Monteiro | UFV.RS.PA.038599-9 | PA | UFV | Operação | Solar | Radiação solar | Registro | Radiação solar | 02/11/2017 | 1 | 1 | 0 | N/I | 2°5'21,876"S | 53°15'41,22"W |  |  | 100% para EQUATORIAL PARÁ DISTRIBUIDORA DE ENERGIA S.A. (REG) |  | Porto de Moz - PA
Moises Medeiros da Silva | UFV.RS.PA.040246-0 | PA | UFV | Operação | Solar | Radiação solar | Registro | Radiação solar | 12/03/2018 | 1 | 1 | 0 | N/I | 2°7'34,68"S | 52°26'0,132"W |  |  | 100% para EQUATORIAL PARÁ DISTRIBUIDORA DE ENERGIA S.A. (REG) |  | Porto de Moz - PA
Moises Pereira Lobato | UFV.RS.PA.040118-8 | PA | UFV | Operação | Solar | Radiação solar | Registro | Radiação solar | 03/02/2018 | 1 | 1 | 0 | N/I | 2°8'52,764"S | 52°47'19,428"W |  |  | 100% para EQUATORIAL PARÁ DISTRIBUIDORA DE ENERGIA S.A. (REG) |  | Porto de Moz - PA
Moises Pimentel Gouveia | UFV.RS.PA.039603-6 | PA | UFV | Operação | Solar | Radiação solar | Registro | Radiação solar | 28/02/2018 | 1 | 1 | 0 | N/I | 2° 4' 4,548" S | 52° 17' 24,828" W |  |  | 100% para EQUATORIAL PARÁ DISTRIBUIDORA DE ENERGIA S.A. (REG) |  | Porto de Moz - PA
Moises Santos de Sousa | UFV.RS.PA.045556-3 | PA | UFV | Operação | Solar | Radiação solar | Registro | Radiação solar | 02/09/2019 | 1 | 1 | 0 | N/I | 3° 56' 15,000" S | 49° 49' 42,992" W |  |  | 100% para EQUATORIAL PARÁ DISTRIBUIDORA DE ENERGIA S.A. (REG) |  | Tucuruí - PA
Moises Tenorio Furtado | UFV.RS.PA.039871-3 | PA | UFV | Operação | Solar | Radiação solar | Registro | Radiação solar | 10/02/2018 | 1 | 1 | 0 | N/I | 2° 16' 19,992" S | 52° 53' 57,228" W |  |  | 100% para EQUATORIAL PARÁ DISTRIBUIDORA DE ENERGIA S.A. (REG) |  | Porto de Moz - PA
Moju | UTE.PE.PA.001484-2 | PA | UTE | Operação | Fóssil | Petróleo | Registro | Óleo Diesel |  | 420 | 420 | 0 | Não | 1°53'3,59"S | 48°46'4,51"W |  |  | 100% para EQUATORIAL PARÁ DISTRIBUIDORA DE ENERGIA S.A. (REG) |  | Moju - PA
Monções | UTE.AI.SP.029779-8 | SP | UTE | Operação | Biomassa | Agroindustriais | Autorização | Bagaço de Cana de Açúcar | 24/09/2010 | 22000 | 20000 | 0 | Não | 20°51'47,664"S | 50°4'45,552"W | 2008-10-20 | 2038-10-20 | 100% para Açucareira Virgolino de Oliveira S.A. (PIE) |  | Monções - SP
Mondial Osasco | UTE.PE.SP.035095-8 | SP | UTE | Operação | Fóssil | Petróleo | Registro | Óleo Diesel | 17/08/2015 | 862.4 | 862.4 | 0 | Não | 23°32'17"S | 46°46'36"W |  |  | 100% para SEI Osasco Empreendimentos Imobiliários SPE Ltda (REG) |  | Osasco - SP
Monica Coelho da Silva | UFV.RS.PA.046447-3 | PA | UFV | Operação | Solar | Radiação solar | Registro | Radiação solar | 05/11/2019 | 1 | 1 | 0 | N/I | 3° 49' 35,684" S | 49° 46' 38,338" W |  |  | 100% para EQUATORIAL PARÁ DISTRIBUIDORA DE ENERGIA S.A. (REG) |  | Tucuruí - PA
Monica Ribeiro Tenorio | UFV.RS.PA.039601-0 | PA | UFV | Operação | Solar | Radiação solar | Registro | Radiação solar | 28/02/2018 | 1 | 1 | 0 | N/I | 2° 1' 50,448" S | 52° 17' 8,772" W |  |  | 100% para EQUATORIAL PARÁ DISTRIBUIDORA DE ENERGIA S.A. (REG) |  | Porto de Moz - PA
Monique Surama Castro Pires | UFV.RS.PA.038901-3 | PA | UFV | Operação | Solar | Radiação solar | Registro | Radiação solar | 23/11/2017 | 1 | 1 | 0 | N/I | 1°46'53,22"S | 53°0'21,384"W |  |  | 100% para EQUATORIAL PARÁ DISTRIBUIDORA DE ENERGIA S.A. (REG) |  | Porto de Moz - PA
Monjolinho | UHE.PH.SP.001486-9 | SP | UHE | Operação | Hídrica | Potencial hidráulico | Concessão | Potencial hidráulico |  | 600 | 600 | 110 | Não | -1 | -1 | 1997-11-20 | 2027-11-20 | 100% para Mohini Empreendimentos e Participações Ltda (SP) |  | São Carlos - SP
Monjolinho (Antiga Alzir dos Santos Antunes) | UHE.PH.RS.028562-5 | RS | UHE | Operação | Hídrica | Potencial hidráulico | Concessão | Potencial hidráulico | 01/09/2009 | 74000 | 74000 | 41700 | Não | 27°20'47,384"S | 52°43'53,865"W | 2002-04-23 | 2037-04-23 | 100% para STATKRAFT ENERGIAS RENOVÁVEIS S/A (PIE) | 73 - Uruguai, Chapeco,Passo Fundo e outros | Faxinalzinho - RS, Nonoai - RS
Monjolo | PCH.PH.MG.028629-0 | MG | PCH | Construção não iniciada | Hídrica | Potencial hidráulico | Autorização | Potencial hidráulico | - | 15000 | 0 | 13060 | Não | 19°9'53,128"S | 43°8'45,97"W | 2017-06-13 | 2051-10-25 | 100% para PEIXE ENERGIA S/A (PIE) | 56 - Doce | Conceição do Mato Dentro - MG, Santo Antônio do Rio Abaixo - MG
Monte Alegre | UTE.AI.MG.029688-0 | MG | UTE | Operação | Biomassa | Agroindustriais | Autorização | Bagaço de Cana de Açúcar | 07/07/2009 | 16000 | 18500 | 5800 | Não | 21°23'5,729"S | 46°14'51,596"W | 2009-05-05 | 2039-05-05 | 100% para Usina Monte Alegre Ltda (PIE) |  | Monte Belo - MG
Monte Alegre | UTE.AI.PB.034891-0 | PB | UTE | Operação | Biomassa | Agroindustriais | Autorização | Bagaço de Cana de Açúcar | 01/09/1995 | 19200 | 19200 | 0 | Não | 6°40'59,5"S | 35°8'56,3"W | 2016-07-20 | 2051-07-20 | 100% para USINA MONTE ALEGRE SA (APE) |  | Mamanguape - PB
Monte Alto | UHE.PH.MG.001489-3 | MG | UHE | Operação | Hídrica | Potencial hidráulico | Concessão | Potencial hidráulico |  | 7360 | 7360 | 0 | Não | -1 | -1 | 1994-12-28 | 2024-12-28 | 100% para VOTORANTIM CIMENTOS S.A. (APE) |  | Passos - MG
Monte Belo | PCH.PH.RO.027072-5 | RO | PCH | Operação | Hídrica | Potencial hidráulico | Autorização | Potencial hidráulico |  | 4800 | 4800 | 0 | Não | -1 | -1 | 1998-10-01 | 2028-10-01 | 100% para Centrais Elétricas Cassol Ltda (PIE) |  | Alta Floresta d´Oeste - RO
MONTE CARMO SHOPPING | UTE.PE.MG.033522-3 | MG | UTE | Operação | Fóssil | Petróleo | Registro | Óleo Diesel | 10/04/2014 | 1600 | 1600 | 0 | Não | 19°56'41"S | 44°7'7"W |  |  | 100% para REC Betim S.A. (REG) |  | Betim - MG
Monte Claro | UHE.PH.RS.027968-4 | RS | UHE | Operação | Hídrica | Potencial hidráulico | Concessão | Potencial hidráulico | 29/12/2004 | 130000 | 130000 | 56100 | Não | 29°1'51,078"S | 51°31'16,55"W | 2001-03-15 | 2036-03-15 | 100% para COMPANHIA ENERGÉTICA RIO DAS ANTAS (PIE) | 86 - Taquari | Bento Gonçalves - RS, Veranópolis - RS
Monte Cristo | UTE.PE.RR.031982-1 | RR | UTE | Operação | Fóssil | Petróleo | Autorização | Óleo Diesel | 29/07/2015 | 155344 | 155344 | 0 | Não | 2°55'49,84"N | 60°42'52,83"W | 2015-05-20 |  | 100% para RORAIMA ENERGIA S.A (PIE) |  | Boa Vista - RR
Monte Cristo Sucuba | UTE.PE.RR.044653-0 | RR | UTE | Construção | Fóssil | Petróleo | Autorização | Óleo Diesel | - | 42250 | 0 | 0 | Não | 2° 55' 49,840" N | 60° 42' 52,830" W | 2019-08-09 | 2054-08-09 | 100% para OLIVEIRA ENERGIA GERAÇÃO E SERVIÇOS LTDA (PIE) |  | Boa Vista - RR
Monte Cuco | PCH.PH.RS.028843-8 | RS | PCH | Construção não iniciada | Hídrica | Potencial hidráulico | Autorização | Potencial hidráulico | - | 30000 | 0 | 0 | Não | -1 | -1 | 2002-12-19 | 2032-12-19 | 100% para PCH PERFORMANCE CENTRAIS HIDRELÉTRICAS (PIE) |  | Anta Gorda - RS, Guaporé - RS
Monte Dourado | UTE.PE.PA.001495-8 | PA | UTE | Operação | Fóssil | Petróleo | Registro | Óleo Diesel | 01/01/2009 | 4200 | 4200 | 0 | Não | 1°31'38,42"S | 52°34'36,606"W |  |  | 100% para EQUATORIAL PARÁ DISTRIBUIDORA DE ENERGIA S.A. (REG) |  | Almeirim - PA
Monte Serrat | PCH.PH.RJ.001498-2 | RJ | PCH | Operação | Hídrica | Potencial hidráulico | Autorização | Potencial hidráulico | 13/02/2009 | 25000 | 25000 | 17370 | Não | -1 | -1 | 2001-08-28 | 2031-08-28 | 100% para MONTE SERRAT ENERGÉTICA S/A (PIE) |  | Comendador Levy Gasparian - RJ, Simão Pereira - MG
Monte Verde Energia SA | CGH.PH.MG.031089-1 | MG | CGH | Operação | Hídrica | Potencial hidráulico | Registro | Potencial hidráulico | 22/05/2016 | 970 | 970 | 0 | Não | -1 | -1 |  |  | 100% para MONTE VERDE ENERGIA S/A (REG) |  | Juiz de Fora - MG
Monte Verde I | EOL.CV.RN.032518-0 | RN | EOL | Construção não iniciada | Eólica | Cinética do vento | Autorização | Cinética do vento | - | 67200 | 0 | 44700 | Não | 5° 29' 24,977" S | 36° 11' 27,965" W | 2019-02-04 | 2054-02-01 | 100% para CENTRAL EÓLICA MONTE VERDE I S.A (PIE) |  | Pedro Avelino - RN
Monte Verde II | EOL.CV.RN.032519-8 | RN | EOL | Construção não iniciada | Eólica | Cinética do vento | Autorização | Cinética do vento | - | 67200 | 0 | 42300 | Não | 5° 27' 33,799" S | 36° 11' 52,603" W | 2019-02-04 | 2054-02-04 | 100% para CENTRAL EÓLICA MONTE VERDE II S.A (PIE) |  | Pedro Avelino - RN
Monte Verde III | EOL.CV.RN.033881-8 | RN | EOL | Construção não iniciada | Eólica | Cinética do vento | Autorização | Cinética do vento | - | 58800 | 0 | 36500 | Não | 5° 26' 23,354" S | 36° 13' 16,869" W | 2019-02-07 | 2054-02-07 | 100% para CENTRAL EÓLICA MONTE VERDE III S.A (PIE) |  | Lajes - RN
Monte Verde IV | EOL.CV.RN.038035-0 | RN | EOL | Construção não iniciada | Eólica | Cinética do vento | Autorização | Cinética do vento | - | 46200 | 0 | 30000 | Não | 5° 29' 2,888" S | 36° 13' 45,561" W | 2019-02-07 | 2054-02-07 | 100% para CENTRAL EÓLICA MONTE VERDE IV S.A (PIE) |  | Lajes - RN
Monte Verde Solar I | UFV.RS.RN.045153-3 | RN | UFV | Construção não iniciada | Solar | Radiação solar | Autorização | Radiação solar | - | 46460 | 0 | 0 | Não | 5° 26' 10,057" S | 36° 12' 45,515" W | 2019-12-27 | 2054-12-27 | 100% para EDP Renováveis Brasil S.A. (PIE) |  | Lajes - RN
Monte Verde Solar II | UFV.RS.RN.045154-1 | RN | UFV | Construção não iniciada | Solar | Radiação solar | Autorização | Radiação solar | - | 49680 | 0 | 0 | Não | 5° 25' 37,664" S | 36° 13' 7,126" W | 2019-12-27 | 2054-12-27 | 100% para EDP Renováveis Brasil S.A. (PIE) |  | Jandaíra - RN
Monte Verde Solar III | UFV.RS.RN.045155-0 | RN | UFV | Construção não iniciada | Solar | Radiação solar | Autorização | Radiação solar | - | 40250 | 0 | 0 | Não | 5° 25' 0,329" S | 36° 13' 7,486" W | 2019-12-27 | 2054-12-27 | 100% para EDP Renováveis Brasil S.A. (PIE) |  | Jandaíra - RN
Monte Verde Solar IV | UFV.RS.RN.045156-8 | RN | UFV | Construção não iniciada | Solar | Radiação solar | Autorização | Radiação solar | - | 49680 | 0 | 0 | Não | 5° 24' 43,240" S | 36° 13' 52,136" W | 2019-12-27 | 2054-12-27 | 100% para EDP Renováveis Brasil S.A. (PIE) |  | Jandaíra - RN
Monte Verde Solar V | UFV.RS.RN.045020-0 | RN | UFV | Construção não iniciada | Solar | Radiação solar | Autorização | Radiação solar | - | 49450 | 0 | 0 | Não | 5° 25' 6,694" S | 36° 13' 52,050" W | 2019-12-27 | 2054-12-27 | 100% para EDP Renováveis Brasil S.A. (PIE) |  | Pedro Avelino - RN
Monte Verde Solar VI | UFV.RS.RN.045022-7 | RN | UFV | Construção não iniciada | Solar | Radiação solar | Autorização | Radiação solar | - | 37260 | 0 | 0 | Não | 5° 25' 13,328" S | 36° 12' 10,469" W | 2019-12-27 | 2054-12-27 | 100% para EDP Renováveis Brasil S.A. (PIE) |  | Jandaíra - RN
Monte Verde Solar VII | UFV.RS.RN.045021-9 | RN | UFV | Construção não iniciada | Solar | Radiação solar | Autorização | Radiação solar | - | 31050 | 0 | 0 | Não | 5° 24' 49,770" S | 36° 12' 11,848" W | 2019-12-27 | 2054-12-27 | 100% para EDP Renováveis Brasil S.A. (PIE) |  | Lajes - RN
Monte Verde V | EOL.CV.RN.040584-1 | RN | EOL | Construção não iniciada | Eólica | Cinética do vento | Autorização | Cinética do vento | - | 33600 | 0 | 19900 | Não | 5° 29' 32,581" S | 36° 15' 19,126" W | 2019-02-07 | 2054-02-07 | 100% para CENTRAL EÓLICA MONTE VERDE V S.A (PIE) |  | Pedro Avelino - RN
Monte Verde VI | EOL.CV.RN.040585-0 | RN | EOL | Construção não iniciada | Eólica | Cinética do vento | Autorização | Cinética do vento | - | 46200 | 0 | 0 | Não | 5° 31' 22,168" S | 36° 16' 35,947" W | 2019-12-24 | 2054-12-24 | 100% para CENTRAL EÓLICA MONTE VERDE VI S.A (PIE) |  | Pedro Avelino - RN
Monteiros | CGH.PH.MG.001499-0 | MG | CGH | Operação | Hídrica | Potencial hidráulico | Registro | Potencial hidráulico | 01/01/1954 | 680 | 680 | 0 | Não | -1 | -1 |  |  | 100% para CIA ELETROQUÍMICA JARAGUÁ (REG) |  | Candeias - MG
Monterey | UTE.AI.SP.030162-0 | SP | UTE | Operação | Biomassa | Agroindustriais | Autorização | Bagaço de Cana de Açúcar | 27/11/2017 | 8000 | 8000 | 0 | Não | 21° 12' 37" S | 49° 44' 28" W | 2018-12-26 | 2053-12-26 | 100% para TIETÊ AGROINDUSTRIAL S.A. (APE) |  | Paraíso - SP
Monteverde | UTE.AI.MS.029990-1 | MS | UTE | Operação | Biomassa | Agroindustriais | Autorização | Bagaço de Cana de Açúcar | 30/06/2010 | 20000 | 20000 | 6900 | Não | 22°17'44,149“ | 55°6'11,739“ | 2008-12-09 | 2038-12-09 | 100% para BUNGE ACUCAR E BIOENERGIA S.A. (PIE) |  | Ponta Porã - MS
Moore | UTE.PE.SP.028938-8 | SP | UTE | Operação | Fóssil | Petróleo | Registro | Óleo Diesel | 20/09/2002 | 1296 | 1296 | 0 | Não | 23° 31' 58,800" S | 46° 47' 31,200" W |  |  | 100% para Moore Brasil Ltda (REG) |  | Osasco - SP
Morada do Sol 1 | UFV.RS.CE.046099-0 | CE | UFV | Construção não iniciada | Solar | Radiação solar | Autorização | Radiação solar | - | 50000 | 0 | 0 | Não | 3° 56' 13,317" S | 38° 24' 9,750" W | 2020-06-19 | 2055-06-19 | 100% para Complexo Solar Fotovoltaico Morada do Sol Ltda. (PIE) |  | Aquiraz - CE
Morada do Sol 2 | UFV.RS.CE.046098-2 | CE | UFV | Construção não iniciada | Solar | Radiação solar | Autorização | Radiação solar | - | 50000 | 0 | 0 | Não | 3° 56' 41,216" S | 38° 24' 30,814" W | 2020-06-19 | 2055-06-19 | 100% para Complexo Solar Fotovoltaico Morada do Sol Ltda. (PIE) |  | Aquiraz - CE
Morada do Sol 3 | UFV.RS.CE.046096-6 | CE | UFV | Construção não iniciada | Solar | Radiação solar | Autorização | Radiação solar | - | 50000 | 0 | 0 | Não | 3° 57' 32,222" S | 38° 25' 34,783" W | 2020-06-19 | 2055-06-19 | 100% para Complexo Solar Fotovoltaico Morada do Sol Ltda. (PIE) |  | Aquiraz - CE
Morada do Sol 4 | UFV.RS.CE.046097-4 | CE | UFV | Construção não iniciada | Solar | Radiação solar | Autorização | Radiação solar | - | 50000 | 0 | 0 | Não | 3° 57' 58,782" S | 38° 25' 59,313" W | 2020-06-19 | 2055-06-19 | 100% para Complexo Solar Fotovoltaico Morada do Sol Ltda. (PIE) |  | Aquiraz - CE
Morada do Sol 5 | UFV.RS.CE.046094-0 | CE | UFV | Construção não iniciada | Solar | Radiação solar | Autorização | Radiação solar | - | 50000 | 0 | 0 | Não | 3° 58' 9,664" S | 38° 25' 20,003" W | 2020-06-19 | 2055-06-19 | 100% para Complexo Solar Fotovoltaico Morada do Sol Ltda. (PIE) |  | Aquiraz - CE
Morada do Sol 6 | UFV.RS.CE.046095-8 | CE | UFV | Construção não iniciada | Solar | Radiação solar | Autorização | Radiação solar | - | 37500 | 0 | 0 | Não | 3° 58' 26,824" S | 38° 25' 15,354" W | 2020-06-19 | 2055-06-19 | 100% para Complexo Solar Fotovoltaico Morada do Sol Ltda. (PIE) |  | Aquiraz - CE
Moreno | UTE.AI.SP.028236-7 | SP | UTE | Operação | Biomassa | Agroindustriais | Autorização | Bagaço de Cana de Açúcar | 01/01/1994 | 10000 | 10000 | 0 | Não | 21°29'0,15"S | 47°46'10,085"W | 2001-07-24 | 2031-07-24 | 100% para Central Energética Moreno Açúcar e Álcool Ltda (APE) |  | Luís Antônio - SP
Morillo | UTE.PE.SP.029241-9 | SP | UTE | Operação | Fóssil | Petróleo | Registro | Óleo Diesel | 05/01/2004 | 320 | 320 | 0 | Não | 23°28'6,622"S | 46°31'51,902"W |  |  | 100% para Matrizaria e Estamparia Morillo Ltda (REG) |  | Guarulhos - SP
Morrão | EOL.CV.BA.030506-5 | BA | EOL | Operação | Eólica | Cinética do vento | Autorização | Cinética do vento | 11/10/2014 | 30240 | 30240 | 16100 | Não | 14° 5' 18,633" S | 42° 40' 57,749" W | 2011-04-25 | 2046-04-25 | 100% para Centrais Eólicas Morrão S.A (PIE) |  | Caetité - BA
Morrinhos | CGH.PH.RS.030407-7 | RS | CGH | Operação | Hídrica | Potencial hidráulico | Registro | Potencial hidráulico | 24/11/2014 | 2250 | 2250 | 1180 | Não | -1 | -1 |  |  | 100% para MORRINHOS GERAÇÃO E COMÉRCIO DE ENERGIA ELÉTRICA LTDA (REG) |  | Barão do Triunfo - RS, São Jerônimo - RS
Morro Branco I | EOL.CV.BA.031336-0 | BA | EOL | Operação | Eólica | Cinética do vento | Autorização | Cinética do vento | 04/11/2015 | 32900 | 32900 | 12700 | Não | 9° 50' 58,937" S | 41° 3' 23,470" W | 2014-02-13 | 2049-02-13 | 100% para Morro Branco I Energética S.A (PIE) |  | Sento Sé - BA
Morro Branco II | EOL.CV.BA.032417-5 | BA | EOL | Construção não iniciada | Eólica | Cinética do vento | Autorização | Cinética do vento | - | 31185 | 0 | 15500 | Não | 9° 50' 16,469" S | 41° 2' 40,945" W | 2020-02-26 | 2055-02-26 | 100% para MORRO BRANCO II ENERGÉTICA S.A. (PIE) |  | Sento Sé - BA
Morro do Cruzeiro | CGH.PH.SC.029600-7 | SC | CGH | Operação | Hídrica | Potencial hidráulico | Registro | Potencial hidráulico | 17/07/2007 | 51.52 | 51.52 | 0 | Não | -1 | -1 |  |  | 100% para Stang Indústria de Embalagens para Ovos Ltda. (REG) |  | São Ludgero - SC
Morro dos Ventos I | EOL.CV.RN.030301-1 | RN | EOL | Operação | Eólica | Cinética do vento | Autorização | Cinética do vento | 29/03/2014 | 28800 | 28800 | 13580 | Não | 5° 21' 46.200" S | 35° 49' 8.302" W | 2010-07-28 | 2045-07-28 | 100% para Desa Morro dos Ventos I S.A (PIE) |  | João Câmara - RN
Morro dos Ventos II | EOL.CV.RN.030889-7 | RN | EOL | Operação | Eólica | Cinética do vento | Autorização | Cinética do vento | 16/04/2015 | 29160 | 29160 | 15400 | Não | 5° 21' 36.471" S | 35° 50' 7.944" W | 2012-06-14 | 2047-06-14 | 100% para Desa Morro dos Ventos II S.A (PIE) |  | João Câmara - RN
Morro dos Ventos III | EOL.CV.RN.030310-0 | RN | EOL | Operação | Eólica | Cinética do vento | Autorização | Cinética do vento | 29/03/2014 | 28800 | 28800 | 13910 | Não | 5° 22' 27.700" S | 35° 52' 5.700" W | 2010-08-05 | 2045-08-05 | 100% para Desa Morro dos Ventos III S.A (PIE) |  | João Câmara - RN
Morro dos Ventos IV | EOL.CV.RN.030311-9 | RN | EOL | Operação | Eólica | Cinética do vento | Autorização | Cinética do vento | 29/03/2014 | 28800 | 28800 | 13740 | Não | 5° 22' 55.300" S | 35° 52' 51.200" W | 2010-08-05 | 2045-08-05 | 100% para Desa Morro dos Ventos IV S.A (PIE) |  | João Câmara - RN
Morro dos Ventos IX | EOL.CV.RN.030302-0 | RN | EOL | Operação | Eólica | Cinética do vento | Autorização | Cinética do vento | 29/03/2014 | 30000 | 30000 | 14310 | Não | 5°18'19,1"S | 35°54'47,6"W | 2010-07-28 | 2045-07-28 | 100% para Desa Morro dos Ventos IX S.A (PIE) |  | João Câmara - RN
Morro dos Ventos VI | EOL.CV.RN.030300-3 | RN | EOL | Operação | Eólica | Cinética do vento | Autorização | Cinética do vento | 29/03/2014 | 28800 | 28800 | 13100 | Não | 5° 20' 37.200" S | 35° 52' 41.900" W | 2010-07-28 | 2045-07-28 | 100% para Desa Morro dos Ventos VI S.A (PIE) |  | João Câmara - RN
Morro Grande | PCH.PH.RS.030950-8 | RS | PCH | Operação | Hídrica | Potencial hidráulico | Autorização | Potencial hidráulico | 15/10/2020 | 9800 | 9800 | 4380 | Não | 28°33'33,95"S | 51°18'34,19"W | 2012-09-20 | 2042-09-20 | 100% para HIDRELÉTRICA MORRO GRANDE LTDA (PIE) | 86 - Taquari | Muitos Capões - RS
Morumbi Corporate Administração | UTE.PE.SP.031309-2 | SP | UTE | Operação | Fóssil | Petróleo | Registro | Óleo Diesel | 01/10/2013 | 1900 | 1900 | 0 | Não | 23°37'19,89"S | 46°42'2,34"W |  |  | 100% para MULTIPLAN EMPREENDIMENTOS IMOBILIÁRIOS S/A (REG) |  | São Paulo - SP
Morumbi Corporate Torre Alta | UTE.PE.SP.031308-4 | SP | UTE | Operação | Fóssil | Petróleo | Registro | Óleo Diesel | 01/10/2013 | 1450 | 1450 | 0 | Não | 23°37'19,89"S | 46°42'2,34"W |  |  | 100% para MULTIPLAN EMPREENDIMENTOS IMOBILIÁRIOS S/A (REG) |  | São Paulo - SP
Morumbi Corporate Torre Baixa | UTE.PE.SP.031340-8 | SP | UTE | Operação | Fóssil | Petróleo | Registro | Óleo Diesel | 01/10/2013 | 1450 | 1450 | 0 | Não | 23°37'19,89"S | 46°42'2,34"W |  |  | 100% para MULTIPLAN EMPREENDIMENTOS IMOBILIÁRIOS S/A (REG) |  | São Paulo - SP
Morumbi Shopping | UTE.PE.SP.029046-7 | SP | UTE | Operação | Fóssil | Petróleo | Registro | Óleo Diesel | 11/12/2001 | 1450 | 1450 | 0 | Não | 23° 32' 52,800" S | 46° 38' 9,600" W |  |  | 100% para Condomínio do Shopping Center Morumbi (REG) |  | São Paulo - SP
Mosaic Araxá (Antiga Vale Fertilizantes Araxá) | UTE.PE.MG.028501-3 | MG | UTE | Operação | Fóssil | Petróleo | Autorização | Outros Energéticos de Petróleo | 30/04/2002 | 23000 | 23000 | 0 | Sim | 19°37'39"S | 46°59'10"W | 2002-03-06 | 2032-03-06 | 100% para MOSAIC FERTILIZANTES P&ampK LTDA. (APE) |  | Araxá - MG
Mosaic Cajati (antiga Vale Vertilizantes Cajati) | UTE.PE.SP.027881-5 | SP | UTE | Operação | Fóssil | Petróleo | Autorização | Outros Energéticos de Petróleo | 01/01/1975 | 10700 | 10700 | 0 | Não | 24°43'34,9"S | 48°6'18"W | 2000-06-08 | 2030-06-08 | 100% para MOSAIC FERTILIZANTES P&ampK LTDA. (APE) |  | Cajati - SP
Mosaic Uberaba (Antiga Vale Fertilizantes Uberaba) | UTE.PE.MG.027766-5 | MG | UTE | Operação | Fóssil | Petróleo | Autorização | Outros Energéticos de Petróleo |  | 24400 | 24400 | 0 | Não | 19° 44' 52,800" S | 47° 55' 55,200" W | 2000-04-05 | 2030-04-05 | 100% para MOSAIC FERTILIZANTES P&ampK LTDA. (APE) |  | Uberaba - MG
Mosquitão | PCH.PH.GO.028541-2 | GO | PCH | Operação | Hídrica | Potencial hidráulico | Autorização | Potencial hidráulico | 27/12/2006 | 30000 | 30000 | 19590 | Não | -1 | -1 | 2002-03-27 | 2032-03-27 | 100% para Concessionária Mosquitão S.A (PIE) |  | Arenópolis - GO, Iporá - GO
Motorola SP | UTE.PE.SP.028779-2 | SP | UTE | Operação | Fóssil | Petróleo | Registro | Óleo Diesel | 22/11/2002 | 1342 | 1342 | 0 | Não | 22°42'24,415"S | 46°58'56,435"W |  |  | 100% para Motorola Industrial Ltda (REG) |  | Jaguariúna - SP
Moura | UTE.PE.AM.029323-7 | AM | UTE | Operação | Fóssil | Petróleo | Registro | Óleo Diesel | 20/09/2010 | 350 | 350 | 0 | Não | 1°27'32"S | 61°37'59"W |  |  | 100% para AMAZONAS ENERGIA S.A (REG) |  | Barcelos - AM
Moura - COE | UTE.PE.AM.037685-0 | AM | UTE | Construção | Fóssil | Petróleo | Autorização | Óleo Diesel | - | 1091 | 0 | 0 | Não | 1° 27' 29,697" S | 61° 37' 58,750" W | 2017-08-02 | 2052-08-02 | 100% para OLIVEIRA ENERGIA GERAÇÃO E SERVIÇOS LTDA (PIE) |  | Barcelos - AM
Mourão | UFV.RS.MG.037809-7 | MG | UFV | Operação | Solar | Radiação solar | Registro | Radiação solar | 15/06/2017 | 7.68 | 7.68 | 0 | Não | 19°30'25"S | 42°33'34"W |  |  | 100% para Alisson Nascimento Freitas Mourão (REG) |  | Ipatinga - MG
Mourão I | UHE.PH.PR.001509-1 | PR | UHE | Operação | Hídrica | Potencial hidráulico | Concessão | Potencial hidráulico |  | 8200 | 8200 | 5300 | Não | 24°6'18"S | 52°19'39"W | 2016-01-05 | 2046-01-05 | 100% para ENEL GREEN POWER MOURÃO S.A. (SP) | 64 - Parana, Paranapanema, Amambai e outros | Campo Mourão - PR
Móveis Paulo | UFV.RS.SC.046484-8 | SC | UFV | Operação | Solar | Radiação solar | Registro | Radiação solar | 01/10/2019 | 558 | 558 | 0 | Não | 26° 16' 55,362" S | 49° 22' 3,591" W |  |  | 100% para MOVEIS PAULO LTDA (REG) |  | São Bento do Sul - SC
Mozaniel Souto Pinto | UFV.RS.PA.039011-9 | PA | UFV | Operação | Solar | Radiação solar | Registro | Radiação solar | 01/12/2017 | 1 | 1 | 0 | N/I | 1°45'29,808"S | 52°24'41,94"W |  |  | 100% para EQUATORIAL PARÁ DISTRIBUIDORA DE ENERGIA S.A. (REG) |  | Porto de Moz - PA
Mozart de Sousa Americo | UFV.RS.PA.045632-2 | PA | UFV | Operação | Solar | Radiação solar | Registro | Radiação solar | 03/09/2019 | 1 | 1 | 0 | N/I | 3° 57' 27,043" S | 49° 51' 33,394" W |  |  | 100% para EQUATORIAL PARÁ DISTRIBUIDORA DE ENERGIA S.A. (REG) |  | Tucuruí - PA
Mozarte Souto Pinto | UFV.RS.PA.039953-1 | PA | UFV | Operação | Solar | Radiação solar | Registro | Radiação solar | 29/01/2018 | 1 | 1 | 0 | N/I | 1° 53' 35,052" S | 52° 25' 33,816" W |  |  | 100% para EQUATORIAL PARÁ DISTRIBUIDORA DE ENERGIA S.A. (REG) |  | Porto de Moz - PA
MRN UG I (Antiga Porto Trombetas) | UTE.PE.PA.002130-0 | PA | UTE | Operação | Fóssil | Petróleo | Autorização | Óleo Combustível | 01/05/1978 | 15300 | 15300 | 0 | Não | 1° 45' 57,600" S | 55° 51' 57,600" W | 1978-07-31 | 2008-07-31 | 100% para Mineração Rio do Norte S.A (APE) |  | Oriximiná - PA
MRN UG II | UTE.PE.PA.029732-1 | PA | UTE | Operação | Fóssil | Petróleo | Autorização | Óleo Combustível | 06/05/2010 | 45800 | 45800 | 0 | Não | 1°45'49,514"S | 55°51'46,08"W | 2008-08-11 | 2038-08-11 | 100% para Mineração Rio do Norte S.A (APE) |  | Oriximiná - PA
Muaná – CEPA | UTE.PE.PA.035719-7 | PA | UTE | Operação | Fóssil | Petróleo | Autorização | Óleo Diesel | 18/01/2017 | 5226 | 4400 | 0 | Não | 1°32'27"S | 49°15'1"W | 2016-05-24 | 2051-05-24 | 79% para GUASCOR DO BRASIL LTDA (PIE) 21% para Soenergy – Sistemas Internacionais de Energia S.A (PIE) |  | Muaná - PA
Muçungo | PCH.PH.GO.028786-5 | GO | PCH | Construção não iniciada | Hídrica | Potencial hidráulico | Autorização | Potencial hidráulico | - | 9990 | 0 | 4580 | Não | -1 | -1 | 2002-12-18 | 2032-12-18 | 100% para CONSTRUTORA LJA LTDA (PIE) |  | Água Fria de Goiás - GO, Planaltina - GO
Mucuri | PCH.PH.MG.028842-0 | MG | PCH | Operação | Hídrica | Potencial hidráulico | Autorização | Potencial hidráulico | 10/05/2013 | 22500 | 19100 | 11950 | Não | -1 | -1 | 2002-12-19 | 2032-12-19 | 100% para Mucuri Energética S.A. (PIE) |  | Carlos Chagas - MG, Pavão - MG
Mucuripe | EOL.CV.CE.028375-4 | CE | EOL | Operação | Eólica | Cinética do vento | Registro | Cinética do vento |  | 2400 | 2400 | 0 | Não | 3° 42' 19.080" S | 38° 28' 15.960" W |  |  | 100% para WOBBEN WINDPOWER INDÚSTRIA E COMÉRCIO LTDA (REG) |  | Fortaleza - CE
Muizaniel Ferreira Duarte | UFV.RS.PA.043008-0 | PA | UFV | Operação | Solar | Radiação solar | Registro | Radiação solar | 18/12/2018 | 1 | 1 | 0 | N/I | 2° 7' 8,436" S | 52° 42' 39,240" W |  |  | 100% para EQUATORIAL PARÁ DISTRIBUIDORA DE ENERGIA S.A. (REG) |  | Porto de Moz - PA
Müller | UTE.PE.SP.029186-2 | SP | UTE | Operação | Fóssil | Petróleo | Registro | Óleo Diesel | 19/07/2004 | 972 | 972 | 0 | Não | 21°59'38,576"S | 47°25'30,623"W |  |  | 100% para Companhia Müller de Bebidas (REG) |  | Pirassununga - SP
Müller Destilaria | UTE.AI.SP.029196-0 | SP | UTE | Operação | Biomassa | Agroindustriais | Registro | Bagaço de Cana de Açúcar | 17/06/2004 | 2180 | 2180 | 0 | Não | 21°55'5"S | 47°30'25"W |  |  | 100% para Companhia Müller de Bebidas (REG) |  | Porto Ferreira - SP
Müller NE - Cabo de Santo Agostinho | UTE.PE.PE.033344-1 | PE | UTE | Operação | Fóssil | Petróleo | Registro | Óleo Diesel | 01/12/2006 | 649.6 | 649.6 | 0 | Não | 8°15'15,4"S | 35°0'36"W |  |  | 100% para Companhia Muller de Bebidas Nordeste (REG) |  | Cabo de Santo Agostinho - PE
Müller Pirassununga - Taboão | UTE.PE.SP.033306-9 | SP | UTE | Operação | Fóssil | Petróleo | Registro | Óleo Diesel | 01/03/2002 | 2142.4 | 2142.4 | 0 | Não | 22°0'34,35"S | 47°27'0,41"W |  |  | 100% para Companhia Müller de Bebidas (REG) |  | Pirassununga - SP
Multitecnica | UTE.PE.MG.029976-6 | MG | UTE | Operação | Fóssil | Petróleo | Registro | Óleo Diesel | 24/11/2008 | 728 | 728 | 0 | Não | 19°27'29,833"S | 44°14'22,542"W |  |  | 100% para Multitecnica Industrial Ltda. (REG) |  | Sete Lagoas - MG
Multivix Vitoria | UFV.RS.ES.047419-3 | ES | UFV | Operação | Solar | Radiação solar | Registro | Radiação solar | 01/12/2016 | 183 | 183 | 0 | Não | 20° 16' 1,700" S | 40° 18' 5,000" W |  |  | 100% para EMPRESA BRASILEIRA DE ENSINO PESQUISA E EXTENSAO S/A - MULTIVIX (REG) |  | Vitória - ES
Mulungu | EOL.CV.BA.032362-4 | BA | EOL | Construção | Eólica | Cinética do vento | Autorização | Cinética do vento | - | 13500 | 0 | 6500 | Não | 14°0'20,419"S | 42°40'1,874"W | 2015-06-01 | 2050-06-01 | 100% para CENTRAIS EÓLICAS ITAPUÃ VII LTDA. (PIE) |  | Guanambi - BA
Mumbuca | UTE.AI.SP.028217-0 | SP | UTE | Operação | Biomassa | Agroindustriais | Registro | Bagaço de Cana de Açúcar | 01/01/2002 | 1520 | 1520 | 0 | Não | 22° 39' 49,140" S | 50° 13' 0,048" W |  |  | 100% para Destilaria Pyles Ltda (REG) |  | Platina - SP
Mundaú | EOL.CV.CE.030656-8 | CE | EOL | Operação | Eólica | Cinética do vento | Autorização | Cinética do vento | 01/04/2014 | 30004 | 30004 | 12100 | Não | 3° 11' 36.912" S | 39° 22' 28.715" W | 2011-09-27 | 2041-09-27 | 100% para Central Eólica Mundaú S.A (PIE) |  | Trairi - CE
Mundial | UTE.AI.SP.030192-2 | SP | UTE | Operação | Biomassa | Agroindustriais | Registro | Bagaço de Cana de Açúcar | 01/08/2008 | 4650 | 4650 | 0 | Não | 21°11'50"S | 51°12'54"W |  |  | 100% para RAÍZEN ENERGIA S.A (REG) |  | Mirandópolis - SP
Mundo Novo I | UFV.RS.CE.040195-1 | CE | UFV | Construção não iniciada | Solar | Radiação solar | Autorização | Radiação solar | - | 44000 | 0 | 0 | Não | 3° 38' 14,479" S | 38° 56' 33,488" W | 2020-03-25 | 2055-03-25 | 100% para Usina Geradora de Energia SGA Ltda. (PIE) |  | São Gonçalo do Amarante - CE
Mundo Novo II | UFV.RS.CE.040196-0 | CE | UFV | Construção não iniciada | Solar | Radiação solar | Autorização | Radiação solar | - | 46000 | 0 | 0 | Não | 3°37'56,3"S | 38°55'40,5"W | 2020-03-25 | 2055-03-25 | 100% para Usina Geradora de Energia SGA Ltda. (PIE) |  | São Gonçalo do Amarante - CE
Mundo Novo III | UFV.RS.CE.040198-6 | CE | UFV | Construção não iniciada | Solar | Radiação solar | Autorização | Radiação solar | - | 46000 | 0 | 0 | Não | 3°38'10,3"S | 38°55'43,4"W | 2020-03-25 | 2055-03-25 | 100% para Usina Geradora de Energia SGA Ltda. (PIE) |  | São Gonçalo do Amarante - CE
Mundo Novo IV | UFV.RS.CE.040197-8 | CE | UFV | Construção não iniciada | Solar | Radiação solar | Autorização | Radiação solar | - | 46000 | 0 | 0 | Não | 3°38'23,8"S | 38°55'41,8"W | 2020-03-25 | 2055-03-25 | 100% para Usina Geradora de Energia SGA Ltda. (PIE) |  | São Gonçalo do Amarante - CE
Mundo Novo V | EOL.CV.RN.033552-5 | RN | EOL | Construção não iniciada | Eólica | Cinética do vento | Autorização | Cinética do vento | - | 24255 | 0 | 0 | Não | 5° 11' 33,965" S | 35° 38' 6,515" W | 2020-01-30 | 2055-01-30 | 100% para GREEN MIX VII EMPREENDIMENTOS S.A. (PIE) |  | São Miguel do Gostoso - RN, Touros - RN
Mundo Novo VI | EOL.CV.RN.032405-1 | RN | EOL | Construção não iniciada | Eólica | Cinética do vento | Autorização | Cinética do vento | - | 24255 | 0 | 0 | Não | 5° 12' 9,343" S | 35° 38' 18,799" W | 2019-10-31 | 2054-10-31 | 100% para GREEN MIX VII EMPREENDIMENTOS S.A. (PIE) |  | São Miguel do Gostoso - RN
Mundo Novo VII | EOL.CV.RN.032404-3 | RN | EOL | Construção não iniciada | Eólica | Cinética do vento | Autorização | Cinética do vento | - | 24255 | 0 | 0 | Não | 5° 12' 40,730" S | 35° 38' 51,543" W | 2019-10-31 | 2054-10-31 | 100% para GREEN MIX VII EMPREENDIMENTOS S.A. (PIE) |  | São Miguel do Gostoso - RN
Munguba | UTE.PE.PA.001517-2 | PA | UTE | Operação | Fóssil | Petróleo | Autorização | Óleo Diesel |  | 8000 | 8000 | 0 | Não | 1°31'38,42"S | 52°34'36,606"W | 1997-06-26 | 2027-06-26 | 100% para Jari Celulose Papel e Embalagens S.A. (PIE) |  | Almeirim - PA
Muniz Freire | UHE.PH.ES.001518-0 | ES | UHE | Operação | Hídrica | Potencial hidráulico | Concessão | Potencial hidráulico | 01/01/1997 | 25000 | 25000 | 0 | Não | -1 | -1 | 1995-07-07 | 2025-07-07 | 100% para SAMARCO MINERAÇÃO S.A. (APE) |  | Muniz Freire - ES
Muricy (Antiga Camaçari Muricy I) | UTE.PE.BA.029554-0 | BA | UTE | Operação | Fóssil | Petróleo | Autorização | Óleo Combustível | 30/09/2009 | 147154.7 | 151700 | 101400 | Não | 12°41'55,741"S | 38°19'32,664"W | 2007-04-19 | 2042-04-19 | 100% para PETRÓLEO BRASILEIRO S A PETROBRAS (PIE) |  | Camaçari - BA
Murituba | UTE.PE.AM.001519-9 | AM | UTE | Operação | Fóssil | Petróleo | Registro | Óleo Diesel | 12/06/2013 | 100 | 100 | 0 | Não | 3°51'46"S | 62°28'54"W |  |  | 100% para AMAZONAS ENERGIA S.A (REG) |  | Codajás - AM
Murituba - CGA | UTE.PE.AM.035810-0 | AM | UTE | Operação | Fóssil | Petróleo | Autorização | Óleo Diesel | 24/01/2020 | 891 | 891 | 0 | Não | 3° 51' 46,000" S | 62° 28' 54,000" W | 2016-08-19 | 2051-08-19 | 100% para AGGREKO ENERGIA LOCAÇÃO DE GERADORES LTDA. (PIE) |  | Codajás - AM
MUSASHI DO BRASIL | UTE.PE.PE.033285-2 | PE | UTE | Operação | Fóssil | Petróleo | Registro | Óleo Diesel | 01/01/2001 | 3200 | 3200 | 0 | Não | 7°51'36,57"S | 34°54'34,81"W |  |  | 100% para Musashi do Brasil Ltda (REG) |  | Igarassu - PE
Museu da Água | CGH.PH.SP.029757-7 | SP | CGH | Operação | Hídrica | Potencial hidráulico | Registro | Potencial hidráulico | 01/08/2007 | 386 | 386 | 0 | Não | -1 | -1 |  |  | 100% para Lar dos Velhinhos de Piracicaba (REG) |  | Piracicaba - SP
Mussambê | EOL.CV.BA.031352-1 | BA | EOL | Operação | Eólica | Cinética do vento | Autorização | Cinética do vento | 14/10/2015 | 32900 | 32900 | 11500 | Não | 9° 51' 45,950" S | 41° 5' 0,300" W | 2014-02-24 | 2049-02-24 | 100% para Mussambê Energética S.A (PIE) |  | Sento Sé - BA
Mutum I | PCH.PH.MT.031411-0 | MT | PCH | Construção não iniciada | Hídrica | Potencial hidráulico | Autorização | Potencial hidráulico | - | 4000 | 0 | 1940 | Não | 16°27'2,647"S | 55°18'59,759"W | 2014-03-21 | 2044-03-21 | 100% para Arcezzil Geração de Energia Elétrica Ltda - ME (PIE) | 66 - Alto Paraguai | Santo Antônio do Leverger - MT
MVC Componentes Plásticos | UTE.PE.PR.030555-3 | PR | UTE | Operação | Fóssil | Petróleo | Registro | Óleo Diesel | 07/07/2011 | 2032 | 2032 | 0 | Não | 25°32'5"S | 49°12'23"W |  |  | 100% para MVC Componentes Plásticos Ltda (REG) |  | São José dos Pinhais - PR
MWV Rigesa Blumenau | UTE.PE.SC.033512-6 | SC | UTE | Operação | Fóssil | Petróleo | Registro | Óleo Diesel | 01/08/1980 | 108 | 108 | 0 | Não | 26°54'57,989"S | 49°3'27,472"W |  |  | 100% para WESTROCK CELULOSE PAPEL E EMBALAGENS LTDA (REG) |  | Blumenau - SC
MWV Rigesa Três Barras | UTE.PE.SC.033137-6 | SC | UTE | Operação | Fóssil | Petróleo | Registro | Óleo Diesel | 01/11/1971 | 1080 | 1080 | 0 | Não | 26°6'57"S | 50°18'29"W |  |  | 100% para WESTROCK CELULOSE PAPEL E EMBALAGENS LTDA (REG) |  | Três Barras - SC
MWV Rigesa Valinhos | UTE.PE.SP.032895-2 | SP | UTE | Operação | Fóssil | Petróleo | Registro | Óleo Diesel | 01/05/1997 | 360 | 360 | 0 | Não | 22°58'14"S | 46°59'45"W |  |  | 100% para WESTROCK CELULOSE PAPEL E EMBALAGENS LTDA (REG) |  | Valinhos - SP
N O Bioenergia | UTE.AI.SP.032525-2 | SP | UTE | Operação | Biomassa | Agroindustriais | Autorização | Bagaço de Cana de Açúcar | 09/07/2016 | 18000 | 18000 | 0 | Não | 22°20'12,03"S | 47°24'30,19"W | 2016-06-23 | 2051-06-23 | 100% para J O Bioenergia S.A. (PIE) |  | Araras - SP
Naiara Machado de Sousa | UFV.RS.PA.045983-6 | PA | UFV | Operação | Solar | Radiação solar | Registro | Radiação solar | 23/09/2019 | 1 | 1 | 0 | N/I | 3° 55' 11,928" S | 49° 50' 40,117" W |  |  | 100% para EQUATORIAL PARÁ DISTRIBUIDORA DE ENERGIA S.A. (REG) |  | Tucuruí - PA
Naiara Ribeiro da Costa | UFV.RS.PA.039599-4 | PA | UFV | Operação | Solar | Radiação solar | Registro | Radiação solar | 28/02/2018 | 1 | 1 | 0 | N/I | 2° 3' 48,384" S | 52° 17' 14,280" W |  |  | 100% para EQUATORIAL PARÁ DISTRIBUIDORA DE ENERGIA S.A. (REG) |  | Porto de Moz - PA
Naiara Rodrigues Dias | UFV.RS.PA.046383-3 | PA | UFV | Operação | Solar | Radiação solar | Registro | Radiação solar | 01/11/2019 | 1 | 1 | 0 | N/I | 3° 56' 52,048" S | 49° 47' 46,064" W |  |  | 100% para EQUATORIAL PARÁ DISTRIBUIDORA DE ENERGIA S.A. (REG) |  | Tucuruí - PA
Naide da Costa Santos | UFV.RS.PA.046298-5 | PA | UFV | Operação | Solar | Radiação solar | Registro | Radiação solar | 24/10/2019 | 1 | 1 | 0 | N/I | 3° 54' 17,564" S | 49° 45' 6,552" W |  |  | 100% para EQUATORIAL PARÁ DISTRIBUIDORA DE ENERGIA S.A. (REG) |  | Tucuruí - PA
Naildo da Costa Santos | UFV.RS.PA.046425-2 | PA | UFV | Operação | Solar | Radiação solar | Registro | Radiação solar | 04/11/2019 | 1 | 1 | 0 | N/I | 3° 54' 32,573" S | 49° 45' 10,951" W |  |  | 100% para EQUATORIAL PARÁ DISTRIBUIDORA DE ENERGIA S.A. (REG) |  | Tucuruí - PA
Naildo Pantoja Santos | UFV.RS.PA.046076-1 | PA | UFV | Operação | Solar | Radiação solar | Registro | Radiação solar | 27/09/2019 | 1 | 1 | 0 | N/I | 3° 54' 31,331" S | 49° 46' 54,581" W |  |  | 100% para EQUATORIAL PARÁ DISTRIBUIDORA DE ENERGIA S.A. (REG) |  | Tucuruí - PA
Nair do Nascimento | UFV.RS.PA.045974-7 | PA | UFV | Operação | Solar | Radiação solar | Registro | Radiação solar | 23/09/2019 | 1 | 1 | 0 | N/I | 8° 58' 50,077" S | 49° 48' 4,273" W |  |  | 100% para EQUATORIAL PARÁ DISTRIBUIDORA DE ENERGIA S.A. (REG) |  | Tucuruí - PA
Nardini | UTE.AI.SP.001528-8 | SP | UTE | Operação | Biomassa | Agroindustriais | Autorização | Bagaço de Cana de Açúcar | 01/01/1994 | 54000 | 54000 | 15900 | Não | 21° 11' 7,656" S | 48° 39' 15,012" W | 2000-11-30 | 2030-11-30 | 100% para COMPANHIA ENERGETICA NARDINI (PIE) |  | Vista Alegre do Alto - SP
Nardini Aporé | UTE.AI.GO.030105-1 | GO | UTE | Construção | Biomassa | Agroindustriais | Autorização | Bagaço de Cana de Açúcar | - | 75000 | 0 | 0 | Não | 18°57'31,957"S | 51°55'41,063"W | 2009-06-19 | 2039-06-19 | 100% para Nardini Agroindustrial Ltda (PIE) |  | Aporé - GO
Narielma da Silva Barbosa | UFV.RS.PA.039171-9 | PA | UFV | Operação | Solar | Radiação solar | Registro | Radiação solar | 16/12/2017 | 1 | 1 | 0 | N/I | 1°35'56,58"S | 52°37'23,88"W |  |  | 100% para EQUATORIAL PARÁ DISTRIBUIDORA DE ENERGIA S.A. (REG) |  | Porto de Moz - PA
Nascer do Sol | CGH.PH.MG.001529-6 | MG | CGH | Operação | Hídrica | Potencial hidráulico | Concessão | Potencial hidráulico |  | 190 | 190 | 0 | Não | 50°35'7,967"W | 19°13'32,652"S | 1994-01-21 | 2024-01-21 | Não Informado | 60 - Paranaiba | Santa Vitória - MG
NATAL - 1 | UTE.PE.RN.033359-0 | RN | UTE | Operação | Fóssil | Petróleo | Registro | Óleo Diesel | 01/01/1998 | 349.6 | 349.6 | 0 | Não | 5°47'31"S | 35°12'40"W |  |  | 100% para Claro S.A (REG) |  | Natal - RN
Natal Barbosa Sanches | UFV.RS.PA.039817-9 | PA | UFV | Operação | Solar | Radiação solar | Registro | Radiação solar | 23/01/2018 | 1 | 1 | 0 | N/I | 1° 52' 29,676" S | 52° 38' 39,480" W |  |  | 100% para EQUATORIAL PARÁ DISTRIBUIDORA DE ENERGIA S.A. (REG) |  | Porto de Moz - PA
Natal Lobato | UFV.RS.PA.040722-4 | PA | UFV | Operação | Solar | Radiação solar | Registro | Radiação solar | 02/02/2018 | 1 | 1 | 0 | N/I | 1° 57' 52,200" S | 52° 36' 21,960" W |  |  | 100% para EQUATORIAL PARÁ DISTRIBUIDORA DE ENERGIA S.A. (REG) |  | Porto de Moz - PA
Natal Shopping Center | UTE.PE.RN.033100-7 | RN | UTE | Operação | Fóssil | Petróleo | Registro | Óleo Diesel | 01/08/1991 | 636 | 636 | 0 | Não | 5°50'31"S | 35°12'41"W |  |  | 100% para Condomínio Civil Pro-Indiviso do Natal Shopping Center (REG) |  | Natal - RN
Nataliane Moreira | UFV.RS.PA.045836-8 | PA | UFV | Operação | Solar | Radiação solar | Registro | Radiação solar | 30/09/2019 | 1 | 1 | 0 | N/I | 3° 46' 36,883" S | 49° 50' 16,177" W |  |  | 100% para EQUATORIAL PARÁ DISTRIBUIDORA DE ENERGIA S.A. (REG) |  | Tucuruí - PA
Natalina Barbosa da Silva | UFV.RS.PA.039748-2 | PA | UFV | Operação | Solar | Radiação solar | Registro | Radiação solar | 22/01/2018 | 1 | 1 | 0 | N/I | 1° 52' 34,104" S | 52° 38' 40,308" W |  |  | 100% para EQUATORIAL PARÁ DISTRIBUIDORA DE ENERGIA S.A. (REG) |  | Porto de Moz - PA
Natalina Rodrigues Dias | UFV.RS.PA.046384-1 | PA | UFV | Operação | Solar | Radiação solar | Registro | Radiação solar | 01/11/2019 | 1 | 1 | 0 | N/I | 3° 57' 10,400" S | 49° 48' 24,163" W |  |  | 100% para EQUATORIAL PARÁ DISTRIBUIDORA DE ENERGIA S.A. (REG) |  | Tucuruí - PA
Natalina Vanzeler da Conceicao | UFV.RS.PA.045086-3 | PA | UFV | Operação | Solar | Radiação solar | Registro | Radiação solar | 30/07/2019 | 1 | 1 | 0 | N/I | 3° 50' 54,740" S | 49° 43' 15,920" W |  |  | 100% para EQUATORIAL PARÁ DISTRIBUIDORA DE ENERGIA S.A. (REG) |  | Tucuruí - PA
Natalino Goncalves Coelho | UFV.RS.PA.046374-4 | PA | UFV | Operação | Solar | Radiação solar | Registro | Radiação solar | 01/11/2019 | 1 | 1 | 0 | N/I | 3° 50' 42,882" S | 49° 46' 40,462" W |  |  | 100% para EQUATORIAL PARÁ DISTRIBUIDORA DE ENERGIA S.A. (REG) |  | Tucuruí - PA
Natanael Almeida Benaion | UFV.RS.PA.040097-1 | PA | UFV | Operação | Solar | Radiação solar | Registro | Radiação solar | 07/02/2018 | 1 | 1 | 0 | N/I | 1°57'52,02"S | 52°35'35,7"W |  |  | 100% para EQUATORIAL PARÁ DISTRIBUIDORA DE ENERGIA S.A. (REG) |  | Porto de Moz - PA
Natanael Batista Rodrigues | UFV.RS.PA.039818-7 | PA | UFV | Operação | Solar | Radiação solar | Registro | Radiação solar | 23/01/2018 | 1 | 1 | 0 | N/I | 1° 52' 23,988" S | 52° 38' 36,672" W |  |  | 100% para EQUATORIAL PARÁ DISTRIBUIDORA DE ENERGIA S.A. (REG) |  | Porto de Moz - PA
Natanael Pereira da Silva | UFV.RS.PA.038450-0 | PA | UFV | Operação | Solar | Radiação solar | Registro | Radiação solar | 26/10/2017 | 1 | 1 | 0 | N/I | 2°8'23,856"S | 53°15'43,2"W |  |  | 100% para EQUATORIAL PARÁ DISTRIBUIDORA DE ENERGIA S.A. (REG) |  | Porto de Moz - PA
Natanael Pires de Nazare | UFV.RS.PA.039254-5 | PA | UFV | Operação | Solar | Radiação solar | Registro | Radiação solar | 27/12/2017 | 1 | 1 | 0 | N/I | 1°56'51,684"S | 52°54'27"W |  |  | 100% para EQUATORIAL PARÁ DISTRIBUIDORA DE ENERGIA S.A. (REG) |  | Porto de Moz - PA
Natielem da Silva Santos | UFV.RS.PA.038454-2 | PA | UFV | Operação | Solar | Radiação solar | Registro | Radiação solar | 26/10/2017 | 1 | 1 | 0 | N/I | 2°12'35,784"S | 53°14'9,996"W |  |  | 100% para EQUATORIAL PARÁ DISTRIBUIDORA DE ENERGIA S.A. (REG) |  | Porto de Moz - PA
NATURAL PORK | UTE.PE.MT.033166-0 | MT | UTE | Operação | Fóssil | Petróleo | Registro | Óleo Diesel | 06/07/2009 | 2748 | 2748 | 0 | Não | 13°49'44"S | 56°4'56"W |  |  | 100% para Stemac Energia S.A. (REG) |  | Nova Mutum - MT
Natureza Limpa | UTE.FL.MG.030225-2 | MG | UTE | Operação | Biomassa | Floresta | Registro | Resíduos Florestais | 16/12/2009 | 1000 | 1000 | 0 | Não | 16° 21' 28,800" S | 46° 54' 21,600" W |  |  | 100% para TJMC Empreendimentos Ltda. (REG) |  | Unaí - MG
NAUTICO | UTE.PE.MG.033003-5 | MG | UTE | Operação | Fóssil | Petróleo | Registro | Óleo Diesel | 15/08/2008 | 208 | 208 | 0 | Não | 19°26'38"S | 44°14'22"W |  |  | 100% para Clube Náutico de Sete Lagoas (REG) |  | Sete Lagoas - MG
Nazaré – BBF RO | UTE.PE.RO.034420-6 | RO | UTE | Operação | Fóssil | Petróleo | Autorização | Óleo Diesel | 25/06/2019 | 742 | 742 | 0 | Não | 8° 9' 32,000" S | 63° 19' 16,000" W | 2015-08-13 | 2045-08-13 | 87% para AMAZONBIO - INDÚSTRIA E COMÉRCIO DE BIODIESEL DA AMAZÔNIA LTDA. (PIE) 13% para BRASIL BIO FUELS S.A. (PIE) |  | Porto Velho - RO
Nazareno Serra Souto Filho | UFV.RS.PA.042950-3 | PA | UFV | Operação | Solar | Radiação solar | Registro | Radiação solar | 30/10/2018 | 1 | 1 | 0 | N/I | 1° 59' 59,208" S | 52° 38' 31,272" W |  |  | 100% para EQUATORIAL PARÁ DISTRIBUIDORA DE ENERGIA S.A. (REG) |  | Porto de Moz - PA
Nazareno Vieira da Silva | UFV.RS.PA.040302-4 | PA | UFV | Operação | Solar | Radiação solar | Registro | Radiação solar | 14/03/2018 | 1 | 1 | 0 | N/I | 2°17'47,148"S | 52°46'43,176"W |  |  | 100% para EQUATORIAL PARÁ DISTRIBUIDORA DE ENERGIA S.A. (REG) |  | Porto de Moz - PA
Nazária | UTE.PE.PI.028536-6 | PI | UTE | Operação | Fóssil | Petróleo | Autorização | Óleo Diesel | 29/07/2002 | 13120 | 13120 | 9860 | Não | 5° 20' 44,999" S | 42° 48' 59,000" W | 2002-03-27 | 2032-03-27 | 100% para Enguia GEN PI Ltda (PIE) |  | Teresina - PI
Nazario Pinheiro Felix | UFV.RS.PA.040491-8 | PA | UFV | Operação | Solar | Radiação solar | Registro | Radiação solar | 23/03/2018 | 1 | 1 | 0 | N/I | 2°25'16,716"S | 52°57'13,788"W |  |  | 100% para EQUATORIAL PARÁ DISTRIBUIDORA DE ENERGIA S.A. (REG) |  | Porto de Moz - PA
Nazerinaldo da Silva Tenorio | UFV.RS.PA.039965-5 | PA | UFV | Operação | Solar | Radiação solar | Registro | Radiação solar | 08/02/2018 | 1 | 1 | 0 | N/I | 2° 7' 38,784" S | 52° 45' 39,780" W |  |  | 100% para EQUATORIAL PARÁ DISTRIBUIDORA DE ENERGIA S.A. (REG) |  | Porto de Moz - PA
Nazeris Valdo da Silva Tenorio | UFV.RS.PA.039964-7 | PA | UFV | Operação | Solar | Radiação solar | Registro | Radiação solar | 08/02/2018 | 1 | 1 | 0 | N/I | 2° 7' 39,180" S | 52° 45' 39,384" W |  |  | 100% para EQUATORIAL PARÁ DISTRIBUIDORA DE ENERGIA S.A. (REG) |  | Porto de Moz - PA
Neblina | UHE.PH.MG.001533-4 | MG | UHE | Operação | Hídrica | Potencial hidráulico | Concessão | Potencial hidráulico |  | 6468 | 6468 | 4660 | Não | 19°49'58,15"S | 41°48'2,613"W | 2016-01-05 | 2046-01-05 | 100% para CEMIG GERAÇÃO LESTE S.A. (SP) | 56 - Doce | Ipanema - MG
Necielza Damasceno de Jesus | UFV.RS.PA.043085-4 | PA | UFV | Operação | Solar | Radiação solar | Registro | Radiação solar | 10/10/2018 | 1 | 1 | 0 | N/I | 2° 4' 16,500" S | 53° 27' 43,344" W |  |  | 100% para EQUATORIAL PARÁ DISTRIBUIDORA DE ENERGIA S.A. (REG) |  | Prainha - PA
Nedio Magnabosco | UFV.RS.PA.046032-0 | PA | UFV | Operação | Solar | Radiação solar | Registro | Radiação solar | 27/09/2019 | 1 | 1 | 0 | N/I | 3° 54' 18,464" S | 49° 46' 32,351" W |  |  | 100% para EQUATORIAL PARÁ DISTRIBUIDORA DE ENERGIA S.A. (REG) |  | Tucuruí - PA
Negro de Fumo | UTE.CM.SP.000825-7 | SP | UTE | Operação | Fóssil | Carvão mineral | Autorização | Calor de Processo - CM | 23/12/1996 | 24400 | 24400 | 0 | Não | 23°53'1,82"S | 46°25'12,115"W | 1998-09-24 | 2027-03-26 | 100% para BIRLA CARBON BRASIL LTDA. (PIE) |  | Cubatão - SP
Neicivan Lima Tenorio | UFV.RS.PA.039869-1 | PA | UFV | Operação | Solar | Radiação solar | Registro | Radiação solar | 10/02/2018 | 1 | 1 | 0 | N/I | 2° 7' 39,216" S | 52° 45' 39,240" W |  |  | 100% para EQUATORIAL PARÁ DISTRIBUIDORA DE ENERGIA S.A. (REG) |  | Porto de Moz - PA
Neilson de Sousa Cantao | UFV.RS.PA.046370-1 | PA | UFV | Operação | Solar | Radiação solar | Registro | Radiação solar | 01/11/2019 | 1 | 1 | 0 | N/I | 3° 57' 32,342" S | 49° 42' 6,840" W |  |  | 100% para EQUATORIAL PARÁ DISTRIBUIDORA DE ENERGIA S.A. (REG) |  | Tucuruí - PA
Neiva | UTE.PE.SP.028974-4 | SP | UTE | Operação | Fóssil | Petróleo | Registro | Óleo Diesel | 29/04/2002 | 900 | 900 | 0 | Não | 22°55'56"S | 48°27'54"W |  |  | 100% para Indústria Aeronáutica Neiva Ltda (REG) |  | Botucatu - SP
Nelbe Damasceno Esquerdo | UFV.RS.PA.043071-4 | PA | UFV | Operação | Solar | Radiação solar | Registro | Radiação solar | 17/10/2018 | 1 | 1 | 0 | N/I | 2° 4' 17,868" S | 53° 27' 46,944" W |  |  | 100% para EQUATORIAL PARÁ DISTRIBUIDORA DE ENERGIA S.A. (REG) |  | Prainha - PA
Nelci Ribeiro de Queiroz | UFV.RS.PA.046280-2 | PA | UFV | Operação | Solar | Radiação solar | Registro | Radiação solar | 24/10/2019 | 1 | 1 | 0 | N/I | 3° 56' 40,607" S | 49° 50' 28,406" W |  |  | 100% para EQUATORIAL PARÁ DISTRIBUIDORA DE ENERGIA S.A. (REG) |  | Tucuruí - PA
Nelilson de Sousa Queiroz | UFV.RS.PA.046283-7 | PA | UFV | Operação | Solar | Radiação solar | Registro | Radiação solar | 24/10/2019 | 1 | 1 | 0 | N/I | 3° 56' 38,756" S | 49° 50' 18,164" W |  |  | 100% para EQUATORIAL PARÁ DISTRIBUIDORA DE ENERGIA S.A. (REG) |  | Tucuruí - PA
Nelson Coelho de Souza | UFV.RS.PA.045652-7 | PA | UFV | Operação | Solar | Radiação solar | Registro | Radiação solar | 03/09/2019 | 1 | 1 | 0 | N/I | 3° 55' 44,285" S | 49° 51' 19,789" W |  |  | 100% para EQUATORIAL PARÁ DISTRIBUIDORA DE ENERGIA S.A. (REG) |  | Tucuruí - PA
Nelson Mendes Pimentel | UFV.RS.PA.046255-1 | PA | UFV | Operação | Solar | Radiação solar | Registro | Radiação solar | 23/10/2019 | 1 | 1 | 0 | N/I | 3° 54' 38,700" S | 49° 49' 57,626" W |  |  | 100% para EQUATORIAL PARÁ DISTRIBUIDORA DE ENERGIA S.A. (REG) |  | Tucuruí - PA
Neoband | UTE.PE.SP.031525-7 | SP | UTE | Operação | Fóssil | Petróleo | Registro | Óleo Diesel | 01/08/2012 | 360 | 360 | 0 | Não | 23°42'37,094"S | 46°33'0,925"W |  |  | 100% para Neoband Soluções Gráficas Eireli (REG) |  | São Bernardo do Campo - SP
NEOBRAND | UTE.PE.SP.033526-6 | SP | UTE | Operação | Fóssil | Petróleo | Registro | Óleo Diesel | 15/04/2015 | 92 | 92 | 0 | Não | 22°46'28"S | 47°19'21"W |  |  | 100% para Neobrand Indústria Têxtil LTDA (REG) |  | Nova Odessa - SP
Neotech Soluções | UTE.PE.MG.034408-7 | MG | UTE | Operação | Fóssil | Petróleo | Registro | Óleo Diesel | 10/07/2015 | 208 | 208 | 0 | Não | 19°57'20,7"S | 47°53'46,5"W |  |  | 100% para NEOTECH SOLUCOES AMBIENTAIS LTDA (REG) |  | Uberaba - MG
Nercelina Coelho de Farias | UFV.RS.PA.045234-3 | PA | UFV | Operação | Solar | Radiação solar | Registro | Radiação solar | 07/08/2019 | 1 | 1 | 0 | N/I | 3° 47' 3,725" S | 49° 49' 10,045" W |  |  | 100% para EQUATORIAL PARÁ DISTRIBUIDORA DE ENERGIA S.A. (REG) |  | Tucuruí - PA
Nerilene Damasceno de Jesus | UFV.RS.PA.043075-7 | PA | UFV | Operação | Solar | Radiação solar | Registro | Radiação solar | 17/10/2018 | 1 | 1 | 0 | N/I | 2° 4' 17,868" S | 53° 27' 44,784" W |  |  | 100% para EQUATORIAL PARÁ DISTRIBUIDORA DE ENERGIA S.A. (REG) |  | Prainha - PA
Nerinha | CGH.PH.PR.028250-2 | PR | CGH | Operação | Hídrica | Potencial hidráulico | Registro | Potencial hidráulico | 29/10/1964 | 40 | 40 | 0 | Não | -1 | -1 |  |  | 100% para Piquirì Indústria e Comércio de Papéis Ltda (REG) |  | Campina do Simão - PR, Santa Maria do Oeste - PR
Nerivalda Barbosa Amaral | UFV.RS.PA.039299-5 | PA | UFV | Operação | Solar | Radiação solar | Registro | Radiação solar | 08/01/2018 | 1 | 1 | 0 | N/I | 1°45'57,816"S | 52°49'35,94"W |  |  | 100% para EQUATORIAL PARÁ DISTRIBUIDORA DE ENERGIA S.A. (REG) |  | Porto de Moz - PA
Nero Ney Maidana Peixoto | UFV.RS.PA.045930-5 | PA | UFV | Operação | Solar | Radiação solar | Registro | Radiação solar | 02/09/2019 | 1 | 1 | 0 | N/I | 3° 48' 46,534" S | 49° 42' 2,833" W |  |  | 100% para EQUATORIAL PARÁ DISTRIBUIDORA DE ENERGIA S.A. (REG) |  | Tucuruí - PA
Nery Pereira Pontes | UFV.RS.PA.046654-9 | PA | UFV | Operação | Solar | Radiação solar | Registro | Radiação solar | 21/11/2019 | 1 | 1 | 0 | N/I | 3° 53' 50,284" S | 49° 45' 12,179" W |  |  | 100% para EQUATORIAL PARÁ DISTRIBUIDORA DE ENERGIA S.A. (REG) |  | Tucuruí - PA
Nestlé | UTE.PE.SP.029038-6 | SP | UTE | Operação | Fóssil | Petróleo | Registro | Óleo Diesel | 01/08/2001 | 725 | 725 | 0 | Não | 21°12'19,714"S | 50°26'21,214"W |  |  | 100% para Nestlé do Brasil Ltda (REG) |  | Araçatuba - SP
Nestlé | UTE.PE.SP.030657-6 | SP | UTE | Operação | Fóssil | Petróleo | Registro | Óleo Diesel | 27/09/2011 | 1440 | 1440 | 0 | Não | 22°28'54,145"S | 47°27'29,819"W |  |  | 100% para Nestlé do Brasil Ltda (REG) |  | Cordeirópolis - SP
Nestlé Araraquara | UTE.PE.SP.029214-1 | SP | UTE | Operação | Fóssil | Petróleo | Registro | Óleo Diesel | 29/12/2003 | 600 | 600 | 0 | Não | 21°47'25,296"S | 48°10'27,984"W |  |  | 100% para Nestlé do Brasil Ltda (REG) |  | Araraquara - SP
Nestlé Carazinho | UTE.PE.RS.032739-5 | RS | UTE | Operação | Fóssil | Petróleo | Registro | Óleo Diesel | 31/03/2015 | 720 | 720 | 0 | Não | 28°17'45,113"S | 52°44'36,12"W |  |  | 100% para Nestlé Sul Alimentos e Bebidas Ltda (REG) |  | Carazinho - RS
Nestle Rio Pardo | UTE.PE.SP.032748-4 | SP | UTE | Operação | Fóssil | Petróleo | Registro | Óleo Diesel | 31/03/2015 | 724.8 | 724.8 | 0 | Não | 21°36'13,536"S | 46°52'46,56"W |  |  | 100% para Nestlé do Brasil Ltda (REG) |  | São José do Rio Pardo - SP
Nestlé SJ Rio Pardo | UTE.PE.SP.028685-0 | SP | UTE | Operação | Fóssil | Petróleo | Registro | Óleo Diesel | 20/07/2001 | 725 | 725 | 0 | Não | 21° 35' 45,600" S | 46° 53' 20,400" W |  |  | 100% para Nestlé do Brasil Ltda (REG) |  | São José do Rio Pardo - SP
Nestor Amadeu Maros da Silva | UFV.RS.PA.038503-4 | PA | UFV | Operação | Solar | Radiação solar | Registro | Radiação solar | 26/10/2017 | 1 | 1 | 0 | N/I | 2°8'24,216"S | 53°15'44,712"W |  |  | 100% para EQUATORIAL PARÁ DISTRIBUIDORA DE ENERGIA S.A. (REG) |  | Porto de Moz - PA
Nestor de Lima Caldeira | UFV.RS.PA.039390-8 | PA | UFV | Operação | Solar | Radiação solar | Registro | Radiação solar | 14/01/2018 | 1 | 1 | 0 | N/I | 1° 39' 6,804" S | 52° 51' 33,588" W |  |  | 100% para EQUATORIAL PARÁ DISTRIBUIDORA DE ENERGIA S.A. (REG) |  | Porto de Moz - PA
Nestor de Matos Tenorio | UFV.RS.PA.040044-0 | PA | UFV | Operação | Solar | Radiação solar | Registro | Radiação solar | 01/02/2018 | 1 | 1 | 0 | N/I | 2°7'34,824"S | 52°45'6,624"W |  |  | 100% para EQUATORIAL PARÁ DISTRIBUIDORA DE ENERGIA S.A. (REG) |  | Porto de Moz - PA
Nestor Filho da Silva Tenorio | UFV.RS.PA.040095-5 | PA | UFV | Operação | Solar | Radiação solar | Registro | Radiação solar | 07/02/2018 | 1 | 1 | 0 | N/I | 2°7'35,76"S | 52°45'41,76"W |  |  | 100% para EQUATORIAL PARÁ DISTRIBUIDORA DE ENERGIA S.A. (REG) |  | Porto de Moz - PA
Nestor Fontes Barbosa | UFV.RS.PA.046327-2 | PA | UFV | Operação | Solar | Radiação solar | Registro | Radiação solar | 31/10/2019 | 1 | 1 | 0 | N/I | 3° 59' 2,638" S | 49° 49' 30,385" W |  |  | 100% para EQUATORIAL PARÁ DISTRIBUIDORA DE ENERGIA S.A. (REG) |  | Tucuruí - PA
Nestor Ramos Correa | UFV.RS.PA.040498-5 | PA | UFV | Operação | Solar | Radiação solar | Registro | Radiação solar | 23/03/2018 | 1 | 1 | 0 | N/I | 2° 29' 19,212" S | 52° 7' 18,876" W |  |  | 100% para EQUATORIAL PARÁ DISTRIBUIDORA DE ENERGIA S.A. (REG) |  | Porto de Moz - PA
NET MACEIÓ | UTE.PE.AL.034970-4 | AL | UTE | Operação | Fóssil | Petróleo | Registro | Óleo Diesel | 04/01/2010 | 384 | 384 | 0 | Não | 9°38'48,3"S | 35°42'46,4"W |  |  | 100% para Claro S.A (REG) |  | Maceió - AL
NET PIRACICABA | UTE.PE.SP.034566-0 | SP | UTE | Operação | Fóssil | Petróleo | Registro | Óleo Diesel | 29/04/2009 | 112.8 | 112.8 | 0 | Não | 22°43'17,1"S | 47°37'58,4"W |  |  | 100% para Claro S.A (REG) |  | Piracicaba - SP
NET SERTAOZINHO | UTE.PE.SP.034567-9 | SP | UTE | Operação | Fóssil | Petróleo | Registro | Óleo Diesel | 30/08/2012 | 84 | 84 | 0 | Não | 21°8'28,8"S | 47°58'58,7"W |  |  | 100% para Claro S.A (REG) |  | Sertãozinho - SP
Neudila Sanches do Nascimento | UFV.RS.PA.039634-6 | PA | UFV | Operação | Solar | Radiação solar | Registro | Radiação solar | 19/01/2018 | 1 | 1 | 0 | N/I | 1° 52' 23,844" S | 52° 38' 36,024" W |  |  | 100% para EQUATORIAL PARÁ DISTRIBUIDORA DE ENERGIA S.A. (REG) |  | Porto de Moz - PA
Neuma Sousa Oliveira | UFV.RS.PA.046235-7 | PA | UFV | Operação | Solar | Radiação solar | Registro | Radiação solar | 23/10/2019 | 1 | 1 | 0 | N/I | 3° 57' 3,755" S | 49° 52' 4,930" W |  |  | 100% para EQUATORIAL PARÁ DISTRIBUIDORA DE ENERGIA S.A. (REG) |  | Tucuruí - PA
Neusa de Sousa Queiroz | UFV.RS.PA.046294-2 | PA | UFV | Operação | Solar | Radiação solar | Registro | Radiação solar | 24/10/2019 | 1 | 1 | 0 | N/I | 3° 56' 40,758" S | 49° 50' 30,534" W |  |  | 100% para EQUATORIAL PARÁ DISTRIBUIDORA DE ENERGIA S.A. (REG) |  | Tucuruí - PA
Neuza da Silva Sanches | UFV.RS.PA.039973-6 | PA | UFV | Operação | Solar | Radiação solar | Registro | Radiação solar | 29/01/2018 | 1 | 1 | 0 | N/I | 1° 52' 23,196" S | 52° 38' 27,168" W |  |  | 100% para EQUATORIAL PARÁ DISTRIBUIDORA DE ENERGIA S.A. (REG) |  | Porto de Moz - PA
Neuza de Almeida Araujo | UFV.RS.PA.046667-0 | PA | UFV | Operação | Solar | Radiação solar | Registro | Radiação solar | 02/12/2019 | 1 | 1 | 0 | N/I | 3° 53' 8,261" S | 49° 44' 41,845" W |  |  | 100% para EQUATORIAL PARÁ DISTRIBUIDORA DE ENERGIA S.A. (REG) |  | Tucuruí - PA
Ney Almeida Coelho | UFV.RS.PA.046665-4 | PA | UFV | Operação | Solar | Radiação solar | Registro | Radiação solar | 02/12/2019 | 1 | 1 | 0 | N/I | 3° 51' 6,815" S | 49° 43' 27,685" W |  |  | 100% para EQUATORIAL PARÁ DISTRIBUIDORA DE ENERGIA S.A. (REG) |  | Tucuruí - PA
Ney Dias Nogueira Goncalves | UFV.RS.PA.045240-8 | PA | UFV | Operação | Solar | Radiação solar | Registro | Radiação solar | 07/08/2019 | 1 | 1 | 0 | N/I | 3° 47' 3,444" S | 49° 45' 53,255" W |  |  | 100% para EQUATORIAL PARÁ DISTRIBUIDORA DE ENERGIA S.A. (REG) |  | Tucuruí - PA
NG Bioenergia I | UTE.AI.GO.031033-6 | GO | UTE | Operação | Biomassa | Agroindustriais | Autorização | Bagaço de Cana de Açúcar | 04/03/2017 | 47000 | 47000 | 6600 | Não | 17°19'49,5"S | 50°29'44,6"W | 2013-02-06 | 2043-02-06 | 100% para Nova Gália Bioenergia Ltda (PIE) |  | Paraúna - GO
Ngk I | UFV.RS.SP.046336-1 | SP | UFV | Operação | Solar | Radiação solar | Registro | Radiação solar | 07/11/2019 | 60 | 60 | 0 | Não | 23° 33' 29,360" S | 46° 8' 34,450" W |  |  | 100% para CERÂMICA E VELAS DE IGNIÇÃO NGK DO BRASIL LTDA (REG) |  | Moji das Cruzes - SP
Nhamundá | UTE.PE.AM.001535-0 | AM | UTE | Operação | Fóssil | Petróleo | Registro | Óleo Diesel | 02/10/2010 | 4680 | 4680 | 0 | Não | 2° 12' 18,030" S | 56° 43' 8,030" W |  |  | 100% para AMAZONAS ENERGIA S.A (REG) |  | Nhamundá - AM
Nhamundá - COE | UTE.PE.AM.037689-2 | AM | UTE | Construção | Fóssil | Petróleo | Autorização | Óleo Diesel | - | 8349 | 0 | 0 | Não | 2° 11' 21,461" S | 56° 42' 51,754" W | 2017-08-02 | 2052-08-02 | 100% para OLIVEIRA ENERGIA GERAÇÃO E SERVIÇOS LTDA (PIE) |  | Nhamundá - AM
Nhandu | PCH.PH.MT.028000-3 | MT | PCH | Construção | Hídrica | Potencial hidráulico | Autorização | Potencial hidráulico | - | 13000 | 0 | 8540 | Não | -1 | -1 | 2000-11-20 | 2030-11-20 | 100% para USINA ELÉTRICA DO NHANDU S.A. (PIE) |  | Novo Mundo - MT
NHO-LO | UTE.PE.RS.033087-6 | RS | UTE | Operação | Fóssil | Petróleo | Registro | Óleo Diesel | 01/01/1986 | 44 | 44 | 0 | Não | 29°41'10,774"S | 51°7'42,978"W |  |  | 100% para Claro S.A (REG) |  | Novo Hamburgo - RS
Nicineide Loureiro Monteiro | UFV.RS.PA.043117-6 | PA | UFV | Operação | Solar | Radiação solar | Registro | Radiação solar | 10/12/2018 | 1 | 1 | 0 | N/I | 2° 6' 24,552" S | 53° 20' 30,516" W |  |  | 100% para EQUATORIAL PARÁ DISTRIBUIDORA DE ENERGIA S.A. (REG) |  | Prainha - PA
Nielson Castro Dos Santos | UFV.RS.PA.039359-2 | PA | UFV | Operação | Solar | Radiação solar | Registro | Radiação solar | 11/01/2018 | 1 | 1 | 0 | N/I | 1° 41' 21,768" S | 52° 54' 38,232" W |  |  | 100% para EQUATORIAL PARÁ DISTRIBUIDORA DE ENERGIA S.A. (REG) |  | Porto de Moz - PA
Niely | UTE.PE.RJ.033719-6 | RJ | UTE | Operação | Fóssil | Petróleo | Registro | Óleo Diesel | 09/04/2011 | 1200 | 1200 | 0 | Não | 22°41'57"S | 43°27'55"W |  |  | 100% para Niely do Brasil Industrial Ltda. (REG) |  | Nova Iguaçu - RJ
Nilcelena Barroso Dos Santos | UFV.RS.PA.038600-6 | PA | UFV | Operação | Solar | Radiação solar | Registro | Radiação solar | 02/11/2017 | 1 | 1 | 0 | N/I | 1°58'58,812"S | 53°10'19,74"W |  |  | 100% para EQUATORIAL PARÁ DISTRIBUIDORA DE ENERGIA S.A. (REG) |  | Porto de Moz - PA
Nilcicleia da Silva Moreira | UFV.RS.PA.040122-6 | PA | UFV | Operação | Solar | Radiação solar | Registro | Radiação solar | 03/02/2018 | 1 | 1 | 0 | N/I | 1°52'59,088"S | 52°25'39,396"W |  |  | 100% para EQUATORIAL PARÁ DISTRIBUIDORA DE ENERGIA S.A. (REG) |  | Porto de Moz - PA
Nilda Sousa Ferreira da Silva | UFV.RS.PA.045731-0 | PA | UFV | Operação | Solar | Radiação solar | Registro | Radiação solar | 27/09/2019 | 1 | 1 | 0 | N/I | 3° 52' 18,653" S | 49° 43' 51,902" W |  |  | 100% para EQUATORIAL PARÁ DISTRIBUIDORA DE ENERGIA S.A. (REG) |  | Tucuruí - PA
Nildo Nascimento de Souza | UFV.RS.PA.039867-5 | PA | UFV | Operação | Solar | Radiação solar | Registro | Radiação solar | 10/02/2018 | 1 | 1 | 0 | N/I | 2° 14' 3,948" S | 52° 50' 23,640" W |  |  | 100% para EQUATORIAL PARÁ DISTRIBUIDORA DE ENERGIA S.A. (REG) |  | Porto de Moz - PA
Nilo Andrade Sanches | UFV.RS.PA.039635-4 | PA | UFV | Operação | Solar | Radiação solar | Registro | Radiação solar | 19/01/2018 | 1 | 1 | 0 | N/I | 1° 52' 28,704" S | 52° 38' 38,580" W |  |  | 100% para EQUATORIAL PARÁ DISTRIBUIDORA DE ENERGIA S.A. (REG) |  | Porto de Moz - PA
Nilo BonfantI (Antiga Cascata do Buricá) | CGH.PH.RS.029022-0 | RS | CGH | Operação | Hídrica | Potencial hidráulico | Registro | Potencial hidráulico | 15/08/1999 | 680 | 680 | 0 | Não | -1 | -1 |  |  | 100% para COOPERATIVA DE GERAÇÃO DE ENERGIA E DESENVOLVIMENTO SOCIAL LTDA. (REG) |  | Chiapeta - RS
Nilo Peçanha | UHE.PH.RJ.001536-9 | RJ | UHE | Operação | Hídrica | Potencial hidráulico | Concessão | Potencial hidráulico | 01/01/1953 | 380030 | 380030 | 333700 | Não | 22°40'59,871"S | 43°52'23,705"W | 1996-06-04 | 2026-06-04 | 100% para LIGHT ENERGIA S.A (SP) | 59 - Litoraneas do Rio de Janeiro | Piraí - RJ
Nilso José Schotten | CGH.PH.SC.035055-9 | SC | CGH | Operação | Hídrica | Potencial hidráulico | Registro | Potencial hidráulico | 14/10/2015 | 0.6 | 0.6 | 0 | Não | -1 | -1 |  |  | 100% para Nilso José Schotten (REG) |  | Armazém - SC, São Martinho - SC
Nilson Borges de Assis | UFV.RS.PA.039493-9 | PA | UFV | Operação | Solar | Radiação solar | Registro | Radiação solar | 17/01/2018 | 1 | 1 | 0 | N/I | 1° 40' 24,312" S | 52° 41' 34,080" W |  |  | 100% para EQUATORIAL PARÁ DISTRIBUIDORA DE ENERGIA S.A. (REG) |  | Porto de Moz - PA
Nilson do Nascimento Sanches | UFV.RS.PA.039637-0 | PA | UFV | Operação | Solar | Radiação solar | Registro | Radiação solar | 19/01/2018 | 1 | 1 | 0 | N/I | 1° 52' 23,880" S | 52° 38' 40,272" W |  |  | 100% para EQUATORIAL PARÁ DISTRIBUIDORA DE ENERGIA S.A. (REG) |  | Porto de Moz - PA
Nilson Gomes Perna | UFV.RS.PA.038782-7 | PA | UFV | Operação | Solar | Radiação solar | Registro | Radiação solar | 17/11/2017 | 1 | 1 | 0 | N/I | 2°1'47,928"S | 53°9'25,524"W |  |  | 100% para EQUATORIAL PARÁ DISTRIBUIDORA DE ENERGIA S.A. (REG) |  | Porto de Moz - PA
Nilton da Silva de Oliveira | UFV.RS.PA.045187-8 | PA | UFV | Operação | Solar | Radiação solar | Registro | Radiação solar | 07/08/2019 | 1 | 1 | 0 | N/I | 3° 51' 10,678" S | 49° 45' 48,186" W |  |  | 100% para EQUATORIAL PARÁ DISTRIBUIDORA DE ENERGIA S.A. (REG) |  | Tucuruí - PA
Nilvan Luz Dos Santos | UFV.RS.PA.045111-8 | PA | UFV | Operação | Solar | Radiação solar | Registro | Radiação solar | 30/07/2019 | 1 | 1 | 0 | N/I | 3° 52' 15,946" S | 49° 13' 24,762" W |  |  | 100% para EQUATORIAL PARÁ DISTRIBUIDORA DE ENERGIA S.A. (REG) |  | Tucuruí - PA
Nina Paiva de Alencar | UFV.RS.PA.039577-3 | PA | UFV | Operação | Solar | Radiação solar | Registro | Radiação solar | 18/01/2018 | 1 | 1 | 0 | N/I | 1° 51' 22,500" S | 52° 36' 36,720" W |  |  | 100% para EQUATORIAL PARÁ DISTRIBUIDORA DE ENERGIA S.A. (REG) |  | Porto de Moz - PA
Ninho da Águia | PCH.PH.MG.027576-0 | MG | PCH | Operação | Hídrica | Potencial hidráulico | Autorização | Potencial hidráulico | 03/01/2011 | 10000 | 10000 | 6500 | Não | -1 | -1 | 1999-12-30 | 2029-12-30 | 100% para SPE Ninho da Águia Energia S.A. (PIE) |  | Delfim Moreira - MG
Nitro Química | UTE.PE.SP.027248-5 | SP | UTE | Operação | Fóssil | Petróleo | Autorização | Outros Energéticos de Petróleo | 01/01/1952 | 5000 | 12000 | 0 | Não | 23° 29' 22,999" S | 46° 26' 20,000" W | 1978-09-22 | 2008-09-22 | 100% para Companhia Nitro Química Brasileira (APE) |  | São Paulo - SP
Niusa Maria Froz da Silva | UFV.RS.PA.040023-8 | PA | UFV | Operação | Solar | Radiação solar | Registro | Radiação solar | 31/01/2018 | 1 | 1 | 0 | N/I | 1°52'49,8"S | 52°25'58,116"W |  |  | 100% para EQUATORIAL PARÁ DISTRIBUIDORA DE ENERGIA S.A. (REG) |  | Porto de Moz - PA
Nivia | CGH.PH.SC.030629-0 | SC | CGH | Operação | Hídrica | Potencial hidráulico | Registro | Potencial hidráulico |  | 250 | 250 | 0 | Não | -1 | -1 |  |  | 100% para Nivia Indústria e Comércio de Alimentos Ltda (REG) |  | Abelardo Luz - SC
Nobrecel | UTE.FL.SP.028336-3 | SP | UTE | Operação | Biomassa | Floresta | Registro | Licor Negro | 26/09/2001 | 3200 | 3200 | 0 | Não | 22°55'36,008"S | 45°27'43,376"W |  |  | 100% para Nobrecel S.A Celulose e Papel (REG) |  | Pindamonhangaba - SP
Noe Filho Santos Sanches | UFV.RS.PA.039498-0 | PA | UFV | Operação | Solar | Radiação solar | Registro | Radiação solar | 17/01/2018 | 1 | 1 | 0 | N/I | 1° 51' 26,280" S | 52° 44' 25,260" W |  |  | 100% para EQUATORIAL PARÁ DISTRIBUIDORA DE ENERGIA S.A. (REG) |  | Porto de Moz - PA
Noidore | CGH.PH.MT.028899-3 | MT | CGH | Operação | Hídrica | Potencial hidráulico | Registro | Potencial hidráulico | 30/04/2002 | 1000 | 1000 | 730 | Não | -1 | -1 |  |  | 100% para Eloi Brunetta &amp Cia Ltda (REG) |  | Campinápolis - MT, Novo São Joaquim - MT
Nordestão 01 | UTE.PE.RN.033412-0 | RN | UTE | Operação | Fóssil | Petróleo | Registro | Óleo Diesel | 01/10/2001 | 400 | 400 | 0 | Não | 5°48'3,272"S | 35°12'55,912"W |  |  | 100% para SUPERMERCADO NORDESTÃO LTDA (REG) |  | Natal - RN
Nordestão 02 | UTE.PE.RN.033417-0 | RN | UTE | Operação | Fóssil | Petróleo | Registro | Óleo Diesel | 01/10/2001 | 400 | 400 | 0 | Não | 5°45'3,236"S | 35°15'8,118"W |  |  | 100% para SUPERMERCADO NORDESTÃO LTDA (REG) |  | Natal - RN
Nordestão 03 | UTE.PE.RN.033410-3 | RN | UTE | Operação | Fóssil | Petróleo | Registro | Óleo Diesel | 01/10/2001 | 1360 | 1360 | 0 | Não | 5°45'3,236"S | 35°15'8,118"W |  |  | 100% para SUPERMERCADO NORDESTÃO LTDA (REG) |  | Natal - RN
Nordestão 04 | UTE.PE.RN.033411-1 | RN | UTE | Operação | Fóssil | Petróleo | Registro | Óleo Diesel | 01/10/2001 | 960 | 960 | 0 | Não | 5°50'59,327"S | 35°12'21,499"W |  |  | 100% para SUPERMERCADO NORDESTÃO LTDA (REG) |  | Natal - RN
Nordestão 05 | UTE.PE.RN.033413-8 | RN | UTE | Operação | Fóssil | Petróleo | Registro | Óleo Diesel | 01/10/2001 | 800 | 800 | 0 | Não | 5°45'35,69"S | 35°15'8,773"W |  |  | 100% para SUPERMERCADO NORDESTÃO LTDA (REG) |  | Natal - RN
Nordestão 06 | UTE.PE.RN.033414-6 | RN | UTE | Operação | Fóssil | Petróleo | Registro | Óleo Diesel | 01/10/2001 | 560 | 560 | 0 | Não | 5°46'15"S | 35°16'7"W |  |  | 100% para SUPERMERCADO NORDESTÃO LTDA (REG) |  | Natal - RN
Nordestão 07 | UTE.PE.RN.033419-7 | RN | UTE | Operação | Fóssil | Petróleo | Registro | Óleo Diesel | 14/06/2008 | 1080 | 1080 | 0 | Não | 5°47'36,899"S | 35°12'12,787"W |  |  | 100% para SUPERMERCADO NORDESTÃO LTDA (REG) |  | Natal - RN
Nordestão Central | UTE.PE.RN.033356-5 | RN | UTE | Operação | Fóssil | Petróleo | Registro | Óleo Diesel | 01/06/2010 | 760 | 760 | 0 | Não | 5°53'28,853"S | 35°15'22,662"W |  |  | 100% para SUPERMERCADO NORDESTÃO LTDA (REG) |  | Parnamirim - RN
Nordestão Nova Parnamirim | UTE.PE.RN.033441-3 | RN | UTE | Operação | Fóssil | Petróleo | Registro | Óleo Diesel | 20/12/2012 | 1200 | 1200 | 0 | Não | 5°53'13,96"S | 35°12'36,288"W |  |  | 100% para SUPERMERCADO NORDESTÃO LTDA (REG) |  | Parnamirim - RN
Nordestão Superfacil | UTE.PE.RN.033424-3 | RN | UTE | Operação | Fóssil | Petróleo | Registro | Óleo Diesel | 26/03/2012 | 1120 | 1120 | 0 | Não | 5°53'3,318"S | 35°13'44,35"W |  |  | 100% para SUPERMERCADO NORDESTÃO LTDA (REG) |  | Parnamirim - RN
NORDESTE I - RECIFE | UTE.PE.PE.034578-4 | PE | UTE | Operação | Fóssil | Petróleo | Registro | Óleo Diesel | 01/06/2015 | 64 | 64 | 0 | Não | 8°7'39"S | 34°54'55"W |  |  | 100% para Claro S.A (REG) |  | Recife - PE
NORDESTE I - RECIFE II | UTE.PE.PE.034527-0 | PE | UTE | Operação | Fóssil | Petróleo | Registro | Óleo Diesel | 01/06/2015 | 144 | 144 | 0 | Não | 8°3'42"S | 34°55'13"W |  |  | 100% para Claro S.A (REG) |  | Recife - PE
Norma Ribeiro Queiroz | UFV.RS.PA.046248-9 | PA | UFV | Operação | Solar | Radiação solar | Registro | Radiação solar | 23/10/2019 | 1 | 1 | 0 | N/I | 3° 56' 40,952" S | 49° 50' 30,188" W |  |  | 100% para EQUATORIAL PARÁ DISTRIBUIDORA DE ENERGIA S.A. (REG) |  | Tucuruí - PA
Normandia | UTE.PE.RR.034135-5 | RR | UTE | Operação | Fóssil | Petróleo | Registro | Óleo Diesel | 31/07/2001 | 2459.2 | 2459.2 | 0 | Não | 3°53'6"N | 59°37'15"W |  |  | 100% para Companhia Energética de Roraima (REG) |  | Normandia - RR
Normândia | UTE.PE.RR.001543-1 | RR | UTE | Operação | Fóssil | Petróleo | Autorização | Óleo Diesel | 01/10/2001 | 1220 | 1220 | 0 | Não | 3° 52' 51,600" N | 59° 37' 22,800" W | 1995-05-24 | 2025-05-24 | 100% para Companhia Energética de Roraima (SP) |  | Normandia - RR
Norsa Refrigerantes - Cabo de Santo Agostinho | UTE.PE.PE.035464-3 | PE | UTE | Operação | Fóssil | Petróleo | Registro | Óleo Diesel | 01/01/2010 | 2160 | 2160 | 0 | Não | 8°20'17"S | 35°1'22"W |  |  | 100% para Solar.BR Participações S.A. (REG) |  | Cabo de Santo Agostinho - PE
Norsa Refrigerantes - Maracanaú | UTE.PE.CE.033490-1 | CE | UTE | Operação | Fóssil | Petróleo | Registro | Óleo Diesel | 01/01/2010 | 1800 | 1800 | 0 | Não | 3°51'19"S | 38°35'48"W |  |  | 100% para Solar.BR Participações S.A. (REG) |  | Maracanaú - CE
Norsa Refrigerantes - Simões Filho | UTE.PE.BA.033484-7 | BA | UTE | Operação | Fóssil | Petróleo | Registro | Óleo Diesel | 01/01/2010 | 1048.8 | 1048.8 | 0 | Não | 12°50'11"S | 38°25'3"W |  |  | 100% para Solar.BR Participações S.A. (REG) |  | Simões Filho - BA
Norsa Refrigerantes - Suape | UTE.PE.PE.033925-3 | PE | UTE | Operação | Fóssil | Petróleo | Registro | Óleo Diesel | 01/11/2012 | 2160 | 2160 | 0 | Não | 8°20'18"S | 35°1'20"W |  |  | 100% para Solar.BR Participações S.A. (REG) |  | Cabo de Santo Agostinho - PE
Nortao | UTE.FL.MT.029858-1 | MT | UTE | Operação | Biomassa | Floresta | Registro | Resíduos Florestais | 10/01/2011 | 1275 | 1275 | 0 | Não | 10°11'48"S | 59°26'52"W |  |  | 100% para USINA TERMELETRICA NORTAO LTDA - EPP (REG) |  | Aripuanã - MT
Norte | UTE.PE.SP.028924-8 | SP | UTE | Operação | Fóssil | Petróleo | Registro | Óleo Combustível | 03/07/2003 | 3898 | 3898 | 0 | Não | 22°45'35,719"S | 47°9'15,79"W |  |  | 100% para RHODIA BRASIL S.A. (REG) |  | Paulínia - SP
Norte Fluminense | UTE.GN.RJ.001544-0 | RJ | UTE | Operação | Fóssil | Gás natural | Autorização | Gás Natural | 06/03/2004 | 826780 | 868925 | 0 | Não | 22° 18' 10,001" S | 41° 52' 57,000" W | 2000-08-30 | 2030-08-30 | 100% para Usina Terméletrica Norte Fluminense S.A (PIE) |  | Macaé - RJ
Norte Shopping | UTE.GN.RJ.029687-2 | RJ | UTE | Operação | Fóssil | Gás natural | Registro | Gás Natural | 10/10/2007 | 3000 | 3000 | 0 | Não | 22°53'6"S | 43°17'5"W |  |  | 100% para Condomínio Geral NorteShopping (REG) |  | Rio de Janeiro - RJ
Norte Shopping II | UTE.PE.RJ.032847-2 | RJ | UTE | Operação | Fóssil | Petróleo | Registro | Óleo Diesel | 01/01/2009 | 2200 | 2200 | 0 | Não | 22°53'6"S | 43°17'5"W |  |  | 100% para Condomínio Geral NorteShopping (REG) |  | Rio de Janeiro - RJ
North Shopping Caruaru | UTE.PE.PE.030559-6 | PE | UTE | Operação | Fóssil | Petróleo | Registro | Óleo Diesel | 04/12/1901 | 704 | 704 | 0 | Não | 8°17'9,233"S | 35°58'1,463"W |  |  | 100% para North Shopping Caruaru (REG) |  | Caruaru - PE
North Shopping Jóquei | UTE.PE.CE.031322-0 | CE | UTE | Operação | Fóssil | Petróleo | Registro | Óleo Diesel | 01/11/2013 | 3000 | 3000 | 0 | Não | 3°43'25,698"S | 38°35'23,741"W |  |  | Não Informado |  | Fortaleza - CE
NORTH SHOPPING MARACANAÚ | UTE.PE.CE.033735-8 | CE | UTE | Operação | Fóssil | Petróleo | Registro | Óleo Diesel | 31/10/2014 | 571.5 | 571.5 | 0 | Não | 3°52'47"S | 38°37'17"W |  |  | 100% para MARACANAU SHOPPING CENTER (REG) |  | Maracanaú - CE
Nossa Senhora Aparecida I | UTE.RA.MT.037738-4 | MT | UTE | Operação | Biomassa | Resíduos animais | Registro | Biogás - RA | 01/06/2017 | 780 | 780 | 0 | Não | 12°36'10,131"S | 55°48'29,289"W |  |  | 100% para INOVAGRID ENERGIA LTDA (REG) |  | Sorriso - MT
Nossa Senhora da Conceição | EOL.CV.BA.030318-6 | BA | EOL | Operação | Eólica | Cinética do vento | Autorização | Cinética do vento | 04/07/2014 | 28800 | 28800 | 12430 | Não | 13° 53' 44.500" S | 42° 40' 36.800" W | 2010-08-06 | 2045-08-06 | 100% para Centrais Eólicas Nossa Senhora Conceição S.A (PIE) |  | Igaporã - BA
Nossa Senhora de Fátima | EOL.CV.CE.030930-3 | CE | EOL | Operação | Eólica | Cinética do vento | Autorização | Cinética do vento | 02/06/2020 | 30000 | 30000 | 13600 | Não | 4° 27' 4,365" S | 37° 52' 3,826" W | 2012-08-10 | 2047-08-10 | 100% para ENERGIA DOS VENTOS VI S.A (PIE) |  | Fortim - CE
Nossa Sra do Paquequer | CGH.PH.RJ.032590-2 | RJ | CGH | Operação | Hídrica | Potencial hidráulico | Registro | Potencial hidráulico | 22/10/2002 | 17.64 | 17.64 | 0 | Não | -1 | -1 |  |  | 100% para Miltolino Donin de Souza (REG) |  | Sumidouro - RJ
Nova Aurora | PCH.PH.GO.029066-1 | GO | PCH | Operação | Hídrica | Potencial hidráulico | Autorização | Potencial hidráulico | 19/01/2011 | 21000 | 21000 | 12370 | Não | -1 | -1 | 2017-06-07 | 2034-06-25 | 100% para GOIÁS SUL GERAÇÃO DE ENERGIA S.A. (PIE) |  | Goiandira - GO, Ipameri - GO, Nova Aurora - GO
Nova Aurora | UFV.RS.SC.031430-7 | SC | UFV | Operação | Solar | Radiação solar | Registro | Radiação solar | 28/03/2013 | 4445.83 | 4445.83 | 330 | Não | 28°26'52"S | 48°58'29"W |  |  | 100% para ENGIE BRASIL ENERGIA S.A. (REG) |  | Tubarão - SC
Nova Avanhandava (Rui Barbosa) | UHE.PH.SP.001552-0 | SP | UHE | Operação | Hídrica | Potencial hidráulico | Concessão | Potencial hidráulico | 19/12/1982 | 347400 | 347400 | 132100 | Não | -1 | -1 | 1999-12-20 | 2029-12-20 | 100% para AES TIETÊ ENERGIA S.A (PIE) |  | Buritama - SP
Nova Bandeirantes | UTE.PE.MT.001553-9 | MT | UTE | Operação | Fóssil | Petróleo | Registro | Óleo Diesel | 22/09/1997 | 3597 | 3597 | 0 | Não | 9° 50' 51,000" S | 57° 48' 41,000" W |  |  | 100% para ENERGISA MATO GROSSO - DISTRIBUIDORA DE ENERGIA S.A. (REG) |  | Nova Bandeirantes - MT
Nova Esperança | UTE.PE.RR.001560-1 | RR | UTE | Operação | Fóssil | Petróleo | Registro | Óleo Diesel | 03/11/1995 | 32 | 32 | 0 | Não | 3°21'1,04"N | 59°52'40,825"W |  |  | 100% para Companhia Energética de Roraima (REG) |  | Bonfim - RR
Nova Fátima | PCH.PH.SC.029139-0 | SC | PCH | Operação | Hídrica | Potencial hidráulico | Autorização | Potencial hidráulico | 30/06/2012 | 4100 | 4100 | 2390 | Não | -1 | -1 | 2004-05-05 | 2034-05-05 | 100% para GERADORA DE ENERGIA NOVA FÁTIMA S/A (PIE) |  | Santa Rosa de Lima - SC
Nova Geaze | UTE.PE.RO.001562-8 | RO | UTE | Operação | Fóssil | Petróleo | Registro | Óleo Diesel |  | 48 | 48 | 0 | Não | 11°43'11,89"S | 61°46'23,54"W |  |  | 100% para ENERGISA RONDÔNIA - DISTRIBUIDORA DE ENERGIA S.A (REG) |  | Rolim de Moura - RO
Nova Geração | UTE.AI.GO.029156-0 | GO | UTE | Operação | Biomassa | Agroindustriais | Autorização | Bagaço de Cana de Açúcar | 01/04/1982 | 6200 | 6200 | 12040 | Não | 17° 16' 41,700" S | 50° 8' 56,400" W | 2004-05-06 | 2034-05-06 | 100% para Nova Geração Comércio e Serviços S.A (PIE) |  | Jandaia - GO
Nova Guaporé | PCH.PH.MT.034705-1 | MT | PCH | Construção | Hídrica | Potencial hidráulico | Autorização | Potencial hidráulico | - | 14000 | 0 | 9390 | Não | 15°12'21,28"S | 59°0'45,04"W | 2016-09-28 | 2051-09-28 | 100% para NOVA GUAPORÉ ENERGÉTICA S/A (PIE) | 15 - Madeira | Pontes e Lacerda - MT
Nova Iguaçu | UTE.RU.RJ.040566-3 | RJ | UTE | Operação | Biomassa | Resíduos sólidos urbanos | Autorização | Biogás - RU | 07/05/2019 | 16932 | 16932 | 0 | Não | 22° 40' 30,795" S | 43° 28' 38,836" W | 2018-07-12 | 2053-07-12 | 100% para NOVA IGUAÇU ENERGIA E GÁS RENOVÁVEL LTDA (PIE) |  | Nova Iguaçu - RJ
Nova Jaguariaíva | CGH.PH.PR.001549-0 | PR | CGH | Operação | Hídrica | Potencial hidráulico | Registro | Potencial hidráulico | 24/05/1995 | 1218.75 | 1218.75 | 0 | Não | -1 | -1 |  |  | 100% para PARANÁ GERAÇÃO DE ENERGIA LTDA. (REG) |  | Jaguariaíva - PR
Nova Mamoré | UTE.PE.RO.001565-2 | RO | UTE | Operação | Fóssil | Petróleo | Registro | Óleo Diesel |  | 3200 | 3200 | 0 | Não | 10°24'36,28"S | 65°19'54,61"W |  |  | 100% para ENERGISA RONDÔNIA - DISTRIBUIDORA DE ENERGIA S.A (REG) |  | Nova Mamoré - RO
Nova Maringá | UTE.PE.MT.001567-9 | MT | UTE | Operação | Fóssil | Petróleo | Registro | Óleo Diesel | 01/07/2003 | 2683 | 2683 | 0 | Não | 13° 1' 33,600" S | 57° 4' 26,400" W |  |  | 100% para ENERGISA MATO GROSSO - DISTRIBUIDORA DE ENERGIA S.A. (REG) |  | Nova Maringá - MT
Nova Maurício | PCH.PH.MG.027722-3 | MG | PCH | Operação | Hídrica | Potencial hidráulico | Concessão | Potencial hidráulico | 01/01/1956 | 29232 | 29232 | 19990 | Não | 21°28'32,877"S | 42°50'42,452"W | 1991-11-01 | 2021-11-01 | 100% para VALE S.A. (APE) | 58 - Paraiba do Sul | Leopoldina - MG
Nova Monte Verde | UTE.PE.MT.001569-5 | MT | UTE | Operação | Fóssil | Petróleo | Registro | Óleo Diesel | 01/06/2001 | 2502 | 2502 | 0 | Não | 9° 58' 19,000" S | 57° 27' 54,000" W |  |  | 100% para ENERGISA MATO GROSSO - DISTRIBUIDORA DE ENERGIA S.A. (REG) |  | Nova Monte Verde - MT
Nova Moreno | UTE.AI.SP.029645-7 | SP | UTE | Operação | Biomassa | Agroindustriais | Autorização | Bagaço de Cana de Açúcar |  | 15504 | 15504 | 0 | Não | 20° 49' 40,188" S | 49° 45' 54,864" W | 2007-12-13 | 2037-12-13 | 100% para CENTRAL ENERGETICA MORENO DE MONTE APRAZIVEL ACUCAR E ALCOOL LTDA. (APE) |  | Monte Aprazível - SP
Nova Mutum | PCH.PH.MT.031042-5 | MT | PCH | Operação | Hídrica | Potencial hidráulico | Autorização | Potencial hidráulico | 26/11/2014 | 14000 | 14000 | 6120 | Não | 13°36'13"S | 56°12'01"W | 2013-02-27 | 2043-02-27 | 100% para Agroenergética Mato Grosso Ltda - ME (PIE) | 17 - Tapajos | Nova Mutum - MT
Nova Olinda 10 | UFV.RS.PI.033129-5 | PI | UFV | Operação | Solar | Radiação solar | Autorização | Radiação solar | 09/12/2017 | 30000 | 30000 | 8800 | Não | 8°11'38,84"S | 42°33'34,425"W | 2016-03-04 | 2051-03-04 | 100% para Enel Green Power Nova Olinda B Solar S.A (PIE) |  | Ribeira do Piauí - PI
Nova Olinda 11 | UFV.RS.PI.033130-9 | PI | UFV | Operação | Solar | Radiação solar | Autorização | Radiação solar | 09/12/2017 | 30000 | 30000 | 8800 | Não | 8°11'23,26"S | 42°33'51,338"W | 2016-03-04 | 2051-03-04 | 100% para Enel Green Power Nova Olinda B Solar S.A (PIE) |  | Ribeira do Piauí - PI
Nova Olinda 12 | UFV.RS.PI.033131-7 | PI | UFV | Operação | Solar | Radiação solar | Autorização | Radiação solar | 09/12/2017 | 30000 | 30000 | 8800 | Não | 8°10'47,821"S | 42°33'39,21"W | 2016-03-04 | 2051-03-04 | 100% para Enel Green Power Nova Olinda C Solar S.A (PIE) |  | Ribeira do Piauí - PI
Nova Olinda 13 | UFV.RS.PI.033132-5 | PI | UFV | Operação | Solar | Radiação solar | Autorização | Radiação solar | 09/12/2017 | 30000 | 30000 | 8800 | Não | 7°55'37,992"S | 42°36'45,792"W | 2016-03-04 | 2051-03-04 | 100% para Enel Green Power Nova Olinda C Solar S.A (PIE) |  | Ribeira do Piauí - PI
Nova Olinda 14 | UFV.RS.PI.033133-3 | PI | UFV | Operação | Solar | Radiação solar | Autorização | Radiação solar | 09/12/2017 | 30000 | 30000 | 8800 | Não | 8°10'38,776"S | 42°33'49,975"W | 2016-03-02 | 2051-03-02 | 100% para Enel Green Power Nova Olinda Sul Solar S.A (PIE) |  | Ribeira do Piauí - PI
Nova Olinda 8 | UFV.RS.PI.033127-9 | PI | UFV | Operação | Solar | Radiação solar | Autorização | Radiação solar | 09/12/2017 | 30000 | 30000 | 8800 | Não | 8°12'34,587"S | 42°32'21,948"W | 2016-03-04 | 2051-03-04 | 100% para Enel Green Power Nova Olinda Norte Solar S.A (PIE) |  | Ribeira do Piauí - PI
Nova Olinda 9 | UFV.RS.PI.033128-7 | PI | UFV | Operação | Solar | Radiação solar | Autorização | Radiação solar | 09/12/2017 | 30000 | 30000 | 8800 | Não | 8°12'59,513"S | 42°32'17,451"W | 2016-03-04 | 2051-03-04 | 100% para Enel Green Power Nova Olinda Norte Solar S.A (PIE) |  | Ribeira do Piauí - PI
Nova Olinda do Norte | UTE.PE.AM.001571-7 | AM | UTE | Operação | Fóssil | Petróleo | Autorização | Óleo Diesel | 01/11/2002 | 6164 | 4910 | 0 | Não | 3° 53' 59,000" S | 59° 5' 32,000" W | 1985-02-01 | 1985-02-01 | 100% para AMAZONAS ENERGIA S.A (SP) |  | Nova Olinda do Norte - AM
Nova Olinda do Norte - VPTM | UTE.PE.AM.037734-1 | AM | UTE | Operação | Fóssil | Petróleo | Autorização | Óleo Diesel | 18/02/2020 | 9218 | 9218 | 0 | Não | 3° 53' 10,700" S | 59° 4' 20,600" W | 2017-11-27 | 2052-11-27 | 100% para VP FLEXGEN (BRAZIL) SPE LTDA. (PIE) |  | Nova Olinda do Norte - AM
Nova Pacaraima | UTE.PE.RR.046697-2 | RR | UTE | Operação | Fóssil | Petróleo | Registro | Óleo Diesel | 08/03/2019 | 2320 | 2320 | 0 | Não | 4°28'37,53"N | 61°8'54,42"W |  |  | 100% para RORAIMA ENERGIA S.A (REG) |  | Pacaraima - RR
Nova Palma | CGH.PH.RS.001572-5 | RS | CGH | Operação | Hídrica | Potencial hidráulico | Registro | Potencial hidráulico | 10/11/1934 | 331.2 | 331.2 | 0 | Não | 29°25'26,69"S | 53°30'19,75"W |  |  | 100% para NOVA PALMA ENERGIA LTDA (REG) | 85 - Alto Jacui | Nova Palma - RS
Nova Piratininga (Antiga Fernando Gasparian) | UTE.GN.SP.028191-3 | SP | UTE | Operação | Fóssil | Gás natural | Autorização | Gás Natural | 31/12/2004 | 386080 | 386080 | 333000 | Não | 23° 41' 56,000" S | 46° 40' 43,000" W | 2001-04-16 | 2031-04-16 | 100% para PETRÓLEO BRASILEIRO S A PETROBRAS (PIE) |  | São Paulo - SP
Nova Ponte | UHE.PH.MG.001574-1 | MG | UHE | Operação | Hídrica | Potencial hidráulico | Concessão | Potencial hidráulico | 01/01/1994 | 510000 | 510000 | 270100 | Não | -1 | -1 | 2005-07-23 | 2025-07-23 | 100% para CEMIG GERAÇÃO E TRANSMISSÃO S.A (SP) |  | Nova Ponte - MG
Nova Ponte Queimada II | CGH.PH.MG.028570-6 | MG | CGH | Operação | Hídrica | Potencial hidráulico | Autorização | Potencial hidráulico | 01/01/1983 | 3000 | 3000 | 1940 | Não | 20°16'36,47"S | 42°39'5,47"W | 2018-12-28 | 2053-12-28 | 100% para ENERGIA LIMPA PARTICIPAÇÕES LTDA (PIE) | 56 - Doce | Rio Casca - MG
Nova Riotel Empreendimentos Hoteleiros | UTE.PE.RJ.029785-2 | RJ | UTE | Operação | Fóssil | Petróleo | Registro | Óleo Diesel | 08/09/2008 | 445 | 445 | 0 | Não | 22°52'35,947"S | 43°13'40,35"W |  |  | 100% para Nova Riotel Empreendimentos Hoteleiros (REG) |  | Rio de Janeiro - RJ
Nova Tamoio | UTE.AI.SP.028065-8 | SP | UTE | Operação | Biomassa | Agroindustriais | Autorização | Bagaço de Cana de Açúcar | 22/09/2010 | 6600 | 6600 | 0 | Não | 21°54'47,15"S | 48°6'52,82"W | 2017-07-31 | 2052-07-31 | 100% para RAÍZEN ENERGIA S.A (APE) |  | Araraquara - SP
Nova Trento | PCH.PH.SC.029716-0 | SC | PCH | Construção não iniciada | Hídrica | Potencial hidráulico | Autorização | Potencial hidráulico | - | 4680 | 0 | 2500 | Não | -1 | -1 | 2008-06-20 | 2038-06-20 | 100% para COTESA GERADORA DE ENERGIA - PCH NOVA TRENTO S/A (PIE) |  | Nova Trento - SC
Novagerar | UTE.RU.RJ.028870-5 | RJ | UTE | Operação | Biomassa | Resíduos sólidos urbanos | Registro | Biogás - RU | 01/07/2003 | 4000 | 4000 | 0 | Não | 22°40'11,892"S | 43°28'25,633"W |  |  | 100% para Novagerar Eco-Energia Ltda (REG) |  | Nova Iguaçu - RJ
Novo Airão | UTE.PE.AM.001581-4 | AM | UTE | Operação | Fóssil | Petróleo | Autorização | Óleo Diesel | 01/06/1998 | 5200 | 4200 | 0 | Não | 2°37'25,283"S | 56°42'52"W | 2017-08-02 | 2052-08-02 | 100% para AMAZONAS ENERGIA S.A (SP) |  | Novo Airão - AM
Novo Airão - COE | UTE.PE.AM.037692-2 | AM | UTE | Operação | Fóssil | Petróleo | Autorização | Óleo Diesel | 19/05/2020 | 10212 | 10212 | 0 | Não | 2° 37' 23,295" S | 60° 56' 50,399" W | 2017-08-02 | 2052-08-02 | 100% para OLIVEIRA ENERGIA GERAÇÃO E SERVIÇOS LTDA (PIE) |  | Novo Airão - AM
Novo Aripuanã | UTE.PE.AM.000145-7 | AM | UTE | Operação | Fóssil | Petróleo | Autorização | Óleo Diesel | 01/10/2005 | 7670 | 4670 | 0 | Não | 5°7'14,381"S | 60°22'49,585"W |  |  | 100% para AMAZONAS ENERGIA S.A (SP) |  | Novo Aripuanã - AM
Novo Aripuanã - Powertech | UTE.PE.AM.037728-7 | AM | UTE | Construção | Fóssil | Petróleo | Autorização | Óleo Diesel | - | 8450 | 0 | 0 | Não | 5°6'51,27"S | 60°21'50,59"W | 2017-08-02 | 2052-08-02 | 100% para Powertech Engenharia Serv. e Locações e Geradores de Energias Maq.e Equip.S.A. (PIE) |  | Novo Aripuanã - AM
Novo Céu | UTE.PE.AM.001583-0 | AM | UTE | Operação | Fóssil | Petróleo | Autorização | Óleo Diesel | 03/06/2013 | 5080 | 3080 | 0 | Não | 3°23'11"S | 59°16'26"W |  |  | 100% para AMAZONAS ENERGIA S.A (SP) |  | Autazes - AM
Novo Céu - COE | UTE.PE.AM.037713-9 | AM | UTE | Construção | Fóssil | Petróleo | Autorização | Óleo Diesel | - | 6401 | 0 | 0 | Não | 3° 23' 11,488" S | 59° 16' 26,393" W | 2017-08-02 | 2052-08-02 | 100% para OLIVEIRA ENERGIA GERAÇÃO E SERVIÇOS LTDA (PIE) |  | Autazes - AM
Novo Colorado | CGH.PH.MT.030650-9 | MT | CGH | Operação | Hídrica | Potencial hidráulico | Registro | Potencial hidráulico | 21/01/2015 | 2999.99 | 2999.99 | 0 | Não | -1 | -1 |  |  | 100% para Hidrelétrica Novo Colorado Ltda (REG) |  | Diamantino - MT
Novo Data Center - BM&FBOVESPA | UTE.PE.SP.031676-8 | SP | UTE | Operação | Fóssil | Petróleo | Registro | Óleo Diesel | 01/03/2014 | 4049.6 | 4049.6 | 0 | Não | 23°27'59"S | 46°51'55"W |  |  | 100% para B3 S.A. - BRASIL BOLSA BALCÃO (REG) |  | Santana de Parnaíba - SP
Novo Horizonte | UTE.AI.SP.040644-9 | SP | UTE | Construção não iniciada | Biomassa | Agroindustriais | Autorização | Bagaço de Cana de Açúcar | - | 30000 | 0 | 0 | Não | 21° 30' 31,931" S | 49° 12' 26,560" W | 2019-03-18 | 2054-03-18 | 100% para UTE NOVO HORIZONTE GERAÇÃO E COMERCIALIZAÇÃO DE ENERGIA ELÉTRICA LTDA. (PIE) |  | Novo Horizonte - SP
Novo Horizonte | EOL.CV.BA.030305-4 | BA | EOL | Operação | Eólica | Cinética do vento | Autorização | Cinética do vento | 06/07/2012 | 30060 | 30060 | 10970 | Não | 12°18'44,643"S | 42°21'3,811"W | 2010-07-30 | 2045-07-30 | 100% para Novo Horizonte Energética S.A (PIE) |  | Brotas de Macaúbas - BA
Novo Horizonte | PCH.PH.PR.028782-2 | PR | PCH | Operação | Hídrica | Potencial hidráulico | Autorização | Potencial hidráulico | 04/06/2011 | 23000 | 23000 | 10400 | Não | -1 | -1 | 2002-11-27 | 2032-11-27 | 100% para COMPANHIA ENERGÉTICA NOVO HORIZONTE (PIE) |  | Bocaiúva do Sul - PR, Campina Grande do Sul - PR
Novo Milênio | UTE.AI.MT.035588-7 | MT | UTE | Construção | Biomassa | Agroindustriais | Autorização | Bagaço de Cana de Açúcar | - | 12000 | 0 | 0 | Não | 15° 42' 15,840" S | 58° 7' 31,080" W | 2019-10-29 | 2054-10-29 | 100% para AGROPECUÁRIA NOVO MILÊNIO LTDA (PIE) |  | Mirassol d'Oeste - MT
Novo Paraíso | UTE.PE.RR.031984-8 | RR | UTE | Operação | Fóssil | Petróleo | Autorização | Óleo Diesel | 21/07/2015 | 13120 | 13120 | 0 | Não | 1°48'13,936"N | 61°8'57,037"W |  |  | 100% para RORAIMA ENERGIA S.A (PIE) |  | Caracaraí - RR
Novo Progresso | UTE.PE.PA.001590-3 | PA | UTE | Operação | Fóssil | Petróleo | Concessão | Óleo Diesel | 01/04/2005 | 9125 | 9125 | 0 | Não | 7° 2' 20,000" S | 55° 24' 16,000" W | 1998-07-28 | 2028-07-28 | 100% para EQUATORIAL PARÁ DISTRIBUIDORA DE ENERGIA S.A. (SP) |  | Novo Progresso - PA
Novo Remanso | UTE.PE.AM.001591-1 | AM | UTE | Operação | Fóssil | Petróleo | Autorização | Óleo Diesel | 01/09/2005 | 4420 | 2300 | 0 | Não | 3° 13' 13,000" S | 59° 1' 19,000" W | 2016-06-13 | 2017-08-18 | 100% para AMAZONAS ENERGIA S.A (SP) |  | Itacoatiara - AM
Novo Remanso - COE | UTE.PE.AM.037697-3 | AM | UTE | Operação | Fóssil | Petróleo | Autorização | Óleo Diesel | 21/08/2020 | 10614 | 10614 | 0 | Não | 3° 6' 52,174" S | 59° 1' 7,666" W | 2017-08-02 | 2052-08-02 | 100% para OLIVEIRA ENERGIA GERAÇÃO E SERVIÇOS LTDA (PIE) |  | Boca do Acre - AM
Novo Tempo Barcarena | UTE.GN.PA.037898-4 | PA | UTE | Construção não iniciada | Fóssil | Gás natural | Autorização | Gás Natural | - | 604250 | 0 | 584100 | Não | 1° 32' 55,170" S | 48° 44' 44,270" W | 2020-11-03 | 2055-11-03 | 100% para CELBA 2 - Centrais Elétricas Barcarena S.A. (PIE) |  | Barcarena - PA
NR | CGH.PH.MG.029616-3 | MG | CGH | Operação | Hídrica | Potencial hidráulico | Registro | Potencial hidráulico | 05/03/2007 | 73.04 | 73.04 | 0 | Não | 22°47'51,78"S | 45°48'50,75"W |  |  | 100% para Afonso Celso Vivolo (REG) | 61 - Grande | Sapucaí-Mirim - MG
NTL-JU | UTE.PE.RN.033450-2 | RN | UTE | Operação | Fóssil | Petróleo | Registro | Óleo Diesel | 01/12/1991 | 640 | 640 | 0 | Não | -5° 47' 17'' | 35°12'10"W |  |  | 100% para Claro S.A (REG) |  | Natal - RN
Nubia Monteiro Loureiro | UFV.RS.PA.039767-9 | PA | UFV | Operação | Solar | Radiação solar | Registro | Radiação solar | 13/02/2018 | 1 | 1 | 0 | N/I | 2° 14' 36,024" S | 52° 46' 29,532" W |  |  | 100% para EQUATORIAL PARÁ DISTRIBUIDORA DE ENERGIA S.A. (REG) |  | Porto de Moz - PA
Nutribem | UTE.PE.SP.030219-8 | SP | UTE | Operação | Fóssil | Petróleo | Registro | Óleo Diesel | 01/11/2009 | 1820 | 1820 | 0 | Não | 21°0'49,446"S | 49°30'25,697"W |  |  | 100% para Frango Nutribem Ltda. (REG) |  | Nova Aliança - SP
Nutrisul | UTE.PE.SC.031261-4 | SC | UTE | Operação | Fóssil | Petróleo | Registro | Óleo Diesel | 01/09/2010 | 508 | 508 | 0 | Não | 26°21'33"S | 52°51'04"W |  |  | 100% para Nutrisul SA Produtos Alimentícios (REG) |  | São Lourenço d'Oeste - SC
O Boticário - Centro de Distribuição Registro | UTE.PE.SP.033229-1 | SP | UTE | Operação | Fóssil | Petróleo | Registro | Óleo Diesel | 12/06/2012 | 2000 | 2000 | 0 | Não | 24°28'33"S | 47°49'42"W |  |  | 100% para Calamo Distribuidora de Produtos de Beleza S.A. (REG) |  | Registro - SP
O Boticário - Fábrica São José dos Pinhais | UTE.GN.PR.033370-0 | PR | UTE | Operação | Fóssil | Gás natural | Registro | Gás Natural | 30/01/2011 | 3900 | 3900 | 0 | Não | 25°30'3"S | 49°10'11"W |  |  | 100% para Botica Comercial Farmacêutica Ltda (REG) |  | São José dos Pinhais - PR
O Boticário Camaçari | UTE.GN.BA.033214-3 | BA | UTE | Operação | Fóssil | Gás natural | Registro | Gás Natural | 17/11/2014 | 3900 | 3900 | 0 | Não | 12°44'34"S | 38°18'37"W |  |  | 100% para Botica Comercial Farmacêutica Ltda (REG) |  | Camaçari - BA
O Boticário São Gonçalo dos Campos | UTE.PE.BA.033213-5 | BA | UTE | Operação | Fóssil | Petróleo | Registro | Óleo Diesel | 01/10/2014 | 1440 | 1440 | 0 | Não | 12°25'49,116"S | 38°56'59,179"W |  |  | 100% para Calamo Distribuidora de Produtos de Beleza S.A. (REG) |  | São Gonçalo dos Campos - BA
Oceano | UTE.PE.SP.030022-5 | SP | UTE | Operação | Fóssil | Petróleo | Registro | Óleo Diesel | 01/11/2005 | 1200 | 1200 | 0 | Não | 23°21'39,496"S | 46°52'58,512"W |  |  | 100% para Oceano Indústria Gráfica e Editora Ltda. (REG) |  | Cajamar - SP
Ocilan Marques da Silva | UFV.RS.PA.038411-9 | PA | UFV | Operação | Solar | Radiação solar | Registro | Radiação solar | 24/10/2017 | 1 | 1 | 0 | N/I | 2°11'18,816"S | 53°14'22,776"W |  |  | 100% para EQUATORIAL PARÁ DISTRIBUIDORA DE ENERGIA S.A. (REG) |  | Porto de Moz - PA
Ocimara Dos Santos Baia | UFV.RS.PA.038690-1 | PA | UFV | Operação | Solar | Radiação solar | Registro | Radiação solar | 08/11/2017 | 1 | 1 | 0 | N/I | 2°1'40,332"S | 53°6'22,32"W |  |  | 100% para EQUATORIAL PARÁ DISTRIBUIDORA DE ENERGIA S.A. (REG) |  | Porto de Moz - PA
Ocinei Moraes de Oliveira | UFV.RS.PA.038619-7 | PA | UFV | Operação | Solar | Radiação solar | Registro | Radiação solar | 03/11/2017 | 1 | 1 | 0 | N/I | 2°0'48,492"S | 53°8'42,684"W |  |  | 100% para EQUATORIAL PARÁ DISTRIBUIDORA DE ENERGIA S.A. (REG) |  | Porto de Moz - PA
OCRIM | UTE.PE.PA.033155-4 | PA | UTE | Operação | Fóssil | Petróleo | Registro | Óleo Diesel | 26/04/2013 | 2736 | 2736 | 0 | Não | 1°21'56"S | 48°22'20"W |  |  | 100% para Stemac Energia S.A. (REG) |  | Ananindeua - PA
Odacir Neto de Oliveira Almeida | UFV.RS.PA.040045-9 | PA | UFV | Operação | Solar | Radiação solar | Registro | Radiação solar | 01/02/2018 | 1 | 1 | 0 | N/I | 1°54'10,152"S | 52°29'13,344"W |  |  | 100% para EQUATORIAL PARÁ DISTRIBUIDORA DE ENERGIA S.A. (REG) |  | Porto de Moz - PA
Odair Amadeu da Silva Guerra | UFV.RS.PA.038440-2 | PA | UFV | Operação | Solar | Radiação solar | Registro | Radiação solar | 09/03/2018 | 1 | 1 | 0 | N/I | 2°5'18,06"S | 52°21'43,92"W |  |  | 100% para EQUATORIAL PARÁ DISTRIBUIDORA DE ENERGIA S.A. (REG) |  | Porto de Moz - PA
Odair Matos de Lima | UFV.RS.PA.040134-0 | PA | UFV | Operação | Solar | Radiação solar | Registro | Radiação solar | 06/02/2018 | 1 | 1 | 0 | N/I | 1°54'28,26"S | 52°38'59,28"W |  |  | 100% para EQUATORIAL PARÁ DISTRIBUIDORA DE ENERGIA S.A. (REG) |  | Porto de Moz - PA
Odaleia Viana Nascimento | UFV.RS.PA.045739-6 | PA | UFV | Operação | Solar | Radiação solar | Registro | Radiação solar | 30/09/2019 | 1 | 1 | 0 | N/I | 3° 51' 35,222" S | 49° 44' 25,526" W |  |  | 100% para EQUATORIAL PARÁ DISTRIBUIDORA DE ENERGIA S.A. (REG) |  | Tucuruí - PA
Oderlan Marques da Silva | UFV.RS.PA.038412-7 | PA | UFV | Operação | Solar | Radiação solar | Registro | Radiação solar | 24/10/2017 | 1 | 1 | 0 | N/I | 2°11'19,752"S | 53°14'20,652"W |  |  | 100% para EQUATORIAL PARÁ DISTRIBUIDORA DE ENERGIA S.A. (REG) |  | Porto de Moz - PA
Odete Coelho de Souza | UFV.RS.PA.045303-0 | PA | UFV | Operação | Solar | Radiação solar | Registro | Radiação solar | 12/08/2019 | 1 | 1 | 0 | N/I | 3° 47' 33,965" S | 49° 49' 29,406" W |  |  | 100% para EQUATORIAL PARÁ DISTRIBUIDORA DE ENERGIA S.A. (REG) |  | Tucuruí - PA
Odete da Conceicao Braga | UFV.RS.PA.045304-8 | PA | UFV | Operação | Solar | Radiação solar | Registro | Radiação solar | 12/08/2019 | 1 | 1 | 0 | N/I | 3° 47' 32,028" S | 49° 45' 36,551" W |  |  | 100% para EQUATORIAL PARÁ DISTRIBUIDORA DE ENERGIA S.A. (REG) |  | Tucuruí - PA
Odete Goncalves Soares | UFV.RS.PA.046250-0 | PA | UFV | Operação | Solar | Radiação solar | Registro | Radiação solar | 23/10/2019 | 1 | 1 | 0 | N/I | 3° 54' 9,065" S | 49° 43' 42,899" W |  |  | 100% para EQUATORIAL PARÁ DISTRIBUIDORA DE ENERGIA S.A. (REG) |  | Tucuruí - PA
Odineia Oliveira de Souza | UFV.RS.PA.038827-0 | PA | UFV | Operação | Solar | Radiação solar | Registro | Radiação solar | 20/11/2017 | 1 | 1 | 0 | N/I | 1°53'51,396"S | 53°3'50,76"W |  |  | 100% para EQUATORIAL PARÁ DISTRIBUIDORA DE ENERGIA S.A. (REG) |  | Porto de Moz - PA
Odvan Sanches Arnoud | UFV.RS.PA.039752-0 | PA | UFV | Operação | Solar | Radiação solar | Registro | Radiação solar | 22/01/2018 | 1 | 1 | 0 | N/I | 1° 52' 24,348" S | 52° 38' 38,364" W |  |  | 100% para EQUATORIAL PARÁ DISTRIBUIDORA DE ENERGIA S.A. (REG) |  | Porto de Moz - PA
OEIRAS | CGH.PH.MT.035551-8 | MT | CGH | Operação | Hídrica | Potencial hidráulico | Registro | Potencial hidráulico | 20/03/2015 | 3000 | 3000 | 0 | Não | -1 | -1 |  |  | 100% para Oeiras Empreendimentos e Admnistração Imobiliarias Ltda - EPP (REG) |  | Campo Verde - MT, Chapada dos Guimarães - MT
Oeiras do Pará – CEPA | UTE.PE.PA.035720-0 | PA | UTE | Operação | Fóssil | Petróleo | Autorização | Óleo Diesel | 01/02/2017 | 5480 | 5480 | 0 | Não | 2°0'9"S | 49°51'44"W | 2016-05-24 | 2051-05-24 | 79% para GUASCOR DO BRASIL LTDA (PIE) 21% para Soenergy – Sistemas Internacionais de Energia S.A (PIE) |  | Oeiras do Pará - PA
Oesp | UTE.PE.SP.028383-5 | SP | UTE | Operação | Fóssil | Petróleo | Registro | Óleo Diesel | 01/11/1999 | 4000 | 4000 | 0 | Não | 23° 32' 52,800" S | 46° 38' 9,600" W |  |  | 100% para S.A O Estado de São Paulo (REG) |  | São Paulo - SP
OESTE CANOAS I | UTE.GN.MA.032177-0 | MA | UTE | Operação | Fóssil | Gás natural | Registro | Gás Natural | 20/01/2015 | 3587.2 | 3587.2 | 0 | Não | 2°46'37,96"S | 43°5'31,11"W |  |  | 100% para Oeste de Canoas Petróleo e Gás Ltda (REG) |  | Barreirinhas - MA
Oeste de Canoas 1 | UTE.GN.MA.035107-5 | MA | UTE | Construção não iniciada | Fóssil | Gás natural | Autorização | Gás Natural | - | 5542 | 0 | 3400 | Não | 2°46'38,683"S | 43°5'32,307"W | 2016-09-28 | 2051-09-28 | 100% para Oeste de Canoas Petróleo e Gás Ltda (PIE) |  | Barreirinhas - MA
Oiapoque | UTE.PE.AP.028008-9 | AP | UTE | Operação | Fóssil | Petróleo | Autorização | Óleo Diesel | 01/09/1998 | 8250 | 8250 | 0 | Não | 3° 50' 4,000" N | 51° 50' 10,000" W | 1994-01-19 | 2024-01-19 | 100% para COMPANHIA DE ELETRICIDADE DO AMAPÁ (SP) |  | Oiapoque - AP
Oiapoque | UFV.RS.AP.037369-9 | AP | UFV | Operação | Solar | Radiação solar | Registro | Radiação solar | 26/10/2017 | 4039.2 | 4039.2 | 0 | Não | 3°49'53"N | 51°50'9"W |  |  | 100% para OIAPOQUE II ENERGIA SPE S.A. (REG) |  | Oiapoque - AP
Oiapoque COEN | UTE.PE.AP.032304-7 | AP | UTE | Operação | Fóssil | Petróleo | Autorização | Óleo Diesel | 26/11/2015 | 12830 | 12830 | 0 | Não | 3°49'59,17"N | 51°50'11,82"W | 2015-03-05 | 2045-03-05 | 100% para OIAPOQUE ENERGIA SA (PIE) |  | Oiapoque - AP
Oitis 1 | EOL.CV.PI.044555-0 | PI | EOL | Construção não iniciada | Eólica | Cinética do vento | Autorização | Cinética do vento | - | 49500 | 0 | 19800 | Não | 9° 0' 15,664" S | 41° 43' 3,688" W | 2019-11-29 | 2054-11-29 | 100% para OITIS 1 ENERGIA RENOVÁVEL S.A. (PIE) |  | Dom Inocêncio - PI
Oitis 10 | EOL.CV.PI.044358-1 | PI | EOL | Construção não iniciada | Eólica | Cinética do vento | Autorização | Cinética do vento | - | 49500 | 0 | 0 | Não | 9° 3' 2,211" S | 41° 46' 22,149" W | 2019-12-24 | 2054-12-24 | 100% para OITIS 10 ENERGIA RENOVÁVEL S.A. (PIE) |  | Dom Inocêncio - PI
Oitis 2 | EOL.CV.PI.044359-0 | PI | EOL | Construção não iniciada | Eólica | Cinética do vento | Autorização | Cinética do vento | - | 27500 | 0 | 0 | Não | 9° 0' 18,364" S | 41° 43' 38,815" W | 2019-12-24 | 2054-12-24 | 100% para OITIS 2 ENERGIA RENOVÁVEL S.A. (PIE) |  | Dom Inocêncio - PI
Oitis 21 | EOL.CV.BA.044360-3 | BA | EOL | Construção não iniciada | Eólica | Cinética do vento | Autorização | Cinética do vento | - | 44000 | 0 | 0 | Não | 9° 3' 13,319" S | 41° 42' 25,393" W | 2019-12-24 | 2054-12-24 | 100% para OITIS 21 ENERGIA RENOVÁVEL S.A. (PIE) |  | Casa Nova - BA
Oitis 22 | EOL.CV.BA.044361-1 | BA | EOL | Construção não iniciada | Eólica | Cinética do vento | Autorização | Cinética do vento | - | 49500 | 0 | 0 | Não | 9° 4' 25,810" S | 41° 42' 53,294" W | 2019-12-24 | 2054-12-24 | 100% para OITIS 22 ENERGIA RENOVÁVEL S.A. (PIE) |  | Casa Nova - BA
Oitis 3 | EOL.CV.PI.044362-0 | PI | EOL | Construção não iniciada | Eólica | Cinética do vento | Autorização | Cinética do vento | - | 49500 | 0 | 0 | Não | 9° 0' 22,517" S | 41° 44' 54,456" W | 2019-12-24 | 2054-12-24 | 100% para OITIS 3 ENERGIA RENOVÁVEL S.A. (PIE) |  | Dom Inocêncio - PI
Oitis 4 | EOL.CV.PI.044363-8 | PI | EOL | Construção não iniciada | Eólica | Cinética do vento | Autorização | Cinética do vento | - | 49500 | 0 | 0 | Não | 9° 1' 20,763" S | 41° 45' 0,034" W | 2019-12-24 | 2054-12-24 | 100% para OITIS 4 ENERGIA RENOVÁVEL S.A. (PIE) |  | Dom Inocêncio - PI
Oitis 5 | EOL.CV.PI.044364-6 | PI | EOL | Construção não iniciada | Eólica | Cinética do vento | Autorização | Cinética do vento | - | 49500 | 0 | 0 | Não | 9° 2' 22,782" S | 41° 45' 9,895" W | 2019-12-24 | 2054-12-24 | 100% para OITIS 5 ENERGIA RENOVÁVEL S.A. (PIE) |  | Dom Inocêncio - PI
Oitis 6 | EOL.CV.PI.044365-4 | PI | EOL | Construção não iniciada | Eólica | Cinética do vento | Autorização | Cinética do vento | - | 49500 | 0 | 0 | Não | 9° 3' 9,541" S | 41° 44' 11,025" W | 2019-12-24 | 2054-12-24 | 100% para OITIS 6 ENERGIA RENOVÁVEL S.A. (PIE) |  | Dom Inocêncio - PI
Oitis 7 | EOL.CV.PI.044366-2 | PI | EOL | Construção não iniciada | Eólica | Cinética do vento | Autorização | Cinética do vento | - | 49500 | 0 | 0 | Não | 9° 4' 16,259" S | 41° 44' 5,901" W | 2019-12-24 | 2054-12-24 | 100% para OITIS 7 ENERGIA RENOVÁVEL S.A. (PIE) |  | Dom Inocêncio - PI
Oitis 8 | EOL.CV.PI.044367-0 | PI | EOL | Construção não iniciada | Eólica | Cinética do vento | Autorização | Cinética do vento | - | 49500 | 0 | 19400 | Não | 9° 5' 15,099" S | 41° 44' 36,324" W | 2019-11-29 | 2054-11-29 | 100% para OITIS 8 ENERGIA RENOVÁVEL S.A. (PIE) |  | Dom Inocêncio - PI
Oitis 9 | EOL.CV.PI.044368-9 | PI | EOL | Construção não iniciada | Eólica | Cinética do vento | Autorização | Cinética do vento | - | 49500 | 0 | 0 | Não | 9° 3' 13,126" S | 41° 46' 23,966" W | 2019-12-24 | 2054-12-24 | 100% para OITIS 9 ENERGIA RENOVÁVEL S.A. (PIE) |  | Dom Inocêncio - PI
Olavo Raimundo de Macedo Barreto da Rocha Jun | UFV.RS.PA.046662-0 | PA | UFV | Operação | Solar | Radiação solar | Registro | Radiação solar | 21/11/2019 | 1 | 1 | 0 | N/I | 3° 51' 22,259" S | 49° 46' 11,273" W |  |  | 100% para EQUATORIAL PARÁ DISTRIBUIDORA DE ENERGIA S.A. (REG) |  | Tucuruí - PA
Olazio Ferreira da Fonseca | UFV.RS.PA.042949-0 | PA | UFV | Operação | Solar | Radiação solar | Registro | Radiação solar | 10/11/2018 | 1 | 1 | 0 | N/I | 1° 40' 21,108" S | 52° 41' 8,124" W |  |  | 100% para EQUATORIAL PARÁ DISTRIBUIDORA DE ENERGIA S.A. (REG) |  | Porto de Moz - PA
Olgarina Sanches Arnaud | UFV.RS.PA.039819-5 | PA | UFV | Operação | Solar | Radiação solar | Registro | Radiação solar | 23/01/2018 | 1 | 1 | 0 | N/I | 1° 52' 24,672" S | 52° 38' 40,308" W |  |  | 100% para EQUATORIAL PARÁ DISTRIBUIDORA DE ENERGIA S.A. (REG) |  | Porto de Moz - PA
OLIVA BRASIL | CGH.PH.MG.037823-2 | MG | CGH | Operação | Hídrica | Potencial hidráulico | Registro | Potencial hidráulico | 05/08/2017 | 450 | 450 | 0 | Não | 22°20'57"S | 45°22'38"W |  |  | 100% para Hugo Cesar Moraes Gonçalves (REG) | 61 - Grande | Maria da Fé - MG
Olival de Abreu Santos | UFV.RS.PA.038983-8 | PA | UFV | Operação | Solar | Radiação solar | Registro | Radiação solar | 29/11/2017 | 1 | 1 | 0 | N/I | 1° 35' 50,748" S | 52° 33' 3,240" W |  |  | 100% para EQUATORIAL PARÁ DISTRIBUIDORA DE ENERGIA S.A. (REG) |  | Porto de Moz - PA
Olival Sanches Furtado | UFV.RS.PA.039698-2 | PA | UFV | Operação | Solar | Radiação solar | Registro | Radiação solar | 20/01/2018 | 1 | 1 | 0 | N/I | 1° 52' 22,116" S | 52° 38' 37,464" W |  |  | 100% para EQUATORIAL PARÁ DISTRIBUIDORA DE ENERGIA S.A. (REG) |  | Porto de Moz - PA
Olivaldo da Gama Guerra | UFV.RS.PA.040646-5 | PA | UFV | Operação | Solar | Radiação solar | Registro | Radiação solar | 23/03/2018 | 1 | 1 | 0 | N/I | 2° 19' 56,712" S | 52° 10' 4,332" W |  |  | 100% para EQUATORIAL PARÁ DISTRIBUIDORA DE ENERGIA S.A. (REG) |  | Porto de Moz - PA
Olivando Gomes Batista | UFV.RS.PA.038753-3 | PA | UFV | Operação | Solar | Radiação solar | Registro | Radiação solar | 14/11/2017 | 1 | 1 | 0 | N/I | 1°54'17,928"S | 53°0'47,52"W |  |  | 100% para EQUATORIAL PARÁ DISTRIBUIDORA DE ENERGIA S.A. (REG) |  | Porto de Moz - PA
Oliveira | PCH.PH.MG.030148-5 | MG | PCH | Operação | Hídrica | Potencial hidráulico | Autorização | Potencial hidráulico | 31/07/2010 | 2880 | 2880 | 1310 | Não | -1 | -1 | 2009-08-05 | 2039-08-05 | 100% para LUZBOA S/A (PIE) |  | Oliveira - MG
Olivio Santos de Souza | UFV.RS.PA.040303-2 | PA | UFV | Operação | Solar | Radiação solar | Registro | Radiação solar | 14/03/2018 | 1 | 1 | 0 | N/I | 2°12'47,16"S | 52°29'19,32"W |  |  | 100% para EQUATORIAL PARÁ DISTRIBUIDORA DE ENERGIA S.A. (REG) |  | Porto de Moz - PA
Ombreiras | PCH.PH.MT.027216-7 | MT | PCH | Operação | Hídrica | Potencial hidráulico | Autorização | Potencial hidráulico | 23/07/2005 | 26000 | 26000 | 19950 | Não | -1 | -1 | 2000-04-06 | 2030-04-06 | 100% para Ombreiras Energética S.A (PIE) |  | Araputanga - MT, Jauru - MT
Onça Pintada | UTE.FL.MS.035085-0 | MS | UTE | Construção | Biomassa | Floresta | Autorização | Resíduos Florestais | - | 50000 | 0 | 43100 | Não | 20°23'2"S | 51°25'33"W | 2016-09-28 | 2051-09-28 | 100% para Eldorado Brasil Celulose S.A (PIE) |  | Três Lagoas - MS
Oniel de Souza da Igreja | UFV.RS.PA.045631-4 | PA | UFV | Operação | Solar | Radiação solar | Registro | Radiação solar | 03/09/2019 | 1 | 1 | 0 | N/I | 3° 57' 16,859" S | 49° 51' 55,782" W |  |  | 100% para EQUATORIAL PARÁ DISTRIBUIDORA DE ENERGIA S.A. (REG) |  | Tucuruí - PA
Operadora São Paulo Renaissance | UTE.GN.SP.028990-6 | SP | UTE | Operação | Fóssil | Gás natural | Registro | Gás Natural | 01/06/2001 | 1600 | 1600 | 0 | Não | 23° 32' 52,800" S | 46° 38' 9,600" W |  |  | 100% para Fundação dos Economiários Federais (REG) |  | São Paulo - SP
Ophbras Produtos Oftalmicos | UTE.PE.PB.032581-3 | PB | UTE | Operação | Fóssil | Petróleo | Registro | Óleo Diesel | 01/04/2001 | 800 | 800 | 0 | Não | 7°10'7,4"S | 34°53'56,4"W |  |  | 100% para OPHBRAS COMPANHIA BRASILEIRA DE PRODUTOS OFTALMICOS (REG) |  | João Pessoa - PB
OPHIR | CGH.PH.MG.035858-4 | MG | CGH | Operação | Hídrica | Potencial hidráulico | Registro | Potencial hidráulico | 20/08/1966 | 1400 | 1400 | 0 | Não | -1 | -1 |  |  | 100% para JOVELINO MARCIAL (REG) |  | Manhuaçu - MG
Oraci Soares de Almeida | UFV.RS.PA.046206-3 | PA | UFV | Operação | Solar | Radiação solar | Registro | Radiação solar | 22/10/2019 | 1 | 1 | 0 | N/I | 3° 54' 27,572" S | 49° 49' 57,990" W |  |  | 100% para EQUATORIAL PARÁ DISTRIBUIDORA DE ENERGIA S.A. (REG) |  | Tucuruí - PA
Ordalina Barbosa Pantoja | UFV.RS.PA.045118-5 | PA | UFV | Operação | Solar | Radiação solar | Registro | Radiação solar | 30/07/2019 | 1 | 1 | 0 | N/I | 3° 52' 8,864" S | 49° 46' 22,652" W |  |  | 100% para EQUATORIAL PARÁ DISTRIBUIDORA DE ENERGIA S.A. (REG) |  | Tucuruí - PA
Organização Santamariense | UTE.PE.RS.031096-4 | RS | UTE | Operação | Fóssil | Petróleo | Registro | Óleo Diesel | 12/05/2013 | 347 | 347 | 0 | Não | 29°41'8,095"S | 53°48'31,23"W |  |  | 100% para Organização Santamariense de Hotéis S.A (REG) |  | Santa Maria - RS
Organon | UTE.PE.SP.029129-3 | SP | UTE | Operação | Fóssil | Petróleo | Registro | Óleo Diesel |  | 1150 | 1150 | 0 | Não | 23°39'31,77"S | 46°42'12,05"W |  |  | 100% para Organon do Brasil Indústria e Comércio Ltda (REG) |  | São Paulo - SP
Oriental | CGH.PH.AL.028557-9 | AL | CGH | Operação | Hídrica | Potencial hidráulico | Registro | Potencial hidráulico | 01/01/1947 | 1406.7 | 1406.7 | 0 | Não | -1 | -1 |  |  | 100% para Usina Serra Grande S.A. (REG) |  | São José da Laje - AL
Orisvan Costa Silva | UFV.RS.PA.038771-1 | PA | UFV | Operação | Solar | Radiação solar | Registro | Radiação solar | 16/11/2017 | 1 | 1 | 0 | N/I | 1°59'17,268"S | 53°9'48,888"W |  |  | 100% para EQUATORIAL PARÁ DISTRIBUIDORA DE ENERGIA S.A. (REG) |  | Porto de Moz - PA
Orivaldo de Freitas Duarte | UFV.RS.PA.039506-4 | PA | UFV | Operação | Solar | Radiação solar | Registro | Radiação solar | 05/03/2018 | 1 | 1 | 0 | N/I | 2° 3' 10,548" S | 52° 22' 24,492" W |  |  | 100% para EQUATORIAL PARÁ DISTRIBUIDORA DE ENERGIA S.A. (REG) |  | Porto de Moz - PA
Orlandina Soares Lima | UFV.RS.PA.038691-0 | PA | UFV | Operação | Solar | Radiação solar | Registro | Radiação solar | 08/11/2017 | 1 | 1 | 0 | N/I | 2°0'46,836"S | 53°5'34,44"W |  |  | 100% para EQUATORIAL PARÁ DISTRIBUIDORA DE ENERGIA S.A. (REG) |  | Porto de Moz - PA
Orlando Ferro | UFV.RS.PA.040247-8 | PA | UFV | Operação | Solar | Radiação solar | Registro | Radiação solar | 12/03/2018 | 1 | 1 | 0 | N/I | 2°7'32,376"S | 52°26'2,004"W |  |  | 100% para EQUATORIAL PARÁ DISTRIBUIDORA DE ENERGIA S.A. (REG) |  | Porto de Moz - PA
Orlando Lima | UFV.RS.PA.045595-4 | PA | UFV | Operação | Solar | Radiação solar | Registro | Radiação solar | 04/09/2019 | 1 | 1 | 0 | N/I | 3° 53' 55,979" S | 49° 50' 51,904" W |  |  | 100% para EQUATORIAL PARÁ DISTRIBUIDORA DE ENERGIA S.A. (REG) |  | Tucuruí - PA
Ormeo Junqueira Botelho (Antiga Cachoeira Encoberta) | PCH.PH.MG.027958-7 | MG | PCH | Operação | Hídrica | Potencial hidráulico | Autorização | Potencial hidráulico | 31/12/2003 | 22700 | 22700 | 12620 | Não | -1 | -1 | 2000-08-31 | 2030-08-31 | 100% para RIO GLÓRIA ENERGÉTICA S.A. (PIE) |  | Muriaé - MG
Ormindo Correa | UFV.RS.PA.045307-2 | PA | UFV | Operação | Solar | Radiação solar | Registro | Radiação solar | 12/08/2019 | 1 | 1 | 0 | N/I | 3° 53' 51,288" S | 49° 44' 36,046" W |  |  | 100% para EQUATORIAL PARÁ DISTRIBUIDORA DE ENERGIA S.A. (REG) |  | Tucuruí - PA
Orsa | UTE.FL.SP.027846-7 | SP | UTE | Operação | Biomassa | Floresta | Autorização | Lenha | 01/09/1987 | 13100 | 13100 | 0 | Não | 24°12'47"S | 48°55'52"W | 2018-08-19 | 2053-08-19 | 100% para INTERNATIONAL PAPER DO BRASIL LTDA. (APE) |  | Nova Campina - SP
Oscar Ribeiro Alves | UFV.RS.PA.045791-4 | PA | UFV | Operação | Solar | Radiação solar | Registro | Radiação solar | 20/09/2019 | 1 | 1 | 0 | N/I | 3° 53' 35,823" S | 49° 46' 17,569" W |  |  | 100% para EQUATORIAL PARÁ DISTRIBUIDORA DE ENERGIA S.A. (REG) |  | Tucuruí - PA
Oscarina Palheta Pereira | UFV.RS.PA.039245-6 | PA | UFV | Operação | Solar | Radiação solar | Registro | Radiação solar | 23/12/2017 | 1 | 1 | 0 | N/I | 1°46'6,978"S | 52°46'53,094"W |  |  | 100% para EQUATORIAL PARÁ DISTRIBUIDORA DE ENERGIA S.A. (REG) |  | Porto de Moz - PA
Oseias Duarte Paiva | UFV.RS.PA.039639-7 | PA | UFV | Operação | Solar | Radiação solar | Registro | Radiação solar | 19/01/2018 | 1 | 1 | 0 | N/I | 1° 52' 28,992" S | 52° 38' 38,904" W |  |  | 100% para EQUATORIAL PARÁ DISTRIBUIDORA DE ENERGIA S.A. (REG) |  | Porto de Moz - PA
Osimundo Pereira Dos Santos | UFV.RS.PA.046149-0 | PA | UFV | Operação | Solar | Radiação solar | Registro | Radiação solar | 17/10/2019 | 1 | 1 | 0 | N/I | 3° 47' 26,722" S | 49° 45' 15,314" W |  |  | 100% para EQUATORIAL PARÁ DISTRIBUIDORA DE ENERGIA S.A. (REG) |  | Tucuruí - PA
Osmaelson Tavares da Costa | UFV.RS.PA.042934-1 | PA | UFV | Operação | Solar | Radiação solar | Registro | Radiação solar | 31/01/2018 | 1 | 1 | 0 | N/I | 2° 4' 41,664" S | 53° 16' 34,680" W |  |  | 100% para EQUATORIAL PARÁ DISTRIBUIDORA DE ENERGIA S.A. (REG) |  | Porto de Moz - PA
Osmar Rodrigues Dos Santos | UFV.RS.PA.046263-2 | PA | UFV | Operação | Solar | Radiação solar | Registro | Radiação solar | 24/10/2019 | 1 | 1 | 0 | N/I | 3° 57' 18,252" S | 49° 51' 50,400" W |  |  | 100% para EQUATORIAL PARÁ DISTRIBUIDORA DE ENERGIA S.A. (REG) |  | Tucuruí - PA
Osmar Trevisan Junior | UTE.PE.MG.031052-2 | MG | UTE | Operação | Fóssil | Petróleo | Registro | Óleo Diesel | 01/04/2015 | 208 | 208 | 0 | Não | 19°52'10"S | 47°25'19"W |  |  | 100% para Osmar Trevisan Junior (REG) |  | Sacramento - MG
Osmarina Moura Palheta | UFV.RS.PA.039195-6 | PA | UFV | Operação | Solar | Radiação solar | Registro | Radiação solar | 19/12/2017 | 1 | 1 | 0 | N/I | 1°41'1,068"S | 52°38'42,36"W |  |  | 100% para EQUATORIAL PARÁ DISTRIBUIDORA DE ENERGIA S.A. (REG) |  | Porto de Moz - PA
Osmarino Sampaio de Castro Filho | UFV.RS.PA.040230-3 | PA | UFV | Operação | Solar | Radiação solar | Registro | Radiação solar | 11/03/2018 | 1 | 1 | 0 | N/I | 2°8'15,36"S | 52°47'21,192"W |  |  | 100% para EQUATORIAL PARÁ DISTRIBUIDORA DE ENERGIA S.A. (REG) |  | Porto de Moz - PA
Osni Santos de Souza | UFV.RS.PA.045590-3 | PA | UFV | Operação | Solar | Radiação solar | Registro | Radiação solar | 04/09/2019 | 1 | 1 | 0 | N/I | 3° 53' 47,962" S | 49° 49' 20,194" W |  |  | 100% para EQUATORIAL PARÁ DISTRIBUIDORA DE ENERGIA S.A. (REG) |  | Tucuruí - PA
Osório 2 | EOL.CV.RS.030286-4 | RS | EOL | Operação | Eólica | Cinética do vento | Autorização | Cinética do vento | 19/12/2012 | 27600 | 27600 | 9200 | Não | 29° 57' 12.600" S | 50° 15' 7.200" W | 2010-06-21 | 2045-06-21 | 100% para Ventos do Litoral Energia S.A. (PIE) |  | Osório - RS
Osório 3 | EOL.CV.RS.030449-2 | RS | EOL | Operação | Eólica | Cinética do vento | Autorização | Cinética do vento | 15/02/2013 | 29900 | 29900 | 10500 | Não | 29° 58' 51.500'' S | 50° 15' 18.000'' W | 2011-02-24 | 2046-02-24 | 100% para Ventos do Litoral Energia S.A. (PIE) |  | Osório - RS
Osvaldo Dino Pigozzi | CGH.PH.RS.037327-3 | RS | CGH | Operação | Hídrica | Potencial hidráulico | Registro | Potencial hidráulico | 01/01/1972 | 300 | 300 | 0 | Não | 28°27'41"S | 52°41'57"W |  |  | 100% para ZEBU - AGRO INDUSTRIAL LTDA. - ME (REG) | 85 - Alto Jacui | Não-Me-Toque - RS, Santo Antônio do Planalto - RS
Osvaldo Ferreira da Silva | UFV.RS.PA.046362-0 | PA | UFV | Operação | Solar | Radiação solar | Registro | Radiação solar | 01/11/2019 | 1 | 1 | 0 | N/I | 3° 58' 43,136" S | 49° 47' 22,902" W |  |  | 100% para EQUATORIAL PARÁ DISTRIBUIDORA DE ENERGIA S.A. (REG) |  | Tucuruí - PA
Osvaldo Filho Toscano de Oliveira | UFV.RS.PA.039196-4 | PA | UFV | Operação | Solar | Radiação solar | Registro | Radiação solar | 19/12/2017 | 1 | 1 | 0 | N/I | 1°40'3,936"S | 52°36'31,896"W |  |  | 100% para EQUATORIAL PARÁ DISTRIBUIDORA DE ENERGIA S.A. (REG) |  | Porto de Moz - PA
Osvaldo Pereira | UFV.RS.PA.045414-1 | PA | UFV | Operação | Solar | Radiação solar | Registro | Radiação solar | 16/08/2019 | 1 | 1 | 0 | N/I | 3° 53' 35,516" S | 49° 47' 36,953" W |  |  | 100% para EQUATORIAL PARÁ DISTRIBUIDORA DE ENERGIA S.A. (REG) |  | Tucuruí - PA
Osvaldo Sanches de Almeida | UFV.RS.PA.040024-6 | PA | UFV | Operação | Solar | Radiação solar | Registro | Radiação solar | 31/01/2018 | 1 | 1 | 0 | N/I | 1°51'3,78"S | 52°27'51,732"W |  |  | 100% para EQUATORIAL PARÁ DISTRIBUIDORA DE ENERGIA S.A. (REG) |  | Porto de Moz - PA
Osvaldo Soares do Nascimento | UFV.RS.PA.039753-9 | PA | UFV | Operação | Solar | Radiação solar | Registro | Radiação solar | 22/01/2018 | 1 | 1 | 0 | N/I | 1° 52' 14,520" S | 52° 38' 40,668" W |  |  | 100% para EQUATORIAL PARÁ DISTRIBUIDORA DE ENERGIA S.A. (REG) |  | Porto de Moz - PA
Osvanildo Gama Guerra | UFV.RS.PA.040447-0 | PA | UFV | Operação | Solar | Radiação solar | Registro | Radiação solar | 21/03/2018 | 1 | 1 | 0 | N/I | 2°11'46,356"S | 52°14'22,164"W |  |  | 100% para EQUATORIAL PARÁ DISTRIBUIDORA DE ENERGIA S.A. (REG) |  | Porto de Moz - PA
Oswaldo Vicintin | PCH.PH.MG.031039-5 | MG | PCH | Construção não iniciada | Hídrica | Potencial hidráulico | Autorização | Potencial hidráulico | - | 29250 | 0 | 13410 | Não | -1 | -1 | 2013-02-25 | 2043-02-25 | 100% para OSWALDO VICINTIN PCH LTDA (PIE) |  | Augusto de Lima - MG, Diamantina - MG
Otiely Aragao Pinheiro | UFV.RS.PA.040419-5 | PA | UFV | Operação | Solar | Radiação solar | Registro | Radiação solar | 20/03/2018 | 1 | 1 | 0 | N/I | 2°20'12,466"S | 52°55'9,354"W |  |  | 100% para EQUATORIAL PARÁ DISTRIBUIDORA DE ENERGIA S.A. (REG) |  | Porto de Moz - PA
Otilia Furtado da Silva | UFV.RS.PA.043078-1 | PA | UFV | Operação | Solar | Radiação solar | Registro | Radiação solar | 15/10/2018 | 1 | 1 | 0 | N/I | 2° 4' 15,744" S | 53° 28' 8,400" W |  |  | 100% para EQUATORIAL PARÁ DISTRIBUIDORA DE ENERGIA S.A. (REG) |  | Prainha - PA
Otima Filial | UTE.PE.DF.033264-0 | DF | UTE | Operação | Fóssil | Petróleo | Registro | Óleo Diesel | 01/03/2014 | 400 | 400 | 0 | Não | 15°39'34,58"S | 47°50'38,2"W |  |  | 100% para Otima Comercio de Alimentos S.A (REG) |  | Brasília - DF
OTIMA PLANALTO | UTE.PE.DF.033147-3 | DF | UTE | Operação | Fóssil | Petróleo | Registro | Óleo Diesel | 01/09/2011 | 400 | 400 | 0 | Não | 15°36'9"S | 47°40'53,67"W |  |  | 100% para Otima Comercio de Alimentos S.A (REG) |  | Brasília - DF
Ourinhos | UHE.PH.SP.027872-6 | SP | UHE | Operação | Hídrica | Potencial hidráulico | Concessão | Potencial hidráulico | 07/12/2005 | 44000 | 44400 | 23300 | Não | 23°4'6,3"S | 49°50'17,132"W | 2000-07-17 | 2035-07-17 | 100% para COMPANHIA BRASILEIRA DE ALUMÍNIO (PIE) | 64 - Parana, Paranapanema, Amambai e outros | Ourinhos - SP, Jacarezinho - PR
Ouro | PCH.PH.RS.028968-0 | RS | PCH | Operação | Hídrica | Potencial hidráulico | Autorização | Potencial hidráulico | 08/07/2009 | 16000 | 16000 | 7560 | Não | -1 | -1 | 2003-10-15 | 2033-10-15 | 100% para Ouro Energética S.A (PIE) |  | Barracão - RS
Ouro Branco | CGH.PH.PR.034015-4 | PR | CGH | Operação | Hídrica | Potencial hidráulico | Autorização | Potencial hidráulico | 05/06/2019 | 4000 | 4000 | 2850 | Não | 23°59'43,1"S | 52°13'56,6"W | 2019-01-23 | 2054-01-23 | 100% para CENTRAL HIDRELÉTRICA OURO BRANCO LTDA (PIE) | 64 - Parana, Paranapanema, Amambai e outros | Peabiru - PR
Ouro Branco 1 | EOL.CV.PE.031807-8 | PE | EOL | Construção não iniciada | Eólica | Cinética do vento | Autorização | Cinética do vento | - | 33600 | 0 | 15600 | Não | 8° 11' 15,547" S | 36° 45' 3,560" W | 2014-12-04 | 2049-12-04 | 100% para EOLICA OURO BRANCO 1 S.A (PIE) |  | Poção - PE
Ouro Branco 2 | EOL.CV.PE.031808-6 | PE | EOL | Construção não iniciada | Eólica | Cinética do vento | Autorização | Cinética do vento | - | 33600 | 0 | 16100 | Não | 8° 10' 38,151" S | 36° 44' 15,535" W | 2014-12-05 | 2049-12-05 | 100% para EÓLICA OURO BRANCO 2 S.A (PIE) |  | Poção - PE
Ouro Fino | CGH.PH.MG.031804-3 | MG | CGH | Operação | Hídrica | Potencial hidráulico | Registro | Potencial hidráulico | 01/09/2014 | 500 | 500 | 0 | Não | -1 | -1 |  |  | 100% para OURO FINO GERAÇÃO DE ENERGIA SPE LTDA (REG) |  | Ouro Fino - MG
Ouro Verde | EOL.CV.CE.032012-9 | CE | EOL | Operação | Eólica | Cinética do vento | Autorização | Cinética do vento | 06/04/2017 | 29700 | 29700 | 0 | Não | 3°16'45,208"S | 39°18'21,084"W | 2015-01-23 | 2045-01-23 | 100% para CENTRAL EOLICA OURO VERDE SPE S.A. (PIE) |  | Trairi - CE
Ouroeste | UTE.AI.SP.029292-3 | SP | UTE | Operação | Biomassa | Agroindustriais | Autorização | Bagaço de Cana de Açúcar | 06/05/2008 | 12000 | 12000 | 3600 | Não | 19°55'20,964"S | 50°24'7,164"W | 2010-08-04 | 2040-08-04 | 100% para Usina Ouroeste Açúcar e Álcool Ltda (PIE) |  | Ouroeste - SP
Ovidio Teixeira de Oliveira | UFV.RS.PA.045382-0 | PA | UFV | Operação | Solar | Radiação solar | Registro | Radiação solar | 23/08/2019 | 1 | 1 | 0 | N/I | 3° 45' 23,224" S | 49° 52' 13,656" W |  |  | 100% para EQUATORIAL PARÁ DISTRIBUIDORA DE ENERGIA S.A. (REG) |  | Tucuruí - PA
Ovidio Viegas Guerra | UFV.RS.PA.040470-5 | PA | UFV | Operação | Solar | Radiação solar | Registro | Radiação solar | 22/03/2018 | 1 | 1 | 0 | N/I | 2°19'56,928"S | 52°10'4,152"W |  |  | 100% para EQUATORIAL PARÁ DISTRIBUIDORA DE ENERGIA S.A. (REG) |  | Porto de Moz - PA
OXFORD INDUSTRIAL | UTE.PE.SC.033383-2 | SC | UTE | Operação | Fóssil | Petróleo | Registro | Óleo Diesel | 01/06/2001 | 1226.72 | 1226.72 | 0 | Não | 26°12'59,4"S | 49°24'7,5"W |  |  | 100% para Oxford Porcelanas Industrial Ltda. (REG) |  | São Bento do Sul - SC
Ozeias Ramos Rabelo | UFV.RS.PA.039659-1 | PA | UFV | Operação | Solar | Radiação solar | Registro | Radiação solar | 26/02/2018 | 1 | 1 | 0 | N/I | 2° 8' 21,912" S | 52° 16' 8,832" W |  |  | 100% para EQUATORIAL PARÁ DISTRIBUIDORA DE ENERGIA S.A. (REG) |  | Porto de Moz - PA
Ozelio Dos Santos Moraes | UFV.RS.PA.039411-4 | PA | UFV | Operação | Solar | Radiação solar | Registro | Radiação solar | 15/01/2018 | 1 | 1 | 0 | N/I | 1° 51' 26,496" S | 52° 44' 27,600" W |  |  | 100% para EQUATORIAL PARÁ DISTRIBUIDORA DE ENERGIA S.A. (REG) |  | Porto de Moz - PA
Ozenildo Moraes de Oliveira | UFV.RS.PA.038620-0 | PA | UFV | Operação | Solar | Radiação solar | Registro | Radiação solar | 03/11/2017 | 1 | 1 | 0 | N/I | 2°0'48,564"S | 53°8'43,512"W |  |  | 100% para EQUATORIAL PARÁ DISTRIBUIDORA DE ENERGIA S.A. (REG) |  | Porto de Moz - PA
Oziel Garcia Leao | UFV.RS.PA.045802-3 | PA | UFV | Operação | Solar | Radiação solar | Registro | Radiação solar | 20/09/2019 | 1 | 1 | 0 | N/I | 3° 54' 52,189" S | 49° 50' 2,954" W |  |  | 100% para EQUATORIAL PARÁ DISTRIBUIDORA DE ENERGIA S.A. (REG) |  | Tucuruí - PA
Oziel Lacerda Dos Santos | UFV.RS.PA.038406-2 | PA | UFV | Operação | Solar | Radiação solar | Registro | Radiação solar | 23/10/2017 | 1 | 1 | 0 | N/I | 2°16'41,448"S | 53°13'57,396"W |  |  | 100% para EQUATORIAL PARÁ DISTRIBUIDORA DE ENERGIA S.A. (REG) |  | Porto de Moz - PA
Oziel Oliveira Lima | UFV.RS.PA.045948-8 | PA | UFV | Operação | Solar | Radiação solar | Registro | Radiação solar | 04/09/2019 | 1 | 1 | 0 | N/I | 3° 52' 23,088" S | 49° 47' 18,773" W |  |  | 100% para EQUATORIAL PARÁ DISTRIBUIDORA DE ENERGIA S.A. (REG) |  | Tucuruí - PA
Oziel Ramos Rabelo | UFV.RS.PA.039657-5 | PA | UFV | Operação | Solar | Radiação solar | Registro | Radiação solar | 26/02/2018 | 1 | 1 | 0 | N/I | 2° 8' 21,408" S | 52° 16' 8,688" W |  |  | 100% para EQUATORIAL PARÁ DISTRIBUIDORA DE ENERGIA S.A. (REG) |  | Porto de Moz - PA
Ozinei da Silva Pantoja | UFV.RS.PA.045597-0 | PA | UFV | Operação | Solar | Radiação solar | Registro | Radiação solar | 03/09/2019 | 1 | 1 | 0 | N/I | 3° 56' 41,298" S | 49° 51' 14,911" W |  |  | 100% para EQUATORIAL PARÁ DISTRIBUIDORA DE ENERGIA S.A. (REG) |  | Tucuruí - PA
Pablo Marques da Silva | UFV.RS.PA.038413-5 | PA | UFV | Operação | Solar | Radiação solar | Registro | Radiação solar | 24/10/2017 | 1 | 1 | 0 | N/I | 2°11'16,548"S | 53°14'21,732"W |  |  | 100% para EQUATORIAL PARÁ DISTRIBUIDORA DE ENERGIA S.A. (REG) |  | Porto de Moz - PA
Pacaraima | UTE.PE.RR.027146-2 | RR | UTE | Operação | Fóssil | Petróleo | Registro | Óleo Diesel | 01/02/1999 | 2408 | 2408 | 0 | Não | 4° 10' 7,356" N | 60° 50' 21,984" W |  |  | 100% para Companhia Energética de Roraima (REG) |  | Pacaraima - RR
Pacheco | CGH.PH.SC.031005-0 | SC | CGH | Operação | Hídrica | Potencial hidráulico | Registro | Potencial hidráulico | 01/02/2010 | 1980 | 1980 | 0 | Não | 26°35'8"S | 52°11'3,42"W |  |  | 100% para Da Luz Energia Ltda. (REG) | 73 - Uruguai, Chapeco,Passo Fundo e outros | Abelardo Luz - SC
Paciência | UHE.PH.MG.001927-5 | MG | UHE | Operação | Hídrica | Potencial hidráulico | Concessão | Potencial hidráulico |  | 4080 | 4080 | 2360 | Não | -1 | -1 | 2016-01-05 | 2046-01-05 | 100% para CEMIG GERAÇÃO SUL S.A. (SP) |  | Matias Barbosa - MG
Pacífico Mascarenhas | CGH.PH.MG.001928-3 | MG | CGH | Operação | Hídrica | Potencial hidráulico | Autorização | Potencial hidráulico | 01/01/1928 | 5000 | 2944 | 3650 | Não | 19°16'39"S | 43°36'48"W | 2020-04-13 | 2055-04-13 | 100% para PACÍFICO MASCARENHAS ENERGÉTICA LTDA. (PIE) | 41 - Das Velhas - Sao Francisco | Santana do Riacho - MG
Padaria Pritsch | UFV.RS.RS.037126-2 | RS | UFV | Operação | Solar | Radiação solar | Registro | Radiação solar | 26/09/2016 | 44.1 | 44.1 | 0 | Não | 29°43'30,97"S | 52°25'39,58"W |  |  | 100% para PADARIA PRITSCH LTDA. - EPP (REG) |  | Santa Cruz do Sul - RS
Padovani | CGH.PH.PR.031187-1 | PR | CGH | Operação | Hídrica | Potencial hidráulico | Registro | Potencial hidráulico | 01/01/2014 | 459 | 459 | 350 | Não | 24°55'0"S | 53°49'0"W |  |  | 100% para Centrais Elétricas Padovani Ltda. (REG) | 64 - Parana, Paranapanema, Amambai e outros | Cascavel - PR, São Pedro do Iguaçu - PR
Padre Carlos (Antiga Rolador) | PCH.PH.MG.027870-0 | MG | PCH | Operação | Hídrica | Potencial hidráulico | Autorização | Potencial hidráulico | 15/06/2003 | 7800 | 7800 | 4070 | Não | -1 | -1 | 2000-05-04 | 2030-05-04 | 100% para DME ENERGÉTICA S.A. - DMEE (PIE) |  | Poços de Caldas - MG
PAE-BV | UTE.PE.RS.033073-6 | RS | UTE | Operação | Fóssil | Petróleo | Registro | Óleo Diesel | 01/04/1986 | 720 | 720 | 0 | Não | 30°2'5"S | 51°11'21"W |  |  | 100% para Claro S.A (REG) |  | Porto Alegre - RS
PAE-MF | UTE.PE.RS.033308-5 | RS | UTE | Operação | Fóssil | Petróleo | Registro | Óleo Diesel | 01/01/2000 | 640 | 640 | 0 | Não | 30°1'52"S | 51°13'37"W |  |  | 100% para Claro S.A (REG) |  | Porto Alegre - RS
Paes Leme | PCH.PH.MG.001932-1 | MG | PCH | Operação | Hídrica | Potencial hidráulico | Autorização | Potencial hidráulico | 21/06/2001 | 1920 | 1920 | 1480 | Não | -1 | -1 | 2001-01-11 | 2031-01-11 | 100% para GESM - GERAÇÃO DE ENERGIA SUL DE MINAS S/A (PIE) |  | Passa-Vinte - MG
Pagrisa | UTE.AI.PA.035756-1 | PA | UTE | Operação | Biomassa | Agroindustriais | Autorização | Bagaço de Cana de Açúcar | 01/01/1982 | 11200 | 11200 | 0 | Não | 3° 43' 3,036" S | 47° 29' 15,360" W | 2016-12-19 | 2051-12-19 | 100% para PAGRISA PARA PASTORIL E AGRICOLA S/A (APE) |  | Ulianópolis - PA
PAGUE MENOS COMERCIO DE PRODUTOS ALIMENTICIOS | UTE.PE.SP.033070-1 | SP | UTE | Operação | Fóssil | Petróleo | Registro | Óleo Diesel | 11/08/2000 | 480 | 480 | 0 | Não | 22°47'30,76"S | 47°17'41,2"W |  |  | 100% para Pague Menos Comercio de Produtos Alimenticios LTDA (REG) |  | Nova Odessa - SP
PAGUE MENOS COMERCIO DE PRODUTOS ALIMENTICIOS UNIDADE 01 | UTE.PE.SP.033056-6 | SP | UTE | Operação | Fóssil | Petróleo | Registro | Óleo Diesel | 10/05/1989 | 184 | 184 | 0 | Não | 22°43'28,56"S | 47°21'45,25"W |  |  | 100% para Pague Menos Comercio de Produtos Alimenticios LTDA (REG) |  | Americana - SP, Santa Bárbara d´Oeste - SP
PAGUE MENOS COMERCIO DE PRODUTOS ALIMENTICIOS UNIDADE 02 | UTE.PE.SP.033099-0 | SP | UTE | Operação | Fóssil | Petróleo | Registro | Óleo Diesel | 14/11/2000 | 240 | 240 | 0 | Não | 22°43'48,68"S | 47°20'31,58"W |  |  | 100% para Pague Menos Comercio de Produtos Alimenticios LTDA (REG) |  | Americana - SP
PAGUE MENOS COMERCIO DE PRODUTOS ALIMENTICIOS UNIDADE 03 | UTE.PE.SP.033332-8 | SP | UTE | Operação | Fóssil | Petróleo | Registro | Óleo Diesel | 14/11/2000 | 400 | 400 | 0 | Não | 22°45'32,5"S | 47°20'23,36"W |  |  | 100% para Pague Menos Comercio de Produtos Alimenticios LTDA (REG) |  | Americana - SP
PAGUE MENOS COMERCIO DE PRODUTOS ALIMENTICIOS UNIDADE 05 | UTE.PE.SP.033091-4 | SP | UTE | Operação | Fóssil | Petróleo | Registro | Óleo Diesel | 12/08/2014 | 400 | 400 | 0 | Não | 22°43'0,78"S | 47°17'41,08"W |  |  | 100% para Pague Menos Comercio de Produtos Alimenticios LTDA (REG) |  | Americana - SP
PAGUE MENOS COMERCIO DE PRODUTOS ALIMENTICIOS UNIDADE 06 | UTE.PE.SP.033049-3 | SP | UTE | Operação | Fóssil | Petróleo | Registro | Óleo Diesel | 19/05/2003 | 144 | 144 | 0 | Não | 22°45'18,46"S | 47°25'21,94"W |  |  | 100% para Pague Menos Comercio de Produtos Alimenticios LTDA (REG) |  | Santa Bárbara d´Oeste - SP
PAGUE MENOS COMERCIO DE PRODUTOS ALIMENTICIOS UNIDADE 07 | UTE.PE.SP.033117-1 | SP | UTE | Operação | Fóssil | Petróleo | Registro | Óleo Diesel | 16/10/2003 | 400 | 400 | 0 | Não | 22°43'48,03"S | 47°18'45,95"W |  |  | 100% para Pague Menos Comercio de Produtos Alimenticios LTDA (REG) |  | Americana - SP
PAGUE MENOS COMERCIO DE PRODUTOS ALIMENTICIOS UNIDADE 08 | UTE.PE.SP.033351-4 | SP | UTE | Operação | Fóssil | Petróleo | Registro | Óleo Diesel | 20/06/2005 | 240 | 240 | 0 | Não | 22°49'55,98"S | 47°14'44,1"W |  |  | 100% para Pague Menos Comercio de Produtos Alimenticios LTDA (REG) |  | Sumaré - SP
PAGUE MENOS COMERCIO DE PRODUTOS ALIMENTICIOS UNIDADE 10 | UTE.PE.SP.033066-3 | SP | UTE | Operação | Fóssil | Petróleo | Registro | Óleo Diesel | 23/08/2006 | 240 | 240 | 0 | Não | 22°46'51,17"S | 47°8'31,11"W |  |  | 100% para Pague Menos Comercio de Produtos Alimenticios LTDA (REG) |  | Paulínia - SP
PAGUE MENOS COMERCIO DE PRODUTOS ALIMENTICIOS UNIDADE 12 | UTE.PE.SP.033449-9 | SP | UTE | Operação | Fóssil | Petróleo | Registro | Óleo Diesel | 25/06/2010 | 112 | 112 | 0 | Não | 22°44'11,07"S | 47°22'48,15"W |  |  | 100% para Pague Menos Comercio de Produtos Alimenticios LTDA (REG) |  | Santa Bárbara d´Oeste - SP
PAGUE MENOS COMERCIO DE PRODUTOS ALIMENTICIOS UNIDADE 13 | UTE.PE.SP.033089-2 | SP | UTE | Operação | Fóssil | Petróleo | Registro | Óleo Diesel | 07/10/2010 | 480 | 480 | 0 | Não | 22°55'47,52"S | 47°5'37,44"W |  |  | 100% para Pague Menos Comercio de Produtos Alimenticios LTDA (REG) |  | Campinas - SP
PAGUE MENOS COMERCIO DE PRODUTOS ALIMENTICIOS UNIDADE 14 | UTE.PE.SP.033053-1 | SP | UTE | Operação | Fóssil | Petróleo | Registro | Óleo Diesel | 23/12/2010 | 400 | 400 | 0 | Não | 22°47'27,28"S | 47°17'36,49"W |  |  | 100% para Pague Menos Comercio de Produtos Alimenticios LTDA (REG) |  | Nova Odessa - SP
PAGUE MENOS COMERCIO DE PRODUTOS ALIMENTICIOS UNIDADE 15 | UTE.PE.SP.033054-0 | SP | UTE | Operação | Fóssil | Petróleo | Registro | Óleo Diesel | 23/12/2010 | 400 | 400 | 0 | Não | 22°49'40,96"S | 47°4'51,79"W |  |  | 100% para Pague Menos Comercio de Produtos Alimenticios LTDA (REG) |  | Campinas - SP
PAGUE MENOS COMERCIO DE PRODUTOS ALIMENTICIOS UNIDADE 16 | UTE.PE.SP.033071-0 | SP | UTE | Operação | Fóssil | Petróleo | Registro | Óleo Diesel | 16/08/2012 | 400 | 400 | 0 | Não | 22°54'2,38"S | 47°10'21,45"W |  |  | 100% para Pague Menos Comercio de Produtos Alimenticios LTDA (REG) |  | Hortolândia - SP
PAGUE MENOS COMERCIO DE PRODUTOS ALIMENTICIOS UNIDADE 18 | UTE.PE.SP.033069-8 | SP | UTE | Operação | Fóssil | Petróleo | Registro | Óleo Diesel | 30/10/2012 | 560 | 560 | 0 | Não | 22°50'49,96"S | 47°12'44,73"W |  |  | 100% para Pague Menos Comercio de Produtos Alimenticios LTDA (REG) |  | Hortolândia - SP, Sumaré - SP
PAGUE MENOS COMERCIO DE PRODUTOS ALIMENTICIOS UNIDADE 19 | UTE.PE.SP.033448-0 | SP | UTE | Operação | Fóssil | Petróleo | Registro | Óleo Diesel | 15/11/2012 | 400 | 400 | 0 | Não | 23°5'42,72"S | 47°43'3,21"W |  |  | 100% para Pague Menos Comercio de Produtos Alimenticios LTDA (REG) |  | Tietê - SP
PAGUE MENOS COMERCIO DE PRODUTOS ALIMENTICIOS UNIDADE 20 | UTE.PE.SP.033092-2 | SP | UTE | Operação | Fóssil | Petróleo | Registro | Óleo Diesel | 14/11/2012 | 400 | 400 | 0 | Não | 23°17'25,37"S | 47°40'43,25"W |  |  | 100% para Pague Menos Comercio de Produtos Alimenticios LTDA (REG) |  | Boituva - SP
PAGUE MENOS COMERCIO DE PRODUTOS ALIMENTICIOS UNIDADE 21 | UTE.PE.SP.033055-8 | SP | UTE | Operação | Fóssil | Petróleo | Registro | Óleo Diesel | 17/12/2014 | 560 | 560 | 0 | Não | 22°35'9,67"S | 47°9'27,99"W |  |  | 100% para Pague Menos Comercio de Produtos Alimenticios LTDA (REG) |  | Artur Nogueira - SP
PAGUE MENOS COMERCIO DE PRODUTOS ALIMENTICIOS UNIDADE 22 | UTE.PE.SP.033116-3 | SP | UTE | Operação | Fóssil | Petróleo | Registro | Óleo Diesel | 12/08/2014 | 560 | 560 | 0 | Não | 22°40'47,07"S | 47°40'39,04"W |  |  | 100% para Pague Menos Comercio de Produtos Alimenticios LTDA (REG) |  | Piracicaba - SP
Pai Joaquim | PCH.PH.MG.001934-8 | MG | PCH | Operação | Hídrica | Potencial hidráulico | Autorização | Potencial hidráulico | 31/03/2004 | 23000 | 23000 | 13910 | Não | -1 | -1 | 2002-04-04 | 2032-04-04 | 100% para Cemig PCH S.A (PIE) |  | Sacramento - MG, Santa Juliana - MG
Paina II | CGH.PH.PR.001937-2 | PR | CGH | Operação | Hídrica | Potencial hidráulico | Registro | Potencial hidráulico | 05/07/2004 | 1200 | 1200 | 0 | Não | -1 | -1 |  |  | 100% para PAINA II - GERADORA DE ENERGIA SPE LTDA. (REG) |  | Castro - PR
Paineiras | UTE.AI.ES.027687-1 | ES | UTE | Operação | Biomassa | Agroindustriais | Registro | Bagaço de Cana de Açúcar | 01/09/1974 | 3200 | 3200 | 0 | Não | 20°58'0,876"S | 40°56'48,48"W |  |  | 100% para Usina Paineiras S.A (REG) |  | Itapemirim - ES
Paiol | PCH.PH.MG.028670-2 | MG | PCH | Operação | Hídrica | Potencial hidráulico | Autorização | Potencial hidráulico | 23/03/2010 | 20000 | 20000 | 10470 | Não | -1 | -1 | 2002-08-07 | 2032-08-07 | 100% para SPE Paiol Energia S.A. (PIE) |  | Frei Inocêncio - MG, Mathias Lobato - MG
Paísa | UTE.AI.AL.028578-1 | AL | UTE | Operação | Biomassa | Agroindustriais | Registro | Bagaço de Cana de Açúcar | 01/01/1980 | 4400 | 4400 | 0 | Não | 10°17'31,2"S | 36°29'59,2"W |  |  | 100% para Central Bioenergética Ltda (REG) |  | Penedo - AL
Pajeú do Vento | EOL.CV.BA.030319-4 | BA | EOL | Operação | Eólica | Cinética do vento | Autorização | Cinética do vento | 04/07/2014 | 25600 | 25600 | 11800 | Não | 14° 0' 53,100" S | 42° 38' 1,900" W | 2010-08-06 | 2045-08-06 | 100% para Centrais Eólicas Pajeú do Vento S.A (PIE) |  | Caetité - BA
Palácio Tangara Desenvolvimento Imobiliário e Exploração Hoteleira | UTE.GN.SP.037574-8 | SP | UTE | Operação | Fóssil | Gás natural | Registro | Gás Natural | 05/05/2017 | 600 | 600 | 0 | Não | 23°37'55,1"S | 46°43'21,85"W |  |  | 100% para PALACIO TANGARA DESENVOLVIMENTO IMOBILIARIO E EXPLORACAO HOTELEIRA LTDA (REG) |  | São Paulo - SP
Palanquinho | PCH.PH.RS.029001-7 | RS | PCH | Operação | Hídrica | Potencial hidráulico | Autorização | Potencial hidráulico | 13/07/2010 | 24165 | 24165 | 13610 | Não | -1 | -1 | 2003-12-29 | 2033-12-29 | 100% para Serrana Energética S.A (PIE) |  | Caxias do Sul - RS, São Francisco de Paula - RS
Palheiros Klabin | CGH.PH.SC.001939-9 | SC | CGH | Operação | Hídrica | Potencial hidráulico | Registro | Potencial hidráulico | 01/12/1952 | 1840 | 1840 | 0 | Não | 27°35'47,5"S | 49°44'24,4"W |  |  | 100% para KLABIN S.A. (REG) | 71 - Canoas | Petrolândia - SC
Palma | PCH.PH.GO.028785-7 | GO | PCH | Construção não iniciada | Hídrica | Potencial hidráulico | Autorização | Potencial hidráulico | - | 27000 | 0 | 12260 | Não | -1 | -1 | 2002-12-18 | 2032-12-18 | 100% para BRASIL CENTRAL ENGENHARIA LTDA (PIE) |  | Mimoso de Goiás - GO, Padre Bernardo - GO
Palma Sola | CGH.PH.SC.029482-9 | SC | CGH | Operação | Hídrica | Potencial hidráulico | Registro | Potencial hidráulico | 26/06/1962 | 836 | 836 | 0 | Não | -1 | -1 |  |  | 100% para Palma Sola S.A - Madeiras e Agricultura (REG) |  | Campo Erê - SC, Palma Sola - SC
Palmaplan Energia 2 | UTE.BL.RR.044588-6 | RR | UTE | Construção não iniciada | Biomassa | Biocombustíveis líquidos | Autorização | Óleos vegetais | - | 11490 | 0 | 0 | Não | 0° 56' 11,128" N | 60° 24' 20,670" W | 2019-08-09 | 2054-08-09 | 100% para PALMAPLAN ENERGIA SPE S.A (PIE) |  | Rorainópolis - RR
PALMAS - 1 | UTE.PE.TO.033320-4 | TO | UTE | Operação | Fóssil | Petróleo | Registro | Óleo Diesel | 01/01/2006 | 560 | 560 | 0 | Não | 10°10'43"S | 48°20'5"W |  |  | 100% para Claro S.A (REG) |  | Palmas - TO
Palmeira das Missões | UTE.PE.RS.032807-3 | RS | UTE | Operação | Fóssil | Petróleo | Registro | Óleo Diesel | 31/03/2015 | 840 | 840 | 0 | Não | 27°50'50,124"S | 53°22'46,062"W |  |  | 100% para Nestlé do Brasil Ltda (REG) |  | Palmeira das Missões - RS
Palmeira Industria e Comercio de Móveis | UTE.PE.MG.032572-4 | MG | UTE | Operação | Fóssil | Petróleo | Registro | Óleo Diesel | 15/10/2001 | 204 | 204 | 0 | Não | 21°8'58"S | 42°56'20"W |  |  | 100% para Palmeira Industria e Comercio de Móveis LTDA (REG) |  | Ubá - MG
Palmeiras | UTE.PE.AM.027735-5 | AM | UTE | Operação | Fóssil | Petróleo | Autorização | Óleo Diesel | 01/12/1974 | 424 | 460 | 0 | Não | 5° 8' 12,998" S | 72°48'40"W | 1995-05-24 | 2025-05-24 | 100% para AMAZONAS ENERGIA S.A (SP) |  | Atalaia do Norte - AM
Palmeiras | CGH.PH.SP.029983-9 | SP | CGH | Operação | Hídrica | Potencial hidráulico | Registro | Potencial hidráulico | 26/03/1931 | 230 | 230 | 0 | Não | -1 | -1 |  |  | 100% para Carlos Olyntho Junqueira Franco (REG) |  | Terra Roxa - SP
Palmeiras | UHE.PH.SC.001945-3 | SC | UHE | Operação | Hídrica | Potencial hidráulico | Concessão | Potencial hidráulico | 01/01/1963 | 24602 | 24602 | 16700 | Não | 26°38'56,087"S | 49°20'18,781"W | 2016-11-08 | 2046-11-08 | 100% para CELESC GERAÇÃO S.A (SP) | 83 - Itajai | Rio dos Cedros - SC
Palmeiras | CGH.PH.TO.035747-2 | TO | CGH | Operação | Hídrica | Potencial hidráulico | Autorização | Potencial hidráulico | 18/05/2018 | 2750 | 2750 | 1470 | Não | 11°55'46,037"S | 46°19'45,088"W | 2017-03-09 | 2052-03-09 | 100% para CENTRAL HIDRELETRICA PALMEIRAS DO TOCANTINS S/A (PIE) | 21 - Tocantins, entre os rios Preto e Parana | Ponte Alta do Bom Jesus - TO
Palmeiras | PCH.PH.SP.028800-4 | SP | PCH | Operação | Hídrica | Potencial hidráulico | Autorização | Potencial hidráulico | 07/02/2012 | 16500 | 16500 | 8100 | Não | -1 | -1 | 2002-12-18 | 2032-12-18 | 100% para RIO SAPUCAÍ MIRIM ENERGIA LTDA. (PIE) |  | Guará - SP, São Joaquim da Barra - SP
Palmeiras - CGA | UTE.PE.AM.035827-4 | AM | UTE | Operação | Fóssil | Petróleo | Autorização | Óleo Diesel | 10/07/2020 | 630 | 630 | 0 | Não | 5° 8' 12,998" S | 72° 48' 40,000" W | 2016-08-19 | 2051-08-19 | 50% para BRASIL BIO FUELS S.A. (PIE) 50% para AMAZONBIO - INDÚSTRIA E COMÉRCIO DE BIODIESEL DA AMAZÔNIA LTDA. (PIE) |  | Atalaia do Norte - AM
Palmeiras de Goiás | UTE.PE.GO.001946-1 | GO | UTE | Operação | Fóssil | Petróleo | Autorização | Óleo Diesel | 17/07/2012 | 175560 | 175560 | 0 | Não | 16° 48' 36,000" S | 49° 55' 28,000" W | 2007-08-04 | 2042-08-04 | 100% para CENTRAL ENERGÉTICA PALMEIRAS S.A (PIE) |  | Palmeiras de Goiás - GO
Palmital do Meio | CGH.PH.PR.028066-6 | PR | CGH | Operação | Hídrica | Potencial hidráulico | Registro | Potencial hidráulico |  | 85 | 85 | 0 | Não | -1 | -1 |  |  | 100% para Ary Carneiro (REG) |  | União da Vitória - PR
PAM Destilaria | UTE.AI.MG.031133-2 | MG | UTE | Operação | Biomassa | Agroindustriais | Registro | Bagaço de Cana de Açúcar | 01/05/1987 | 1200 | 1200 | 0 | Não | 17°13'11,071"S | 46°52'31,508"W |  |  | Não Informado |  | Paracatu - MG
Pamesa | UTE.GN.PE.029189-7 | PE | UTE | Operação | Fóssil | Gás natural | Registro | Gás Natural | 02/04/2005 | 4072 | 4072 | 0 | Sim | 8°17'23,51"S | 35°2'18,56"W |  |  | 100% para Pamesa do Brasil S.A (REG) |  | Cabo de Santo Agostinho - PE
Pampa | UTE.FL.PA.028485-8 | PA | UTE | Operação | Biomassa | Floresta | Registro | Resíduos Florestais | 25/09/2001 | 550 | 550 | 0 | Não | 1°21'28"S | 48°28'48"W |  |  | 100% para Pampa Exportações Ltda (REG) |  | Belém - PA
Pampa Sul | UTE.CM.RS.032282-2 | RS | UTE | Operação | Fóssil | Carvão mineral | Autorização | Carvão Mineral | 28/06/2019 | 345000 | 345000 | 323500 | Não | 31° 27' 3,334" S | 53° 46' 44,472" W | 2015-03-31 | 2050-03-31 | 100% para Usina Termelétrica Pampa Sul S.A. (PIE) |  | Candiota - RS
Pampeana | PCH.PH.MT.029376-8 | MT | PCH | Operação | Hídrica | Potencial hidráulico | Autorização | Potencial hidráulico | 14/05/2009 | 28000 | 28000 | 20190 | Não | 14°49'48,29"S | 57°54'41,68"W | 2006-02-24 | 2036-02-24 | 100% para Pampeana Energética S.A. (PIE) | 66 - Alto Paraguai | Barra do Bugres - MT, Tangará da Serra - MT
Pampeano Hulha Negra | UTE.PE.RS.033029-9 | RS | UTE | Operação | Fóssil | Petróleo | Registro | Óleo Diesel | 17/04/2013 | 800 | 800 | 0 | Não | 31°24'7"S | 53°54'6"W |  |  | 100% para Pampeano Alimentos S/A (REG) |  | Hulha Negra - RS
Panolli | UTE.PE.MG.031046-8 | MG | UTE | Operação | Fóssil | Petróleo | Registro | Óleo Diesel | 05/03/2013 | 208 | 208 | 0 | Não | 19°44'15,346"S | 45°15'14,814"W |  |  | 100% para Panolli Indústria Alimentícia Ltda. (REG) |  | Bom Despacho - MG
Panorama | UTE.AI.GO.034582-2 | GO | UTE | Operação | Biomassa | Agroindustriais | Autorização | Bagaço de Cana de Açúcar | 01/04/2008 | 20000 | 20000 | 0 | Não | 18°21'12,492"S | 49°25'4,26"W | 2015-09-29 | 2050-09-29 | 100% para Usina Panorama S.A (APE) |  | Itumbiara - GO
Panorâmica | UTE.AI.SP.028062-3 | SP | UTE | Operação | Biomassa | Agroindustriais | Registro | Bagaço de Cana de Açúcar | 01/01/1995 | 3700 | 3700 | 0 | Não | 23°30'4,754"S | 49°2'21,476"W |  |  | 100% para Indústria e Comércio Iracema Ltda (REG) |  | Itaí - SP
Pantanal | UTE.AI.MT.027828-9 | MT | UTE | Operação | Biomassa | Agroindustriais | Registro | Bagaço de Cana de Açúcar | 18/04/2000 | 5000 | 5000 | 0 | Não | 15° 55' 31,008" S | 55° 13' 28,056" W |  |  | 100% para Usina Pantanal de Açúcar e Álcool Ltda (REG) |  | Jaciara - MT
PANTANAL ENERGIA | UTE.PE.MT.034568-7 | MT | UTE | Operação | Fóssil | Petróleo | Registro | Óleo Diesel | 01/06/2015 | 288 | 288 | 0 | Não | 15°35'56"S | 56°6'1"W |  |  | 100% para Claro S.A (REG) |  | Cuiabá - MT
PÃO DE MINAS | UTE.PE.MG.033227-5 | MG | UTE | Operação | Fóssil | Petróleo | Registro | Óleo Diesel | 10/10/2011 | 100 | 100 | 0 | Não | 19°26'8"S | 44°13'16"W |  |  | 100% para Supermercado Pão de Minas Ltda - ME (REG) |  | Sete Lagoas - MG
Papagaio | EOL.CV.BA.031511-7 | BA | EOL | Operação | Eólica | Cinética do vento | Autorização | Cinética do vento | 04/10/2019 | 10000 | 10000 | 4900 | Não | 14°28'53,264"S | 42°38'27,139"W | 2014-05-26 | 2049-05-26 | 100% para Papagaio Energia S.A. (PIE) |  | Pindaí - BA
Pará de Minas | UTE.PE.MG.029095-5 | MG | UTE | Operação | Fóssil | Petróleo | Registro | Óleo Diesel | 03/08/2001 | 200 | 200 | 0 | Não | 19°51'53,057"S | 44°36'19,368"W |  |  | 100% para Mogiana Alimentos S.A (REG) |  | Pará de Minas - MG
Paracambi | PCH.PH.RJ.001959-3 | RJ | PCH | Operação | Hídrica | Potencial hidráulico | Autorização | Potencial hidráulico | 18/05/2012 | 25000 | 25000 | 19530 | Não | -1 | -1 | 2001-02-19 | 2031-02-19 | 100% para Lightger S.A (PIE) |  | Paracambi - RJ
Paracatu 1 | UFV.RS.MG.033999-7 | MG | UFV | Operação | Solar | Radiação solar | Autorização | Radiação solar | 09/01/2019 | 33000 | 33000 | 8500 | Não | 17°12'48,316"S | 47°5'20,956"W | 2016-04-27 | 2051-04-27 | 100% para ENGIE SOLAR PARACATU I GERACAO CENTRALIZADA SPE S.A. (PIE) |  | Paracatu - MG
Paracatu 2 | UFV.RS.MG.034000-6 | MG | UFV | Operação | Solar | Radiação solar | Autorização | Radiação solar | 09/02/2019 | 33000 | 33000 | 0 | Não | 17° 13' 12,497" S | 47° 5' 31,921" W | 2016-05-27 | 2051-05-27 | 100% para ENGIE SOLAR PARACATU II GERAÇÃO CENTRALIZADA SPE S.A. (PIE) |  | Paracatu - MG
Paracatu 3 | UFV.RS.MG.033990-3 | MG | UFV | Operação | Solar | Radiação solar | Autorização | Radiação solar | 09/01/2019 | 33000 | 33000 | 0 | Não | 17°13'12,497"S | 47°5'31,921"W | 2016-05-27 | 2051-05-27 | 100% para Engie Solar Paracatu III Geração Centralizada SPE S.A. (PIE) |  | Paracatu - MG
Paracatu 4 | UFV.RS.MG.033991-1 | MG | UFV | Operação | Solar | Radiação solar | Autorização | Radiação solar | 09/01/2019 | 33000 | 33000 | 8500 | Não | 17°13'25,867"S | 47°5'12,917"W | 2016-06-20 | 2051-06-20 | 100% para ENGIE SOLAR PARACATU IV GERAÇÃO CENTRALIZADA SPE S.A. (PIE) |  | Paracatu - MG
Paracuru | EOL.CV.CE.028706-7 | CE | EOL | Operação | Eólica | Cinética do vento | Autorização | Cinética do vento | 29/11/2008 | 25200 | 25200 | 7760 | Não | 3° 25' 53.308" S | 38° 57' 43.082" W | 2002-08-28 | 2032-08-28 | 100% para Eólica Paracuru Geração e Comercialização de Energia S.A. (PIE) |  | Paracuru - CE
Paragominas I | UTE.PE.PA.001963-1 | PA | UTE | Operação | Fóssil | Petróleo | Registro | Óleo Diesel |  | 1200 | 1200 | 0 | Não | 3°0'0,07"S | 47°21'19,41"W |  |  | 100% para EQUATORIAL PARÁ DISTRIBUIDORA DE ENERGIA S.A. (REG) |  | Paragominas - PA
PARAÍBA IMPERATRIZ/MA | UTE.PE.MA.033593-2 | MA | UTE | Operação | Fóssil | Petróleo | Registro | Óleo Diesel | 17/03/2015 | 508 | 508 | 0 | Não | 5°31'52"S | 47°29'5"W |  |  | 100% para Claudino S.A Lojas de Departamentos (REG) |  | Imperatriz - MA
PARAÍBA TERESINA SHOPPING | UTE.PE.PI.033466-9 | PI | UTE | Operação | Fóssil | Petróleo | Registro | Óleo Diesel | 20/08/2013 | 1000 | 1000 | 0 | Não | 5°5'11"S | 42°47'22"W |  |  | 100% para Claudino S.A Lojas de Departamentos (REG) |  | Teresina - PI
Paraibuna | UTE.GN.MG.028866-7 | MG | UTE | Operação | Fóssil | Gás natural | Registro | Gás Natural | 03/02/2003 | 2000 | 2000 | 0 | Não | 21°45'39,326"S | 43°20'55,741"W |  |  | 100% para Indústria de Papéis Sudeste Ltda (REG) |  | Juiz de Fora - MG
Paraibuna | UHE.PH.SP.027122-5 | SP | UHE | Operação | Hídrica | Potencial hidráulico | Concessão | Potencial hidráulico | 20/04/1978 | 87020 | 87020 | 47500 | Não | 23°24'35,541"S | 45°36'2,234"W | 2001-03-10 | 2021-03-09 | 100% para COMPANHIA ENERGÉTICA DE SÃO PAULO (SP) | 58 - Paraiba do Sul | Paraibuna - SP
Paraíso | CGH.PH.SC.035743-0 | SC | CGH | Operação | Hídrica | Potencial hidráulico | Autorização | Potencial hidráulico | 21/03/2020 | 1000 | 1000 | 610 | Não | 26°43'43,994"S | 53°39'9,254"W | 2017-03-03 | 2052-03-03 | 100% para HIDRELÉTRICA PARAÍSO SPE LTDA. (PIE) | 74 - Uruguai, Varzea, Turvo e outros | Paraíso - SC
Paraíso dos Ventos do Nordeste | EOL.CV.RN.032355-1 | RN | EOL | Operação | Eólica | Cinética do vento | Autorização | Cinética do vento | 05/01/2019 | 27300 | 27300 | 10600 | Não | 5°5'5,16"S | 35°56'39,96"W | 2015-05-11 | 2050-05-11 | 100% para USINA DE ENERGIA EÓLICA PARAÍSO DOS VENTOS DO NORDESTE S/A (PIE) |  | São Bento do Norte - RN
Paraíso I | PCH.PH.MS.027587-5 | MS | PCH | Operação | Hídrica | Potencial hidráulico | Autorização | Potencial hidráulico | 07/02/2004 | 21600 | 21600 | 12590 | Não | -1 | -1 | 1999-12-23 | 2029-12-23 | 100% para BELA VISTA ENERGÉTICA LTDA. (PIE) |  | Costa Rica - MS
Paranapanema | UTE.AI.SP.030561-8 | SP | UTE | Operação | Biomassa | Agroindustriais | Autorização | Bagaço de Cana de Açúcar | 16/06/2012 | 60000 | 60000 | 13400 | Não | 22° 33' 1,000" S | 51° 49' 42,000" W | 2011-06-15 | 2041-06-15 | 100% para UMOE BIOENERGY S.A. (PIE) |  | Sandovalina - SP
Paranapanema | UHE.PH.SP.001972-0 | SP | UHE | Operação | Hídrica | Potencial hidráulico | Concessão | Potencial hidráulico | 01/01/1957 | 31500 | 31500 | 25170 | Não | -1 | -1 | 2016-01-05 | 2046-01-05 | 100% para ENEL GREEN POWER PARANAPANEMA S.A (SP) |  | Piraju - SP
Paranatex | UTE.PE.PR.033052-3 | PR | UTE | Operação | Fóssil | Petróleo | Registro | Óleo Diesel | 08/12/2014 | 1211.2 | 1211.2 | 0 | Não | 23°34'34,5"S | 51°25'25,8"W |  |  | 100% para Industria Textil Apucarana LTDA (REG) |  | Apucarana - PR
Paranatinga II | PCH.PH.MT.028832-2 | MT | PCH | Operação | Hídrica | Potencial hidráulico | Autorização | Potencial hidráulico | 12/02/2008 | 29020 | 29020 | 0 | Não | -1 | -1 | 2002-12-19 | 2032-12-19 | 100% para Paranatinga Energia S.A (PIE) |  | Campinápolis - MT
Paranoá | PCH.PH.DF.001975-5 | DF | PCH | Operação | Hídrica | Potencial hidráulico | Concessão | Potencial hidráulico | 01/01/1962 | 30000 | 30000 | 13000 | Não | 15°47'52,055"S | 47°47'2,346"W | 1969-10-29 | 2020-04-29 | 100% para CEB Geração S.A (PIE) | 60 - Paranaiba | Brasília - DF
Paranorte | UTE.PE.MT.029418-7 | MT | UTE | Operação | Fóssil | Petróleo | Registro | Óleo Diesel | 01/12/2005 | 984 | 984 | 0 | Não | 10° 23' 37,000" S | 57° 42' 59,000" W |  |  | 100% para ENERGISA MATO GROSSO - DISTRIBUIDORA DE ENERGIA S.A. (REG) |  | Juara - MT
Paranorte | CGH.PH.MT.029027-0 | MT | CGH | Operação | Hídrica | Potencial hidráulico | Registro | Potencial hidráulico |  | 997.6 | 997.6 | 0 | Não | 10º20’52”S | 57º41’17”W |  |  | 100% para Cachoeira Distribuidora de Energia Elétrica Ltda (REG) | 17 - Tapajos | Juara - MT, Nova Bandeirantes - MT
Paratinga I | UFV.RS.BA.037873-9 | BA | UFV | Construção não iniciada | Solar | Radiação solar | Autorização | Radiação solar | - | 55000 | 0 | 0 | Não | 12° 49' 32,310" S | 43° 6' 5,840" W | 2020-10-22 | 2055-10-22 | 100% para LAGEDO ALTO ENERGIA LTDA (PIE) |  | Paratinga - BA
Paratinga II | UFV.RS.BA.037874-7 | BA | UFV | Construção não iniciada | Solar | Radiação solar | Autorização | Radiação solar | - | 50000 | 0 | 0 | Não | 12° 48' 58,760" S | 43° 6' 0,950" W | 2020-10-22 | 2055-10-22 | 100% para LAGEDO ALTO ENERGIA LTDA (PIE) |  | Paratinga - BA
Paratinga III | UFV.RS.BA.037878-0 | BA | UFV | Construção não iniciada | Solar | Radiação solar | Autorização | Radiação solar | - | 55000 | 0 | 0 | Não | 12° 48' 34,780" S | 43° 6' 3,270" W | 2020-10-22 | 2055-10-22 | 100% para LAGEDO ALTO ENERGIA LTDA (PIE) |  | Paratinga - BA
Paratinga IV | UFV.RS.BA.037879-8 | BA | UFV | Construção não iniciada | Solar | Radiação solar | Autorização | Radiação solar | - | 40000 | 0 | 0 | Não | 12° 48' 30,510" S | 43° 6' 33,000" W | 2020-10-22 | 2055-10-22 | 100% para LAGEDO ALTO ENERGIA LTDA (PIE) |  | Paratinga - BA
Paratudo | UTE.PE.MG.031332-7 | MG | UTE | Operação | Fóssil | Petróleo | Registro | Óleo Diesel | 01/01/2014 | 256 | 256 | 0 | Não | 18°51'39,7"S | 48°17'3,45"W |  |  | 100% para INDUSTRIA DE BEBIDAS PARATUDO (REG) |  | Uberlândia - MG
Paraua | UTE.PE.AM.029536-1 | AM | UTE | Operação | Fóssil | Petróleo | Registro | Óleo Diesel | 22/07/2010 | 700 | 700 | 0 | Não | 3°11'3"S | 59°29'0"W |  |  | 100% para AMAZONAS ENERGIA S.A (REG) |  | Careiro da Várzea - AM
Parauá - COE | UTE.PE.AM.037712-0 | AM | UTE | Operação | Fóssil | Petróleo | Autorização | Óleo Diesel | 16/01/2020 | 1187.5 | 1187.5 | 0 | Não | 3°11'12,718"S | 59°30'4,154"W | 2017-08-02 | 2052-08-02 | 100% para OLIVEIRA ENERGIA GERAÇÃO E SERVIÇOS LTDA (PIE) |  | Careiro da Várzea - AM
Paraúna | PCH.PH.MG.001977-1 | MG | PCH | Operação | Hídrica | Potencial hidráulico | Concessão | Potencial hidráulico |  | 4280 | 4280 | 1900 | Não | -1 | -1 |  |  | 100% para CEMIG GERAÇÃO E TRANSMISSÃO S.A (SP) |  | Gouveia - MG
parc paradiso condominio resort | UTE.PE.PA.037195-5 | PA | UTE | Operação | Fóssil | Petróleo | Registro | Óleo Diesel | 01/01/2013 | 168 | 168 | 0 | Não | 1°27'24,82"S | 48°28'43,36"W |  |  | 100% para PARC PARADISO CONDOMINIO RESORT (REG) |  | Belém - PA
Pardos | PCH.PH.SC.030123-0 | SC | PCH | Operação | Hídrica | Potencial hidráulico | Autorização | Potencial hidráulico | 27/03/2013 | 10000 | 10000 | 6100 | Não | -1 | -1 | 2009-07-06 | 2039-07-06 | 100% para HIDROELÉTRICA PARDOS S/A (PIE) |  | Matos Costa - SC, Porto União - SC
Parecis | PCH.PH.MT.028819-5 | MT | PCH | Operação | Hídrica | Potencial hidráulico | Autorização | Potencial hidráulico | 06/07/2011 | 15400 | 15400 | 13690 | Não | -1 | -1 | 2002-12-19 | 2032-12-19 | 100% para PARECIS ENERGIA S.A. (PIE) |  | Campos de Júlio - MT, Sapezal - MT
Pari | CGH.PH.SP.001988-7 | SP | CGH | Operação | Hídrica | Potencial hidráulico | Registro | Potencial hidráulico | 10/04/1937 | 1344 | 1344 | 1090 | Não | -1 | -1 |  |  | 100% para QUATIARA ENERGIA S.A. (REG) |  | Cândido Mota - SP
Parintins | UTE.PE.AM.001989-5 | AM | UTE | Operação | Fóssil | Petróleo | Autorização | Óleo Diesel | 01/03/1983 | 29550 | 23000 | 0 | Não | 2°37'58,524"S | 56°44'37,793"W | 1994-05-03 | 2024-05-03 | 100% para AMAZONAS ENERGIA S.A (SP) |  | Parintins - AM
Parisotto | CGH.PH.SC.030998-2 | SC | CGH | Operação | Hídrica | Potencial hidráulico | Registro | Potencial hidráulico | 04/09/2012 | 720 | 720 | 630 | Não | -1 | -1 |  |  | 100% para SÃO VALENTIM GERAÇÃO DE ENERGIA S.A. (REG) |  | Guatambú - SC
Parnaíba IV | UTE.GN.MA.031193-6 | MA | UTE | Operação | Fóssil | Gás natural | Autorização | Gás Natural | 13/12/2013 | 56277 | 56277 | 0 | Não | 4° 49' 5,2" S | 44° 21' 11,2" W | 2013-08-02 | 2043-08-02 | 100% para PARNAÍBA II GERAÇÃO DE ENERGIA S.A (PIE) |  | Santo Antônio dos Lopes - MA
Parnaíba V (Antiga Parnaíba 5A e 5B) | UTE.GN.MA.040562-0 | MA | UTE | Construção | Fóssil | Gás natural | Autorização | Calor de Processo - GN | - | 385747 | 0 | 346800 | Não | 4°49'9,843"S | 44°21'19,064"W | 2019-02-07 | 2054-02-07 | 100% para PARNAÍBA GERAÇÃO E COMERCIALIZAÇÃO DE ENERGIA S.A (PIE) |  | Santo Antônio dos Lopes - MA
Parque da Cachoeira | CGH.PH.RS.038380-5 | RS | CGH | Operação | Hídrica | Potencial hidráulico | Registro | Potencial hidráulico | 01/12/1996 | 67.3 | 67.3 | 0 | Não | 29°16'28"S | 50°44'10"W |  |  | 100% para TIAGO MASOTTI (REG) | 87 - Camaqua, Jacui, lagoa dos Patos e outros | São Francisco de Paula - RS
Parque de Diversões Nicolândia | UTE.PE.DF.030939-7 | DF | UTE | Operação | Fóssil | Petróleo | Registro | Óleo Diesel | 05/09/2012 | 508 | 508 | 0 | Não | 15°47'38,713"S | 47°53'16,458"W |  |  | 100% para Center Parque - Parque de Diversões Nicolandia Ltda - ME (REG) |  | Brasília - DF
Parque Eólico de Beberibe | EOL.CV.CE.028174-3 | CE | EOL | Operação | Eólica | Cinética do vento | Autorização | Cinética do vento | 11/09/2008 | 25600 | 25600 | 7900 | Não | 4°11'37,1"S | 38°4'35,6"W | 2001-03-30 | 2031-03-30 | 100% para EÓLICA BEBERIBE S.A. (PIE) |  | Beberibe - CE
Parque Eólico de Osório | EOL.CV.RS.028810-1 | RS | EOL | Operação | Eólica | Cinética do vento | Autorização | Cinética do vento | 29/06/2006 | 50000 | 50000 | 17710 | Não | 29° 57' 30.000" S | 50° 17' 0.000" W | 2002-12-18 | 2032-12-18 | 100% para Ventos do Sul Energia S.A (PIE) |  | Osório - RS
Parque Eólico de Palmares | EOL.CV.RS.028855-1 | RS | EOL | Operação | Eólica | Cinética do vento | Autorização | Cinética do vento | 29/12/2010 | 9200 | 9200 | 2140 | Não | 30° 27' 28.659" S | 50° 23' 26.305" W | 2002-12-24 | 2032-12-24 | 100% para Parques Eólicos Palmares S.A. (PIE) |  | Palmares do Sul - RS
Parque Eólico do Horizonte | EOL.CV.SC.028674-5 | SC | EOL | Operação | Eólica | Cinética do vento | Registro | Cinética do vento | 01/03/2004 | 4800 | 4800 | 0 | Não | 26° 36' 0.000" S | 52° 43' 0.120" W |  |  | 100% para CENAEEL - CENTRAL NACIONAL DE ENERGIA EOLICA S.A. (REG) |  | Água Doce - SC
Parque Eólico dos Índios | EOL.CV.RS.028864-0 | RS | EOL | Operação | Eólica | Cinética do vento | Autorização | Cinética do vento | 13/12/2006 | 50000 | 50000 | 17650 | Não | 29° 58' 39.460" S | 50° 16' 59.106" W | 2002-12-18 | 2032-12-18 | 100% para Ventos do Sul Energia S.A (PIE) |  | Osório - RS
Parque Eólico dos Índios 2 | EOL.CV.RS.030734-3 | RS | EOL | Operação | Eólica | Cinética do vento | Autorização | Cinética do vento | 16/12/2014 | 29900 | 29900 | 11500 | Não | 30° 0' 12,600" S | 50° 19' 54,948" W | 2012-02-09 | 2047-02-09 | 100% para Ventos dos Índios Energia S.A (PIE) |  | Osório - RS
Parque Eólico dos Índios 3 | EOL.CV.RS.030894-3 | RS | EOL | Operação | Eólica | Cinética do vento | Autorização | Cinética do vento | 16/12/2014 | 23000 | 23000 | 8000 | Não | 29° 58' 59,028" S | 50° 19' 56,644" W | 2012-06-28 | 2047-06-28 | 100% para Ventos dos Índios Energia S.A (PIE) |  | Osório - RS
Parque Hotel Serra Negra | CGH.PH.MG.030970-2 | MG | CGH | Operação | Hídrica | Potencial hidráulico | Registro | Potencial hidráulico | 12/10/1986 | 300 | 300 | 0 | Não | -1 | -1 |  |  | 100% para ÁGUAS MINERAIS DE PATROCÍNIO LTDA (REG) |  | Patrocínio - MG
PARQUE I | CGH.PH.PR.038250-7 | PR | CGH | Operação | Hídrica | Potencial hidráulico | Registro | Potencial hidráulico | 04/12/2017 | 4740 | 4740 | 2430 | Não | 25°26'24,94"S | 51°27'18,53"W |  |  | 100% para HIDRELETRICA VALE DO JORDAO LTDA (REG) | 65 - Parana, Iguacu | Guarapuava - PR
Participações do Padre | CGH.PH.MG.040753-4 | MG | CGH | Operação | Hídrica | Potencial hidráulico | Registro | Potencial hidráulico | 01/08/2018 | 765 | 765 | 0 | Não | 21°7'32"S | 46°8'31"W |  |  | 100% para CENTRAL GERADORA HIDRELÉTRICA DO PADRE LTDA (REG) | 61 - Grande | Conceição da Aparecida - MG
Passa Tempo | UTE.AI.MS.028111-5 | MS | UTE | Operação | Biomassa | Agroindustriais | Autorização | Bagaço de Cana de Açúcar | 01/05/2001 | 73800 | 73800 | 17500 | Não | 21°41'46,32"S | 54°33'26,388"W | 2003-04-09 | 2033-04-09 | 100% para BIOSEV S.A. (PIE) |  | Rio Brilhante - MS
Passarão | UTE.PE.RR.001996-8 | RR | UTE | Operação | Fóssil | Petróleo | Registro | Óleo Diesel | 01/09/2002 | 600 | 600 | 0 | Não | 2°49'0,055"N | 60°40'13,919"W |  |  | 100% para Companhia Energética de Roraima (REG) |  | Boa Vista - RR
Passo de Ajuricaba | UHE.PH.RS.001997-6 | RS | UHE | Operação | Hídrica | Potencial hidráulico | Concessão | Potencial hidráulico | 19/10/1959 | 6200 | 3200 | 1950 | Não | -1 | -1 | 2012-12-04 | 2042-12-31 | 100% para DEPARTAMENTO MUNICIPAL DE ENERGIA DE IJUÍ GERAÇÃO (SP) |  | Ijuí - RS
PASSO DO CERVO | CGH.PH.RS.035444-9 | RS | CGH | Operação | Hídrica | Potencial hidráulico | Registro | Potencial hidráulico | 02/05/2015 | 750 | 750 | 0 | Não | -1 | -1 |  |  | 100% para USINAS HIDRELÉTRICAS BRINGHENTI LTDA (REG) |  | Nonoai - RS
Passo do Inferno | PCH.PH.RS.001998-4 | RS | PCH | Operação | Hídrica | Potencial hidráulico | Concessão | Potencial hidráulico |  | 1490 | 1332 | 490 | Não | 29°16'5,791"S | 50°44'46,841"W | 2012-12-04 | 2042-12-31 | 100% para COMPANHIA ESTADUAL DE GERAÇÃO E TRANSMISSÃO DE ENERGIA ELÉTRICA - CEEE-GT (SP) | 87 - Camaqua, Jacui, lagoa dos Patos e outros | São Francisco de Paula - RS
Passo do Meio | PCH.PH.RS.001999-2 | RS | PCH | Operação | Hídrica | Potencial hidráulico | Autorização | Potencial hidráulico | 17/10/2003 | 30000 | 30000 | 16940 | Não | -1 | -1 | 2000-06-14 | 2030-06-14 | 100% para ENERGÉTICA CAMPOS DE CIMA DA SERRA LTDA (PIE) |  | Bom Jesus - RS, São Francisco de Paula - RS
Passo Ferraz | PCH.PH.SC.030183-3 | SC | PCH | Operação | Hídrica | Potencial hidráulico | Autorização | Potencial hidráulico | 03/06/2011 | 4000 | 4000 | 2100 | Não | -1 | -1 | 2009-10-22 | 2039-10-22 | 100% para Passo Ferraz Energia S.A (PIE) |  | Bom Jesus - SC
Passo Fundo | UHE.PH.RS.002001-0 | RS | UHE | Operação | Hídrica | Potencial hidráulico | Concessão | Potencial hidráulico | 30/03/1973 | 226000 | 226000 | 113100 | Não | -1 | -1 | 1998-09-28 | 2028-09-28 | 100% para ENGIE BRASIL ENERGIA S.A. (PIE) |  | Entre Rios do Sul - RS
Passo Real | UHE.PH.RS.002003-6 | RS | UHE | Operação | Hídrica | Potencial hidráulico | Concessão | Potencial hidráulico | 01/01/1973 | 158000 | 158000 | 67600 | Não | -1 | -1 | 2012-12-04 | 2042-12-31 | 100% para COMPANHIA ESTADUAL DE GERAÇÃO E TRANSMISSÃO DE ENERGIA ELÉTRICA - CEEE-GT (SP) |  | Salto do Jacuí - RS
Passo São João | UHE.PH.RS.029456-0 | RS | UHE | Operação | Hídrica | Potencial hidráulico | Concessão | Potencial hidráulico | 24/03/2012 | 77000 | 77000 | 39000 | Não | -1 | -1 | 2006-08-15 | 2041-08-15 | 100% para COMPANHIA DE GERAÇÃO E TRANSMISSÃO DE ENERGIA ELÉTRICA DO SUL DO BRASIL - ELETROBRAS CGT ELETROSUL (PIE) |  | Dezesseis de Novembro - RS, Roque Gonzales - RS
Passos | UTE.AI.MG.030126-4 | MG | UTE | Operação | Biomassa | Agroindustriais | Autorização | Bagaço de Cana de Açúcar | 01/04/2008 | 14090 | 14090 | 0 | Não | 20°43'6,888"S | 46°37'19,164"W | 2009-07-10 | 2039-07-10 | 100% para ITAIQUARA ALIMENTOS S.A. (APE) |  | Passos - MG
Pastifício Santa Amália | UTE.PE.MG.029449-7 | MG | UTE | Operação | Fóssil | Petróleo | Registro | Óleo Diesel | 01/02/2006 | 3066 | 3066 | 0 | Não | 21° 40' 30,000" S | 45° 55' 12,000" W |  |  | 100% para Pastifício Santa Amália S.A (REG) |  | Machado - MG
Pátio Cianê Shopping | UTE.PE.SP.033263-1 | SP | UTE | Operação | Fóssil | Petróleo | Registro | Óleo Diesel | 21/11/2013 | 3739.2 | 3739.2 | 0 | Não | 23°29'44"S | 47°27'38"W |  |  | 100% para Shopping Pátio Cianê Empreendimento Imobiliários S/A (REG) |  | Sorocaba - SP
Pátio Uberlândia Shopping | UTE.PE.MG.031166-9 | MG | UTE | Operação | Fóssil | Petróleo | Registro | Óleo Diesel | 30/09/2011 | 500 | 500 | 0 | Não | 18° 57' 26,22" S | 48° 16' 38,69" W |  |  | 100% para Pátio Uberlândia Shopping Ltda. (REG) |  | Uberlândia - MG
Patricia da Silva Aragao | UFV.RS.PA.043013-7 | PA | UFV | Operação | Solar | Radiação solar | Registro | Radiação solar | 27/10/2018 | 1 | 1 | 0 | N/I | 2° 3' 14,436" S | 52° 41' 0,420" W |  |  | 100% para EQUATORIAL PARÁ DISTRIBUIDORA DE ENERGIA S.A. (REG) |  | Porto de Moz - PA
Patricia da Silva Portilho | UFV.RS.PA.045203-3 | PA | UFV | Operação | Solar | Radiação solar | Registro | Radiação solar | 07/08/2019 | 1 | 1 | 0 | N/I | 3° 48' 3,236" S | 49° 48' 8,885" W |  |  | 100% para EQUATORIAL PARÁ DISTRIBUIDORA DE ENERGIA S.A. (REG) |  | Tucuruí - PA
Patricia Santos Oliveira | UFV.RS.PA.045148-7 | PA | UFV | Operação | Solar | Radiação solar | Registro | Radiação solar | 31/07/2019 | 1 | 1 | 0 | N/I | 3° 53' 7,753" S | 49° 43' 15,096" W |  |  | 100% para EQUATORIAL PARÁ DISTRIBUIDORA DE ENERGIA S.A. (REG) |  | Tucuruí - PA
Pau D´Alho | UTE.AI.SP.029657-0 | SP | UTE | Operação | Biomassa | Agroindustriais | Registro | Bagaço de Cana de Açúcar | 15/06/2006 | 4160 | 4160 | 0 | Não | 22°45'54,04"S | 50°6'37,67"W |  |  | 100% para Usina Pau D´Alho S.A (REG) |  | Ibirarema - SP
Pau D''Água | EOL.CV.BA.032246-6 | BA | EOL | Construção | Eólica | Cinética do vento | Autorização | Cinética do vento | - | 18000 | 0 | 0 | Não | 14° 32' 8,064" S | 42° 34' 33,020" W | 2015-04-01 | 2045-04-01 | 100% para Centrais Eólicas Pau D'Agua S.A (PIE) |  | Urandi - BA
Pau Ferro | EOL.CV.PE.030805-6 | PE | EOL | Operação | Eólica | Cinética do vento | Autorização | Cinética do vento | 04/02/2015 | 30550 | 30550 | 16800 | Não | 9° 3' 44.935" S | 38° 7' 6.888" W | 2012-03-26 | 2047-03-26 | 100% para Enel Green Power Pau Ferro Eólica S.A (PIE) |  | Tacaratu - PE
Pau Ferro I | UTE.PE.PE.029561-2 | PE | UTE | Operação | Fóssil | Petróleo | Autorização | Óleo Diesel | 18/06/2009 | 94080 | 94080 | 0 | Não | 7° 51' 38,800" S | 35° 1' 7,800" W | 2007-04-24 | 2042-04-24 | 100% para Centrais Elétricas de Pernambuco S.A. (PIE) |  | Igarassu - PE
Pau Ferro II | EOL.CV.PE.044553-3 | PE | EOL | Construção não iniciada | Eólica | Cinética do vento | Autorização | Cinética do vento | - | 49500 | 0 | 0 | Não | 9° 2' 11,251" S | 38° 5' 59,560" W | 2020-05-20 | 2055-05-20 | 100% para Enel Green Power Fontes Dos Ventos 2 S.A. (PIE) |  | Tacaratu - PE
Pau Rainha | UTE.FL.RR.044605-0 | RR | UTE | Construção | Biomassa | Floresta | Autorização | Resíduos Florestais | - | 10000 | 0 | 0 | Não | 3° 12' 12,844" N | 60° 49' 40,181" W | 2019-08-09 | 2054-08-09 | 100% para PAU RAINHA GERAÇÃO E COMÉRCIO DE ENERGIA SPE S/A (PIE) |  | Boa Vista - RR
Pau Sangue | PCH.PH.PE.002008-7 | PE | PCH | Operação | Hídrica | Potencial hidráulico | Autorização | Potencial hidráulico | 01/01/1939 | 1224 | 1224 | 0 | Não | -1 | -1 | 2002-05-02 | 2032-05-02 | 100% para Mercantil Energia Ltda (PIE) |  | Gameleira - PE
Pau Santo | EOL.CV.BA.032363-2 | BA | EOL | Construção | Eólica | Cinética do vento | Autorização | Cinética do vento | - | 18900 | 0 | 9200 | Não | 14°16'1,648"S | 42°32'11,99"W | 2015-06-25 | 2050-06-25 | 100% para CENTRAIS EÓLICAS ITAPUÃ VII LTDA. (PIE) |  | Pindaí - BA
Pauini | UTE.PE.AM.002009-5 | AM | UTE | Operação | Fóssil | Petróleo | Autorização | Óleo Diesel | 13/12/2005 | 5280 | 4280 | 0 | Não | 7°42'21,611"S | 66°59'59,689"W | 2017-10-25 | 2020-01-21 | 100% para AMAZONAS ENERGIA S.A (SP) |  | Pauini - AM
Pauini - COE | UTE.PE.AM.037706-6 | AM | UTE | Operação | Fóssil | Petróleo | Autorização | Óleo Diesel | 21/01/2020 | 5914 | 5914 | 0 | Não | 7°42'56,125"S | 66°59'38,763"W | 2017-08-02 | 2052-08-02 | 100% para OLIVEIRA ENERGIA GERAÇÃO E SERVIÇOS LTDA (PIE) |  | Pauini - AM
Paula da Graca Ramos | UFV.RS.PA.040685-6 | PA | UFV | Operação | Solar | Radiação solar | Registro | Radiação solar | 17/11/2017 | 1 | 1 | 0 | N/I | 2° 1' 47,928" S | 53° 9' 27,000" W |  |  | 100% para EQUATORIAL PARÁ DISTRIBUIDORA DE ENERGIA S.A. (REG) |  | Porto de Moz - PA
Pauliane Dos Anjos Barbosa | UFV.RS.PA.040492-6 | PA | UFV | Operação | Solar | Radiação solar | Registro | Radiação solar | 23/03/2018 | 1 | 1 | 0 | N/I | 2° 21' 0,684" S | 52° 55' 25,680" W |  |  | 100% para EQUATORIAL PARÁ DISTRIBUIDORA DE ENERGIA S.A. (REG) |  | Porto de Moz - PA
Paulicéia | UTE.AI.SP.030683-5 | SP | UTE | Operação | Biomassa | Agroindustriais | Autorização | Bagaço de Cana de Açúcar | 19/01/2013 | 33750 | 33750 | 11100 | Não | 21°18'33,394"S | 51°50'49,704"W | 2012-07-19 | 2042-07-19 | 100% para USINA CAETÉ S A (PIE) |  | Paulicéia - SP
Paulínia Energia | UTE.RU.SP.033848-6 | SP | UTE | Construção não iniciada | Biomassa | Resíduos sólidos urbanos | Autorização | Biogás - RU | - | 25668 | 0 | 0 | Não | 22°46'29"S | 47°12'11,5"W | 2017-07-31 | 2052-07-31 | 100% para SPE PAULINIA ENERGIA LTDA. (PIE) |  | Paulínia - SP
Paulino | UTE.PE.SP.030062-4 | SP | UTE | Operação | Fóssil | Petróleo | Registro | Óleo Diesel | 12/03/2009 | 400 | 400 | 0 | Não | 23° 37' 19,330" S | 46° 46' 27,970" W |  |  | 100% para Carmona Metais Ltda. (REG) |  | Taboão da Serra - SP
Paulistex Industrial | UTE.PE.PE.029799-2 | PE | UTE | Operação | Fóssil | Petróleo | Registro | Óleo Diesel | 08/09/2008 | 186 | 186 | 0 | Não | 7°56'35,477"S | 34°53'5,251"W |  |  | 100% para Paulistex Industrial Ltda. (REG) |  | Paulista - PE
Paulo Afonso I | UHE.PH.BA.002012-5 | BA | UHE | Operação | Hídrica | Potencial hidráulico | Concessão | Potencial hidráulico | 30/12/1964 | 180001 | 180001 | 10 | Não | 9°23'53,281"S | 38°12'10,345"W | 2012-12-04 | 2042-12-31 | 100% para COMPANHIA HIDRO ELÉTRICA DO SÃO FRANCISCO (SP) | 49 - Sao Francisco, a jusante do Pajeu | Delmiro Gouveia - AL, Paulo Afonso - BA
Paulo Afonso II | UHE.PH.BA.027048-2 | BA | UHE | Operação | Hídrica | Potencial hidráulico | Concessão | Potencial hidráulico | 24/10/1961 | 443000 | 443000 | 10 | Não | 9°23'48,747"S | 38°12'9,638"W | 2012-12-04 | 2042-12-31 | 100% para COMPANHIA HIDRO ELÉTRICA DO SÃO FRANCISCO (SP) | 49 - Sao Francisco, a jusante do Pajeu | Delmiro Gouveia - AL, Paulo Afonso - BA
Paulo Afonso III | UHE.PH.BA.027049-0 | BA | UHE | Operação | Hídrica | Potencial hidráulico | Concessão | Potencial hidráulico | 21/10/1971 | 794200 | 794200 | 10 | Não | 9°23'45,792"S | 38°12'6,982"W | 2012-12-04 | 2042-12-31 | 100% para COMPANHIA HIDRO ELÉTRICA DO SÃO FRANCISCO (SP) | 49 - Sao Francisco, a jusante do Pajeu | Delmiro Gouveia - AL, Paulo Afonso - BA
Paulo Afonso IV | UHE.PH.BA.027050-4 | BA | UHE | Operação | Hídrica | Potencial hidráulico | Concessão | Potencial hidráulico | 01/12/1979 | 2462400 | 2462400 | 2225000 | Não | 9°24'56,302"S | 38°12'27,467"W | 2012-12-04 | 2042-12-31 | 100% para COMPANHIA HIDRO ELÉTRICA DO SÃO FRANCISCO (SP) | 49 - Sao Francisco, a jusante do Pajeu | Delmiro Gouveia - AL, Paulo Afonso - BA
Paulo Cesar Pereira de Souza | UFV.RS.PA.046205-5 | PA | UFV | Operação | Solar | Radiação solar | Registro | Radiação solar | 22/10/2019 | 1 | 1 | 0 | N/I | 3° 54' 30,197" S | 49° 46' 16,856" W |  |  | 100% para EQUATORIAL PARÁ DISTRIBUIDORA DE ENERGIA S.A. (REG) |  | Tucuruí - PA
Paulo da Cruz Mendes | UFV.RS.PA.045403-6 | PA | UFV | Operação | Solar | Radiação solar | Registro | Radiação solar | 16/08/2019 | 1 | 1 | 0 | N/I | 3° 47' 11,011" S | 49° 49' 46,816" W |  |  | 100% para EQUATORIAL PARÁ DISTRIBUIDORA DE ENERGIA S.A. (REG) |  | Tucuruí - PA
Paulo de Nazare Sanches Vulcao | UFV.RS.PA.045102-9 | PA | UFV | Operação | Solar | Radiação solar | Registro | Radiação solar | 30/07/2019 | 1 | 1 | 0 | N/I | 3° 52' 4,710" S | 49° 43' 45,138" W |  |  | 100% para EQUATORIAL PARÁ DISTRIBUIDORA DE ENERGIA S.A. (REG) |  | Tucuruí - PA
Paulo Gomes de Oliveira | UFV.RS.PA.039233-2 | PA | UFV | Operação | Solar | Radiação solar | Registro | Radiação solar | 22/12/2017 | 1 | 1 | 0 | N/I | 1° 24' 31,752" S | 52° 23' 6,720" W |  |  | 100% para EQUATORIAL PARÁ DISTRIBUIDORA DE ENERGIA S.A. (REG) |  | Porto de Moz - PA
Paulo Henrique Pereira Feitosa | UFV.RS.PA.038528-0 | PA | UFV | Operação | Solar | Radiação solar | Registro | Radiação solar | 27/10/2017 | 1 | 1 | 0 | N/I | 2°8'27,492"S | 53°15'41,328"W |  |  | 100% para EQUATORIAL PARÁ DISTRIBUIDORA DE ENERGIA S.A. (REG) |  | Porto de Moz - PA
Paulo Mascarenhas | CGH.PH.MG.002013-3 | MG | CGH | Operação | Hídrica | Potencial hidráulico | Registro | Potencial hidráulico | 01/06/1977 | 1000 | 1000 | 0 | Não | -1 | -1 |  |  | 100% para Companhia Fabril Mascarenhas (REG) |  | Alvinópolis - MG, Rio Doce - MG
Paulo Pires de Sousa | UFV.RS.PA.043103-6 | PA | UFV | Operação | Solar | Radiação solar | Registro | Radiação solar | 05/11/2018 | 1 | 1 | 0 | N/I | 2° 3' 40,421" S | 53° 20' 33,547" W |  |  | 100% para EQUATORIAL PARÁ DISTRIBUIDORA DE ENERGIA S.A. (REG) |  | Prainha - PA
Paulo Roberto da Silva Garcia | UFV.RS.PA.038490-9 | PA | UFV | Operação | Solar | Radiação solar | Registro | Radiação solar | 07/03/2018 | 1 | 1 | 0 | N/I | 2°1'57,756"S | 52°19'49,476"W |  |  | 100% para EQUATORIAL PARÁ DISTRIBUIDORA DE ENERGIA S.A. (REG) |  | Porto de Moz - PA
Paulo Robson Carvalho Martins | UFV.RS.PA.039942-6 | PA | UFV | Operação | Solar | Radiação solar | Registro | Radiação solar | 09/02/2018 | 1 | 1 | 0 | N/I | 2° 4' 1,848" S | 53° 18' 58,608" W |  |  | 100% para EQUATORIAL PARÁ DISTRIBUIDORA DE ENERGIA S.A. (REG) |  | Porto de Moz - PA
Paulo Rodrigues | UFV.RS.PA.040093-9 | PA | UFV | Operação | Solar | Radiação solar | Registro | Radiação solar | 07/02/2018 | 1 | 1 | 0 | N/I | 1°55'43,068"S | 52°34'41,52"W |  |  | 100% para EQUATORIAL PARÁ DISTRIBUIDORA DE ENERGIA S.A. (REG) |  | Porto de Moz - PA
Paulo Santana Barbosa | UFV.RS.PA.040125-0 | PA | UFV | Operação | Solar | Radiação solar | Registro | Radiação solar | 03/02/2018 | 1 | 1 | 0 | N/I | 2°7'17,076"S | 52°45'57,78"W |  |  | 100% para EQUATORIAL PARÁ DISTRIBUIDORA DE ENERGIA S.A. (REG) |  | Porto de Moz - PA
Paulo Sergio Perna Barros | UFV.RS.PA.038659-6 | PA | UFV | Operação | Solar | Radiação solar | Registro | Radiação solar | 06/11/2017 | 1 | 1 | 0 | N/I | 2°1'5,268"S | 53°8'49,992"W |  |  | 100% para EQUATORIAL PARÁ DISTRIBUIDORA DE ENERGIA S.A. (REG) |  | Porto de Moz - PA
PCT Barueri Biogás | UTE.RU.SP.028223-5 | SP | UTE | Operação | Biomassa | Resíduos sólidos urbanos | Registro | Biogás - RU | 31/01/2002 | 2601 | 2601 | 0 | Não | 23°31'21"S | 46°50'8"W |  |  | 100% para Companhia de Saneamento Básico do Estado de São Paulo (REG) |  | Carapicuíba - SP
PCT Canário I | UTE.GN.BA.035617-4 | BA | UTE | Operação | Fóssil | Gás natural | Registro | Gás Natural | 28/04/2016 | 520 | 520 | 0 | Sim | 12°19'18"S | 38°21'56"W |  |  | 100% para GTW GERAÇÃO E SERVIÇOS LTDA (REG) |  | Catu - BA
PCT Raiz da Serra | UTE.PE.SP.034195-9 | SP | UTE | Operação | Fóssil | Petróleo | Registro | Óleo Diesel | 24/07/2015 | 3186 | 3186 | 0 | Não | 23°49'40"S | 46°21'42"W |  |  | 100% para MRS Logística SA (REG) |  | Cubatão - SP
PCT SLC Alimentos | UTE.AI.RS.031292-4 | RS | UTE | Operação | Biomassa | Agroindustriais | Autorização | Casca de Arroz | 23/12/2015 | 5800 | 5800 | 0 | Não | 31° 44' 43,80" S | 52° 25' 28,49" W | 2013-12-10 | 2043-12-10 | 100% para CAMIL ALIMENTOS S.A. (APE) |  | Capão do Leão - RS
Pé de Serra | CGH.PH.PE.028693-1 | PE | CGH | Operação | Hídrica | Potencial hidráulico | Registro | Potencial hidráulico | 01/06/1989 | 144 | 144 | 0 | Não | -1 | -1 |  |  | 100% para CENTRAL ENERGÉTICA UNIÃO S/A (REG) |  | Escada - PE
Pé de Serra | CGH.PH.MT.028717-2 | MT | CGH | Operação | Hídrica | Potencial hidráulico | Registro | Potencial hidráulico | 01/10/2001 | 24.6 | 24.6 | 0 | Não | -1 | -1 |  |  | 100% para José Raimundo Klein (REG) |  | Água Boa - MT
Pecém II | UTE.PE.BA.031303-3 | BA | UTE | Construção não iniciada | Fóssil | Petróleo | Autorização | Óleo Diesel | - | 144000 | 0 | 58000 | Não | 12°36'15,725"S | 38°17'52,778"W | 2014-01-08 | 2049-01-08 | 100% para Pecém Energia S.A (PIE) |  | Dias d'Ávila - BA
Pedacinho do Céu | CGH.PH.MG.031265-7 | MG | CGH | Operação | Hídrica | Potencial hidráulico | Registro | Potencial hidráulico | 25/06/2013 | 800 | 800 | 0 | Não | -1 | -1 |  |  | 100% para CGH Pedacinho do Céu SPE Energia Elétrica Ltda (REG) |  | Campestre - MG
Pederneiras | UTE.AI.SP.027949-8 | SP | UTE | Operação | Biomassa | Agroindustriais | Registro | Bagaço de Cana de Açúcar | 06/06/2000 | 2400 | 2400 | 0 | Não | 23°2'57,984"S | 47°42'27,54"W |  |  | 100% para Indústria de Aguardente Pederneiras Ltda (REG) |  | Tietê - SP
Pedra | UHE.PH.BA.027052-0 | BA | UHE | Operação | Hídrica | Potencial hidráulico | Concessão | Potencial hidráulico | 13/11/1978 | 20007 | 20007 | 3740 | Não | 13°52'6,083"S | 40°14'8,767"W | 2012-12-04 | 2042-12-31 | 100% para COMPANHIA HIDRO ELÉTRICA DO SÃO FRANCISCO (SP) | 52 - Contas | Jequié - BA
Pedra Branca | EOL.CV.BA.030443-3 | BA | EOL | Operação | Eólica | Cinética do vento | Autorização | Cinética do vento | 02/03/2013 | 30000 | 30000 | 13800 | Não | 9°52'28,609"S | 41°5'44,416"W | 2011-02-18 | 2046-02-18 | 100% para PEDRA BRANCA S/A (PIE) |  | Sento Sé - BA
Pedra Cheirosa | EOL.CV.CE.031736-5 | CE | EOL | Operação | Eólica | Cinética do vento | Autorização | Cinética do vento | 27/06/2017 | 25200 | 25200 | 14500 | Não | 2°59'51,256"S | 39°44'1,297"W | 2014-08-04 | 2049-08-04 | 100% para PEDRA CHEIROSA I ENERGIA S.A. (PIE) |  | Itarema - CE
Pedra Cheirosa II | EOL.CV.CE.031698-9 | CE | EOL | Operação | Eólica | Cinética do vento | Autorização | Cinética do vento | 27/06/2017 | 23100 | 23100 | 13000 | Não | 2°59'58,229"S | 39°43'53,756"W | 2014-07-23 | 2049-07-23 | 100% para PEDRA CHEIROSA II ENERGIA S.A. (PIE) |  | Itarema - CE
Pedra do Cavalo | UHE.PH.BA.028565-0 | BA | UHE | Operação | Hídrica | Potencial hidráulico | Concessão | Potencial hidráulico | 16/12/2004 | 160000 | 162000 | 63100 | Não | 12°35'0,804"S | 38°59'52,871"W | 2002-04-23 | 2037-04-23 | 100% para Votorantim Cimentos N.NE S.A (PIE) | 51 - Jequirica, Paraguacu e outros | Cachoeira - BA, Governador Mangabeira - BA
Pedra do Garrafão | PCH.PH.ES.028805-5 | ES | PCH | Operação | Hídrica | Potencial hidráulico | Autorização | Potencial hidráulico | 18/09/2009 | 19000 | 19000 | 10750 | Não | -1 | -1 | 2017-06-07 | 2033-03-19 | 100% para RIO PCH I S.A. (PIE) |  | Mimoso do Sul - ES, Campos dos Goytacazes - RJ
Pedra do Gerônimo | EOL.CV.PE.030806-4 | PE | EOL | Operação | Eólica | Cinética do vento | Autorização | Cinética do vento | 04/02/2015 | 30550 | 30550 | 17500 | Não | 9° 4' 1.895" S | 38° 8' 41.219" W | 2012-03-26 | 2047-03-26 | 100% para Enel Green Power Pedra do Gerônimo Eólica S.A (PIE) |  | Tacaratu - PE
Pedra do Reino | EOL.CV.BA.030288-0 | BA | EOL | Operação | Eólica | Cinética do vento | Autorização | Cinética do vento | 04/02/2013 | 30000 | 30000 | 10840 | Não | 9°31'3"S | 40°53'11"W | 2010-06-30 | 2045-06-30 | 100% para Eólica Pedra do Reino S.A. (PIE) |  | Sobradinho - BA
Pedra do Reino III | EOL.CV.BA.030608-8 | BA | EOL | Operação | Eólica | Cinética do vento | Autorização | Cinética do vento | 07/06/2013 | 18000 | 18000 | 6800 | Não | 9° 29' 54.900" S | 40° 52' 44.400" W | 2011-08-03 | 2046-08-03 | 100% para Gestamp Eolicatec Sobradinho S.A (PIE) |  | Sobradinho - BA
Pedra do Reino IV | EOL.CV.BA.034777-9 | BA | EOL | Operação | Eólica | Cinética do vento | Autorização | Cinética do vento | 27/12/2018 | 20000 | 20000 | 9700 | Não | 9° 30' 10,314" S | 40° 54' 51,220" W | 2016-05-12 | 2051-05-12 | 100% para EOLICA PEDRA DO REINO IV S.A. (PIE) |  | Sobradinho - BA
Pedra do Reino V | EOL.CV.BA.037069-0 | BA | EOL | Construção não iniciada | Eólica | Cinética do vento | Autorização | Cinética do vento | - | 16000 | 0 | 0 | Não | 9° 32' 58,019" S | 40° 53' 44,876" W | 2019-06-18 | 2054-06-18 | 100% para EÓLICA PEDRA DO REINO V S.A. (PIE) |  | Sobradinho - BA
Pedra do Sal | EOL.CV.PI.028731-8 | PI | EOL | Operação | Eólica | Cinética do vento | Autorização | Cinética do vento | 30/12/2008 | 18000 | 18000 | 7810 | Não | 2° 49' 34.489" S | 41° 42' 25.508" W | 2002-10-02 | 2032-10-02 | 100% para EÓLICA PEDRA DO SAL S.A. (PIE) |  | Parnaíba - PI
Pedra Furada | PCH.PH.PE.029666-0 | PE | PCH | Operação | Hídrica | Potencial hidráulico | Autorização | Potencial hidráulico | 21/03/2012 | 6500 | 6500 | 2950 | Não | -1 | -1 | 2008-01-17 | 2043-01-17 | 100% para Pedra Furada Energia S.A. (PIE) |  | Joaquim Nabuco - PE, Ribeirão - PE
Pedra Lavada | CGH.PH.RJ.032035-8 | RJ | CGH | Operação | Hídrica | Potencial hidráulico | Registro | Potencial hidráulico | 01/05/2015 | 1000 | 1000 | 0 | Não | -1 | -1 |  |  | 100% para Pedra Lavada Energia S.A. (REG) |  | Cantagalo - RJ
Pedra Preta | EOL.CV.RN.030671-1 | RN | EOL | Operação | Eólica | Cinética do vento | Autorização | Cinética do vento | 03/12/2014 | 20700 | 20700 | 10300 | Não | 5° 25' 36,558" S | 35° 51' 12,189" W | 2011-10-14 | 2046-10-14 | 100% para SPE Pedra Preta Energia S.A. (PIE) |  | João Câmara - RN
Pedra Rajada | EOL.CV.RN.032352-7 | RN | EOL | Operação | Eólica | Cinética do vento | Autorização | Cinética do vento | 07/12/2017 | 20000 | 20000 | 11000 | Não | 5°54'51,15"S | 36°18'33,211"W | 2015-04-02 | 2050-04-02 | 100% para Gestamp Eólica Pedra Rajada S.A (PIE) |  | Cerro Corá - RN
Pedra Rajada II | EOL.CV.RN.032353-5 | RN | EOL | Operação | Eólica | Cinética do vento | Autorização | Cinética do vento | 07/12/2017 | 20000 | 20000 | 10100 | Não | 5°53'15,305"S | 36°17'21,551"W | 2015-04-02 | 2050-04-02 | 100% para GESTAMP EOLICA PEDRA RAJADA II S.A. (PIE) |  | Cerro Corá - RN
Pedranópolis 1 | UFV.RS.SP.034358-7 | SP | UFV | Construção não iniciada | Solar | Radiação solar | Autorização | Radiação solar | - | 30000 | 0 | 0 | Não | 20° 11' 40,680" S | 50° 2' 26,570" W | 2019-07-03 | 2054-07-03 | 100% para USINA DE ENERGIA FOTOVOLTAICA PEDRANÓPOLIS S.A. (PIE) |  | Pedranópolis - SP
Pedranópolis 2 | UFV.RS.SP.034359-5 | SP | UFV | Construção não iniciada | Solar | Radiação solar | Autorização | Radiação solar | - | 30000 | 0 | 0 | Não | 20° 11' 34,730" S | 50° 2' 54,210" W | 2019-07-03 | 2054-07-03 | 100% para USINA DE ENERGIA FOTOVOLTAICA PEDRANÓPOLIS S.A. (PIE) |  | Pedranópolis - SP
Pedranópolis 3 | UFV.RS.SP.034360-9 | SP | UFV | Construção não iniciada | Solar | Radiação solar | Autorização | Radiação solar | - | 30000 | 0 | 0 | Não | 20° 11' 54,580" S | 50° 2' 4,320" W | 2019-07-03 | 2054-07-03 | 100% para USINA DE ENERGIA FOTOVOLTAICA PEDRANÓPOLIS S.A. (PIE) |  | Pedranópolis - SP
Pedras | UTE.PE.AM.002022-2 | AM | UTE | Operação | Fóssil | Petróleo | Registro | Óleo Diesel | 01/07/2012 | 818 | 818 | 0 | Não | 2°47'48"S | 57°16'47"W |  |  | 100% para AMAZONAS ENERGIA S.A (REG) |  | Barreirinha - AM
Pedras - COE | UTE.PE.AM.037701-5 | AM | UTE | Operação | Fóssil | Petróleo | Autorização | Óleo Diesel | 05/02/2020 | 1744 | 1744 | 0 | Não | 2°47'36,072"S | 57°13'8,347"W | 2017-08-02 | 2052-08-02 | 100% para OLIVEIRA ENERGIA GERAÇÃO E SERVIÇOS LTDA (PIE) |  | Barreirinha - AM
Pedras Negras BBF RO | UTE.PE.RO.034423-0 | RO | UTE | Operação | Fóssil | Petróleo | Autorização | Óleo Diesel | 25/06/2019 | 232 | 232 | 0 | Não | 12° 51' 3,813" S | 62° 54' 9,334" W | 2015-08-13 | 2045-08-13 | 87% para AMAZONBIO - INDÚSTRIA E COMÉRCIO DE BIODIESEL DA AMAZÔNIA LTDA. (PIE) 13% para BRASIL BIO FUELS S.A. (PIE) |  | São Francisco do Guaporé - RO
Pedrinho I | PCH.PH.PR.002028-1 | PR | PCH | Operação | Hídrica | Potencial hidráulico | Autorização | Potencial hidráulico | 01/10/2003 | 16200 | 16200 | 8060 | Não | 24°47'17,596"S | 51°25'49,709"W | 1999-03-11 | 2029-03-11 | 100% para ENERGÉTICA RIO PEDRINHO LTDA. (PIE) | 64 - Parana, Paranapanema, Amambai e outros | Boa Ventura de São Roque - PR
Pedro Affonso Junqueira (Antiga Antas I) | UHE.PH.MG.000109-0 | MG | UHE | Operação | Hídrica | Potencial hidráulico | Concessão | Potencial hidráulico |  | 8780 | 8860 | 0 | Não | 21°46'3,967"S | 46°36'28,139"W | 2012-12-04 | 2042-12-31 | 100% para DME ENERGÉTICA S.A. - DMEE (SP) | 61 - Grande | Poços de Caldas - MG
Pedro Afonso | UTE.AI.TO.030518-9 | TO | UTE | Operação | Biomassa | Agroindustriais | Autorização | Bagaço de Cana de Açúcar | 25/09/2013 | 80000 | 80000 | 12400 | Não | 9°11'53"S | 48°8'36"W | 2011-05-09 | 2046-05-09 | 100% para Pedro Afonso Açúcar e Bioenergia S.A (PIE) |  | Pedro Afonso - TO
Pedro Alves da Silva | UFV.RS.PA.045617-9 | PA | UFV | Operação | Solar | Radiação solar | Registro | Radiação solar | 04/09/2019 | 1 | 1 | 0 | N/I | 4° 0' 45,295" S | 49° 54' 27,493" W |  |  | 100% para EQUATORIAL PARÁ DISTRIBUIDORA DE ENERGIA S.A. (REG) |  | Tucuruí - PA
Pedro Barbosa Teixeira Filho | UFV.RS.PA.038984-6 | PA | UFV | Operação | Solar | Radiação solar | Registro | Radiação solar | 29/11/2017 | 1 | 1 | 0 | N/I | 1° 45' 9,756" S | 52° 55' 58,872" W |  |  | 100% para EQUATORIAL PARÁ DISTRIBUIDORA DE ENERGIA S.A. (REG) |  | Porto de Moz - PA
Pedro Brito Dos Santos | UFV.RS.PA.045809-0 | PA | UFV | Operação | Solar | Radiação solar | Registro | Radiação solar | 20/09/2019 | 1 | 1 | 0 | N/I | 3° 57' 59,300" S | 49° 49' 19,243" W |  |  | 100% para EQUATORIAL PARÁ DISTRIBUIDORA DE ENERGIA S.A. (REG) |  | Tucuruí - PA
Pedro Carlos Santos de Andrade | UFV.RS.PA.038783-5 | PA | UFV | Operação | Solar | Radiação solar | Registro | Radiação solar | 17/11/2017 | 1 | 1 | 0 | N/I | 1°59'42,684"S | 53°5'53,88"W |  |  | 100% para EQUATORIAL PARÁ DISTRIBUIDORA DE ENERGIA S.A. (REG) |  | Porto de Moz - PA
Pedro Correa da Silva | UFV.RS.PA.039459-9 | PA | UFV | Operação | Solar | Radiação solar | Registro | Radiação solar | 06/03/2018 | 1 | 1 | 0 | N/I | 2° 3' 7,272" S | 52° 22' 27,552" W |  |  | 100% para EQUATORIAL PARÁ DISTRIBUIDORA DE ENERGIA S.A. (REG) |  | Porto de Moz - PA
Pedro Costa Neto | UFV.RS.PA.042978-3 | PA | UFV | Operação | Solar | Radiação solar | Registro | Radiação solar | 22/10/2018 | 1 | 1 | 0 | N/I | 1° 39' 57,312" S | 52° 36' 6,876" W |  |  | 100% para EQUATORIAL PARÁ DISTRIBUIDORA DE ENERGIA S.A. (REG) |  | Porto de Moz - PA
Pedro da Silva do Nascimento | UFV.RS.PA.040091-2 | PA | UFV | Operação | Solar | Radiação solar | Registro | Radiação solar | 07/02/2018 | 1 | 1 | 0 | N/I | 1°55'35,724"S | 52°30'23,4"W |  |  | 100% para EQUATORIAL PARÁ DISTRIBUIDORA DE ENERGIA S.A. (REG) |  | Porto de Moz - PA
Pedro da Silva Maciel | UFV.RS.PA.039181-6 | PA | UFV | Operação | Solar | Radiação solar | Registro | Radiação solar | 18/12/2017 | 1 | 1 | 0 | N/I | 1°58'16,716"S | 53°3'24,948"W |  |  | 100% para EQUATORIAL PARÁ DISTRIBUIDORA DE ENERGIA S.A. (REG) |  | Porto de Moz - PA
Pedro da Silva Santos | UFV.RS.PA.040353-9 | PA | UFV | Operação | Solar | Radiação solar | Registro | Radiação solar | 16/03/2018 | 1 | 1 | 0 | N/I | 2°12'47,779"S | 52°29'18,722"W |  |  | 100% para EQUATORIAL PARÁ DISTRIBUIDORA DE ENERGIA S.A. (REG) |  | Porto de Moz - PA
Pedro Daniel de Carvalho | UFV.RS.PA.040538-8 | PA | UFV | Operação | Solar | Radiação solar | Registro | Radiação solar | 06/02/2018 | 1 | 1 | 0 | N/I | 2° 6' 56,376" S | 52° 42' 26,280" W |  |  | 100% para EQUATORIAL PARÁ DISTRIBUIDORA DE ENERGIA S.A. (REG) |  | Porto de Moz - PA
Pedro Dorta Cabral | UFV.RS.PA.045367-6 | PA | UFV | Operação | Solar | Radiação solar | Registro | Radiação solar | 22/08/2019 | 1 | 1 | 0 | N/I | 3° 50' 5,449" S | 49° 45' 47,131" W |  |  | 100% para EQUATORIAL PARÁ DISTRIBUIDORA DE ENERGIA S.A. (REG) |  | Tucuruí - PA
Pedro Ferreira Barroso Filho | UFV.RS.PA.040374-1 | PA | UFV | Operação | Solar | Radiação solar | Registro | Radiação solar | 17/03/2018 | 1 | 1 | 0 | N/I | 1°57'41,724"S | 52°18'7,164"W |  |  | 100% para EQUATORIAL PARÁ DISTRIBUIDORA DE ENERGIA S.A. (REG) |  | Porto de Moz - PA
Pedro Ferreira Dos Santos | UFV.RS.PA.038828-9 | PA | UFV | Operação | Solar | Radiação solar | Registro | Radiação solar | 20/11/2017 | 1 | 1 | 0 | N/I | 2°0'1,728"S | 53°7'37,776"W |  |  | 100% para EQUATORIAL PARÁ DISTRIBUIDORA DE ENERGIA S.A. (REG) |  | Porto de Moz - PA
Pedro Ferreira Perna | UFV.RS.PA.038644-8 | PA | UFV | Operação | Solar | Radiação solar | Registro | Radiação solar | 04/11/2017 | 1 | 1 | 0 | N/I | 2°0'54,36"S | 53°8'48,192"W |  |  | 100% para EQUATORIAL PARÁ DISTRIBUIDORA DE ENERGIA S.A. (REG) |  | Porto de Moz - PA
Pedro Gomes Sousa | UFV.RS.PA.045129-0 | PA | UFV | Operação | Solar | Radiação solar | Registro | Radiação solar | 30/07/2019 | 1 | 1 | 0 | N/I | 3° 57' 12,449" S | 49° 22' 10,531" W |  |  | 100% para EQUATORIAL PARÁ DISTRIBUIDORA DE ENERGIA S.A. (REG) |  | Tucuruí - PA
Pedro Lopes Xavier de Souza | UFV.RS.PA.045812-0 | PA | UFV | Operação | Solar | Radiação solar | Registro | Radiação solar | 20/09/2019 | 1 | 1 | 0 | N/I | 3° 54' 36,083" S | 49° 51' 39,413" W |  |  | 100% para EQUATORIAL PARÁ DISTRIBUIDORA DE ENERGIA S.A. (REG) |  | Tucuruí - PA
Pedro Mendonca Cabral | UFV.RS.PA.046607-7 | PA | UFV | Operação | Solar | Radiação solar | Registro | Radiação solar | 11/12/2019 | 1 | 1 | 0 | N/I | 3° 48' 55,613" S | 49° 45' 24,635" W |  |  | 100% para EQUATORIAL PARÁ DISTRIBUIDORA DE ENERGIA S.A. (REG) |  | Tucuruí - PA
Pedro Neto Lemos Cavalcante | UFV.RS.PA.046199-7 | PA | UFV | Operação | Solar | Radiação solar | Registro | Radiação solar | 18/10/2019 | 1 | 1 | 0 | N/I | 3° 49' 8,360" S | 49° 45' 21,276" W |  |  | 100% para EQUATORIAL PARÁ DISTRIBUIDORA DE ENERGIA S.A. (REG) |  | Tucuruí - PA
Pedro Neves Bezerra | UFV.RS.PA.045308-0 | PA | UFV | Operação | Solar | Radiação solar | Registro | Radiação solar | 12/08/2019 | 1 | 1 | 0 | N/I | 3° 52' 59,952" S | 49° 47' 59,654" W |  |  | 100% para EQUATORIAL PARÁ DISTRIBUIDORA DE ENERGIA S.A. (REG) |  | Tucuruí - PA
Pedro Paulo Almeida de Souza | UFV.RS.PA.045932-1 | PA | UFV | Operação | Solar | Radiação solar | Registro | Radiação solar | 02/09/2019 | 1 | 1 | 0 | N/I | 3° 48' 27,180" S | 49° 46' 43,806" W |  |  | 100% para EQUATORIAL PARÁ DISTRIBUIDORA DE ENERGIA S.A. (REG) |  | Tucuruí - PA
Pedro Paulo Barbosa da Silva | UFV.RS.PA.039820-9 | PA | UFV | Operação | Solar | Radiação solar | Registro | Radiação solar | 23/01/2018 | 1 | 1 | 0 | N/I | 1° 53' 11,040" S | 52° 38' 41,262" W |  |  | 100% para EQUATORIAL PARÁ DISTRIBUIDORA DE ENERGIA S.A. (REG) |  | Porto de Moz - PA
Pedro Pereira Moreira | UFV.RS.PA.046071-0 | PA | UFV | Operação | Solar | Radiação solar | Registro | Radiação solar | 27/09/2019 | 1 | 1 | 0 | N/I | 3° 52' 50,405" S | 49° 46' 50,308" W |  |  | 100% para EQUATORIAL PARÁ DISTRIBUIDORA DE ENERGIA S.A. (REG) |  | Tucuruí - PA
Pedro Ramos Furtado | UFV.RS.PA.040071-8 | PA | UFV | Operação | Solar | Radiação solar | Registro | Radiação solar | 02/02/2018 | 1 | 1 | 0 | N/I | 2°7'40,26"S | 52°43'52,176"W |  |  | 100% para EQUATORIAL PARÁ DISTRIBUIDORA DE ENERGIA S.A. (REG) |  | Porto de Moz - PA
Pedro Rodrigues de Sousa | UFV.RS.PA.046413-9 | PA | UFV | Operação | Solar | Radiação solar | Registro | Radiação solar | 04/11/2019 | 1 | 1 | 0 | N/I | 3° 46' 10,193" S | 49° 50' 1,957" W |  |  | 100% para EQUATORIAL PARÁ DISTRIBUIDORA DE ENERGIA S.A. (REG) |  | Tucuruí - PA
Pedro Rosa Filho | UFV.RS.PA.046394-9 | PA | UFV | Operação | Solar | Radiação solar | Registro | Radiação solar | 04/11/2019 | 1 | 1 | 0 | N/I | 3° 52' 17,350" S | 49° 53' 13,344" W |  |  | 100% para EQUATORIAL PARÁ DISTRIBUIDORA DE ENERGIA S.A. (REG) |  | Tucuruí - PA
Pedro Sanches Paiva | UFV.RS.PA.039699-0 | PA | UFV | Operação | Solar | Radiação solar | Registro | Radiação solar | 20/01/2018 | 1 | 1 | 0 | N/I | 1° 52' 26,904" S | 52° 38' 38,076" W |  |  | 100% para EQUATORIAL PARÁ DISTRIBUIDORA DE ENERGIA S.A. (REG) |  | Porto de Moz - PA
Pedro Santos Caldeira | UFV.RS.PA.038856-4 | PA | UFV | Operação | Solar | Radiação solar | Registro | Radiação solar | 21/11/2017 | 1 | 1 | 0 | N/I | 1°50'51,684"S | 53°2'28,068"W |  |  | 100% para EQUATORIAL PARÁ DISTRIBUIDORA DE ENERGIA S.A. (REG) |  | Porto de Moz - PA
Pedro Santos da Gama | UFV.RS.PA.038692-8 | PA | UFV | Operação | Solar | Radiação solar | Registro | Radiação solar | 08/11/2017 | 1 | 1 | 0 | N/I | 2°1'3,54"S | 53°5'43,476"W |  |  | 100% para EQUATORIAL PARÁ DISTRIBUIDORA DE ENERGIA S.A. (REG) |  | Porto de Moz - PA
Pedro Soares Vieira | UFV.RS.PA.045625-0 | PA | UFV | Operação | Solar | Radiação solar | Registro | Radiação solar | 05/09/2019 | 1 | 1 | 0 | N/I | 4° 0' 6,052" S | 49° 54' 2,848" W |  |  | 100% para EQUATORIAL PARÁ DISTRIBUIDORA DE ENERGIA S.A. (REG) |  | Tucuruí - PA
Peixe | CGH.PH.SP.030243-0 | SP | CGH | Operação | Hídrica | Potencial hidráulico | Registro | Potencial hidráulico | 05/03/2011 | 1000 | 1000 | 0 | Não | -1 | -1 |  |  | 100% para Ágape Participações Ltda. (REG) |  | Socorro - SP
Peixe Angical | UHE.PH.TO.028353-3 | TO | UHE | Operação | Hídrica | Potencial hidráulico | Concessão | Potencial hidráulico | 27/06/2006 | 498750 | 498750 | 280500 | Não | 12°14'7,658"S | 48°23'10,9"W | 2001-11-07 | 2036-11-07 | 100% para ENERPEIXE S.A. (PIE) | 22 - Tocantins, entre os rios Parana e do Sono | Peixe - TO, São Salvador do Tocantins - TO
Peixinho | CGH.PH.TO.030244-9 | TO | CGH | Operação | Hídrica | Potencial hidráulico | Registro | Potencial hidráulico | 31/12/2010 | 950 | 950 | 0 | Não | -1 | -1 |  |  | 100% para Hagahus Araújo e Silva (REG) |  | Rio da Conceição - TO
Peixoto Gonçalves | UTE.PE.SE.029564-7 | SE | UTE | Operação | Fóssil | Petróleo | Registro | Óleo Diesel | 01/02/2007 | 1230 | 1230 | 0 | Não | 10°18'57,161"S | 36°34'36,185"W |  |  | 100% para Peixoto Gonçalves S.A (REG) |  | Neópolis - SE
Pelado | EOL.CV.RN.030856-0 | RN | EOL | Operação | Eólica | Cinética do vento | Autorização | Cinética do vento | 20/02/2016 | 20000 | 20000 | 9000 | Não | 6° 0' 15,384" S | 36° 26' 6,985" W | 2012-05-02 | 2047-05-02 | 100% para Gestamp Eólica Paraíso S.A. (PIE) |  | Bodó - RN
PELOTAS - 1 | UTE.PE.RS.033340-9 | RS | UTE | Operação | Fóssil | Petróleo | Registro | Óleo Diesel | 01/01/2003 | 404 | 404 | 0 | Não | 31°45'7"S | 52°22'37"W |  |  | 100% para Claro S.A (REG) |  | Pelotas - RS
Pelourinho | EOL.CV.BA.030793-9 | BA | EOL | Operação | Eólica | Cinética do vento | Autorização | Cinética do vento | 01/01/2016 | 21840 | 21840 | 12400 | Não | 14°31'45,265"S | 42°35'12,233"W | 2012-03-23 | 2047-03-23 | 100% para Centrais Eólicas Pelourinho S.A (PIE) |  | Igaporã - BA
PENHA - 1 | UTE.PE.SP.033500-2 | SP | UTE | Operação | Fóssil | Petróleo | Registro | Óleo Diesel | 01/01/1998 | 800 | 800 | 0 | Não | 23°32'43"S | 46°33'27"W |  |  | 100% para Claro S.A (REG) |  | São Paulo - SP
Pequi | PCH.PH.MT.028838-1 | MT | PCH | Operação | Hídrica | Potencial hidráulico | Autorização | Potencial hidráulico | 05/12/2008 | 6000 | 6000 | 4240 | Não | -1 | -1 | 2002-12-19 | 2032-12-19 | 100% para HIDRELÉTRICA PEQUI S/A (PIE) |  | Jaciara - MT
PERDIZES - 1 | UTE.PE.SP.033349-2 | SP | UTE | Operação | Fóssil | Petróleo | Registro | Óleo Diesel | 06/03/2015 | 1680 | 1680 | 0 | Não | 23°31'29"S | 46°39'45"W |  |  | 100% para Claro S.A (REG) |  | São Paulo - SP
Pereira Barreto I | UFV.RS.SP.034361-7 | SP | UFV | Construção | Solar | Radiação solar | Autorização | Radiação solar | - | 41895 | 0 | 0 | Não | 20° 37' 40,202" S | 51° 18' 10,422" W | 2019-05-06 | 2054-05-06 | 100% para CENTRAL SOLAR PEREIRA BARRETO I S.A. (PIE) |  | Pereira Barreto - SP
Pereira Barreto II | UFV.RS.SP.034362-5 | SP | UFV | Construção | Solar | Radiação solar | Autorização | Radiação solar | - | 41895 | 0 | 0 | Não | 20° 37' 30,126" S | 51° 17' 29,560" W | 2019-05-06 | 2054-05-06 | 100% para CENTRAL SOLAR PEREIRA BARRETO II S.A. (PIE) |  | Pereira Barreto - SP
Pereira Barreto III | UFV.RS.SP.034363-3 | SP | UFV | Construção | Solar | Radiação solar | Autorização | Radiação solar | - | 41895 | 0 | 0 | Não | 20° 37' 9,941" S | 51° 17' 44,863" W | 2019-05-06 | 2054-05-06 | 100% para CENTRAL SOLAR PEREIRA BARRETO III S.A. (PIE) |  | Pereira Barreto - SP
Pereira Barreto IV | UFV.RS.SP.034364-1 | SP | UFV | Construção | Solar | Radiação solar | Autorização | Radiação solar | - | 41895 | 0 | 0 | Não | 20° 36' 48,733" S | 51° 17' 31,071" W | 2019-05-06 | 2054-05-06 | 100% para CENTRAL SOLAR PEREIRA BARRETO IV S.A. (PIE) |  | Pereira Barreto - SP
Pereira Barreto V | UFV.RS.SP.034365-0 | SP | UFV | Construção | Solar | Radiação solar | Autorização | Radiação solar | - | 35910 | 0 | 0 | Não | 20° 36' 31,864" S | 51° 17' 44,789" W | 2019-05-06 | 2054-05-06 | 100% para CENTRO SOLAR PEREIRA BARRETO V S.A. (PIE) |  | Pereira Barreto - SP
Pereira Passos | UHE.PH.RJ.002043-5 | RJ | UHE | Operação | Hídrica | Potencial hidráulico | Concessão | Potencial hidráulico | 01/01/1962 | 99900 | 99900 | 48500 | Não | 22°41'12"S | 43°49'25"W | 1996-06-04 | 2026-06-04 | 100% para LIGHT ENERGIA S.A (SP) | 59 - Litoraneas do Rio de Janeiro | Piraí - RJ
Pernambuco III | UTE.PE.PE.030120-5 | PE | UTE | Operação | Fóssil | Petróleo | Autorização | Óleo Combustível | 05/12/2013 | 200790 | 183330 | 109200 | Não | 7° 51' 45,000" S | 35° 1' 3,000" W | 2009-07-03 | 2044-07-03 | 100% para Termelétrica Pernambuco III S.A (PIE) |  | Igarassu - PE
Perobálcool | UTE.AI.PR.028144-1 | PR | UTE | Operação | Biomassa | Agroindustriais | Registro | Bagaço de Cana de Açúcar | 31/05/2001 | 2400 | 2400 | 0 | Não | 23° 54' 33" S | 53° 28' 20,72" W |  |  | 100% para Perobálcool Indústria de Açúcar e Álcool Ltda (REG) |  | Perobal - PR
Perola | CGH.PH.SC.032600-3 | SC | CGH | Operação | Hídrica | Potencial hidráulico | Registro | Potencial hidráulico | 23/03/2015 | 1912.5 | 1912.5 | 0 | Não | -1 | -1 |  |  | 100% para COOPERATIVA GERADORA DE ENERGIA ELÉTRICA E DESENVOLVIMENTO SANTA MARIA (REG) |  | Benedito Novo - SC
Peróxidos do Brasil | UTE.PE.PR.030592-8 | PR | UTE | Operação | Fóssil | Petróleo | Registro | Outros Energéticos de Petróleo | 01/06/2012 | 3000 | 3000 | 0 | Não | 25°25'58,642"S | 49°16'18,653"W |  |  | 100% para Peróxidos do Brasil Ltda (REG) |  | Curitiba - PR
Peruzzo | UTE.PE.RS.029932-4 | RS | UTE | Operação | Fóssil | Petróleo | Registro | Óleo Diesel | 07/10/2008 | 232 | 232 | 0 | Não | 31°19'49,807"S | 54°6'25,499"W |  |  | 100% para Peruzzo Supermercados Ltda. (REG) |  | Bagé - RS
Pery | UHE.PH.SC.002045-1 | SC | UHE | Operação | Hídrica | Potencial hidráulico | Concessão | Potencial hidráulico | 24/10/2013 | 30000 | 30000 | 14080 | Não | -1 | -1 | 2017-07-26 | 2047-07-09 | 100% para CELESC GERAÇÃO S.A (SP) |  | Curitibanos - SC
Pesqueiro | PCH.PH.PR.002046-0 | PR | PCH | Operação | Hídrica | Potencial hidráulico | Autorização | Potencial hidráulico | 27/01/2003 | 10960 | 12440 | 9240 | Não | -1 | -1 | 2000-03-23 | 2030-03-23 | 100% para PESQUEIRO ENERGIA S/A (PIE) |  | Jaguariaíva - PR
Peti | UHE.PH.MG.002047-8 | MG | UHE | Operação | Hídrica | Potencial hidráulico | Concessão | Potencial hidráulico | 19/05/1946 | 9400 | 9400 | 6180 | Não | -1 | -1 | 2016-01-05 | 2046-01-05 | 100% para CEMIG GERAÇÃO LESTE S.A. (SP) |  | São Gonçalo do Rio Abaixo - MG
Petribu | UTE.AI.PE.029218-4 | PE | UTE | Operação | Biomassa | Agroindustriais | Autorização | Bagaço de Cana de Açúcar | 01/09/1970 | 22000 | 36500 | 0 | Não | 7°53'12“ | 35°14'35“ | 2004-12-23 | 2034-12-23 | 100% para Usina Petribu S.A (APE) |  | Lagoa do Itaenga - PE
Petrocoque | UTE.PE.SP.031229-0 | SP | UTE | Operação | Fóssil | Petróleo | Autorização | Outros Energéticos de Petróleo | 11/06/2016 | 18000 | 18000 | 0 | Não | 23° 52' 01" S | 46° 25' 12" W | 2013-09-12 | 2043-09-12 | 100% para Petrocoque S.A Indústria e Comércio (PIE) |  | Cubatão - SP
Petróleo e Derivados Tupinambá | UTE.PE.SP.031008-5 | SP | UTE | Operação | Fóssil | Petróleo | Registro | Óleo Diesel | 01/11/2011 | 500 | 500 | 0 | Não | 23° 56' 05" S | 47° 00' 59" W |  |  | 100% para Petróleo e Derivados Tupinambá Ltda (REG) |  | Juquitiba - SP
Petrolina | UTE.PE.PE.028584-6 | PE | UTE | Operação | Fóssil | Petróleo | Autorização | Óleo Diesel | 03/10/2002 | 136200 | 136200 | 102280 | Não | 9°23'50,554"S | 40°29'59,996"W | 2002-04-25 | 2032-04-25 | 100% para COMPANHIA ENERGÉTICA DE PETROLINA (PIE) |  | Petrolina - PE
Petrolina do Norte | UTE.PE.RR.002049-4 | RR | UTE | Operação | Fóssil | Petróleo | Registro | Óleo Diesel | 01/01/2001 | 80 | 80 | 0 | Não | 1°48'13,936"N | 61°8'57,037"W |  |  | 100% para Companhia Energética de Roraima (REG) |  | Caracaraí - RR
Petromassa | UTE.PE.BA.031014-0 | BA | UTE | Operação | Fóssil | Petróleo | Registro | Óleo Diesel | 12/01/2013 | 265 | 265 | 0 | Não | 12°13'45,422"S | 38°57'36,119"W |  |  | 100% para Petromassa Derivados de Petróleo Limitada (REG) |  | Santana - BA
Petronas | UFV.RS.MG.047395-2 | MG | UFV | Operação | Solar | Radiação solar | Registro | Radiação solar | 30/12/2019 | 30 | 30 | 0 | Não | 19° 56' 21,000" S | 44° 4' 9,000" W |  |  | 100% para Petronas Lubrificantes Brasil S.A. (REG) |  | Contagem - MG
Petropolitana | CGH.PH.RJ.029513-2 | RJ | CGH | Operação | Hídrica | Potencial hidráulico | Registro | Potencial hidráulico | 01/01/1951 | 1000 | 1000 | 0 | Não | -1 | -1 |  |  | 100% para Companhia Petropolitana S.A (REG) |  | Petrópolis - RJ
Petroquimicasuape | UTE.PE.PE.030393-3 | PE | UTE | Operação | Fóssil | Petróleo | Autorização | Outros Energéticos de Petróleo | 18/04/2015 | 12720 | 12720 | 0 | Não | 8° 23' 31,000" S | 35° 0' 54,000" W | 2010-11-04 | 2040-11-04 | 100% para Petroquimicasuape (APE) |  | Ipojuca - PE
Petrorecôncavo | UTE.GN.BA.030630-4 | BA | UTE | Operação | Fóssil | Gás natural | Registro | Gás Natural | 19/08/2011 | 1000 | 1000 | 0 | Não | 12°21'18,673"S | 38°22'34,658"W |  |  | 100% para Petrorecôncavo S.A. (REG) |  | Catu - BA
PETRORECÔNCAVO - MATA DE SÃO JOÃO | UTE.PE.BA.033215-1 | BA | UTE | Operação | Fóssil | Petróleo | Registro | Óleo Diesel | 25/01/2010 | 1760 | 1760 | 0 | Não | 12°32'57"S | 38°17'50"W |  |  | 100% para Stemac Energia S.A. (REG) |  | Mata de São João - BA
Pettrus Cachoeiro | UFV.RS.ES.046084-2 | ES | UFV | Operação | Solar | Radiação solar | Registro | Radiação solar | 16/02/2017 | 371 | 371 | 0 | Não | 20° 54' 11,600" S | 41° 6' 58,800" W |  |  | 50% para Ednara Pancoto Fernandes Alcantara (REG) 50% para Maxwell Viquieti Alcântara (REG) |  | Cachoeiro de Itapemirim - ES
Pezzi | PCH.PH.RS.028988-4 | RS | PCH | Operação | Hídrica | Potencial hidráulico | Autorização | Potencial hidráulico | 31/10/2012 | 19000 | 19000 | 10410 | Não | -1 | -1 | 2003-11-26 | 2033-11-26 | 100% para PEZZI ENERGÉTICA S.A. (PIE) |  | Bom Jesus - RS, Jaquirana - RS
PG2 | CGH.PH.GO.029171-4 | GO | CGH | Operação | Hídrica | Potencial hidráulico | Registro | Potencial hidráulico | 01/06/1982 | 288 | 288 | 0 | Não | -1 | -1 |  |  | 100% para Lago Azul S.A. (REG) |  | Ipameri - GO
PH FIT | UTE.PE.SP.032971-1 | SP | UTE | Operação | Fóssil | Petróleo | Registro | Óleo Diesel | 15/04/2015 | 92 | 92 | 0 | Não | 22°46'28"S | 47°19'21"W |  |  | 100% para Neobrand Indústria Têxtil LTDA (REG) |  | Nova Odessa - SP
Pia Sociedade | UTE.PE.SP.030250-3 | SP | UTE | Operação | Fóssil | Petróleo | Registro | Óleo Diesel | 02/02/2009 | 567 | 567 | 0 | Não | 23° 35' 2,000" S | 46° 37' 54,000" W |  |  | 100% para Pia Sociedade Filhas de São Paulo (REG) |  | São Paulo - SP
Piabanha | PCH.PH.RJ.002051-6 | RJ | PCH | Operação | Hídrica | Potencial hidráulico | Concessão | Potencial hidráulico |  | 9000 | 9000 | 6500 | Não | -1 | -1 | 1996-12-09 | 2026-12-09 | 100% para QUANTA GERAÇÃO S/A (PIE) |  | Areal - RJ
PIABANHA DO TOCANTINS | CGH.PH.TO.031902-3 | TO | CGH | Operação | Hídrica | Potencial hidráulico | Registro | Potencial hidráulico | 14/10/2014 | 1300 | 1300 | 0 | Não | -1 | -1 |  |  | 100% para Central Hidrelétrica Piabanha Ltda. (REG) |  | Ponte Alta do Bom Jesus - TO
Piarucum | PCH.PH.TO.032551-1 | TO | PCH | Operação | Hídrica | Potencial hidráulico | Autorização | Potencial hidráulico | 30/10/2020 | 10000 | 10000 | 5560 | Não | 11°58'51,16"S | 46°38'31,31"W | 2017-08-14 | 2052-08-14 | 100% para PIARUCUM ENERGIA LTDA (PIE) | 21 - Tocantins, entre os rios Preto e Parana | Dianópolis - TO, Novo Jardim - TO, Ponte Alta do Bom Jesus - TO
Piau | UHE.PH.MG.002052-4 | MG | UHE | Operação | Hídrica | Potencial hidráulico | Concessão | Potencial hidráulico | 01/01/1955 | 18012 | 18012 | 13530 | Não | 21°29'22,758"S | 43°24'9,51"W | 2016-01-05 | 2046-01-05 | 100% para CEMIG GERAÇÃO SUL S.A. (SP) | 58 - Paraiba do Sul | Piau - MG
Picada | UHE.PH.MG.002053-2 | MG | UHE | Operação | Hídrica | Potencial hidráulico | Concessão | Potencial hidráulico | 01/07/2006 | 50000 | 50000 | 30800 | Não | -1 | -1 | 2001-03-15 | 2036-03-15 | 100% para L.D.Q.S.P.E. GERAÇÃO DE ENERGIA E PARTICIPAÇÕES LTDA. (APE) |  | Juiz de Fora - MG
Picada 48 | CGH.PH.RS.002054-0 | RS | CGH | Operação | Hídrica | Potencial hidráulico | Registro | Potencial hidráulico | 20/12/2012 | 1270 | 1270 | 710 | Não | 29°35'2,612"S | 51°7'2,208"W |  |  | 100% para Picada 48 Geração e Comércio de Energia Elétrica Ltda (REG) | 87 - Camaqua, Jacui, lagoa dos Patos e outros | Dois Irmãos - RS
PICCINI | CGH.PH.MT.038219-1 | MT | CGH | Operação | Hídrica | Potencial hidráulico | Registro | Potencial hidráulico | 10/01/1986 | 600 | 600 | 0 | Não | 11°25'14,859"S | 55°52'14,513"W |  |  | 100% para VITORIO JUNIOR PICCINI (REG) | 17 - Tapajos | Tabaporã - MT
PICCINI V | CGH.PH.MT.034214-9 | MT | CGH | Operação | Hídrica | Potencial hidráulico | Registro | Potencial hidráulico | 08/09/2005 | 800 | 800 | 0 | Não | -1 | -1 |  |  | 100% para ALANA WILLERS PICCINI BUSSOLARO (REG) |  | Tabaporã - MT
Piedade | CGH.PH.SP.002056-7 | SP | CGH | Operação | Hídrica | Potencial hidráulico | Registro | Potencial hidráulico | 02/02/1959 | 416.5 | 416.5 | 0 | Não | -1 | -1 |  |  | 100% para Faixa Azul Indústria de Móveis para Escritório Ltda (REG) |  | Piedade - SP
Piedade | PCH.PH.MG.028807-1 | MG | PCH | Operação | Hídrica | Potencial hidráulico | Autorização | Potencial hidráulico | 25/08/2010 | 21690 | 21690 | 12040 | Não | -1 | -1 | 2002-12-18 | 2032-12-18 | 100% para Piedade Usina Geradora de Energia S.A (PIE) |  | Monte Alegre de Minas - MG
Pilar | PCH.PH.SP.028188-3 | SP | PCH | Operação | Hídrica | Potencial hidráulico | Autorização | Potencial hidráulico | 01/01/1928 | 1300 | 1300 | 0 | Não | -1 | -1 | 2001-04-16 | 2031-04-16 | 100% para Alteso Geração e Comercialização de Energia Ltda (PIE) |  | Pilar do Sul - SP
Pilões | EOL.CV.BA.030776-9 | BA | EOL | Operação | Eólica | Cinética do vento | Autorização | Cinética do vento | 04/03/2015 | 30240 | 30240 | 11400 | Não | 14° 1' 44.944" S | 42° 36' 57.873" W | 2012-03-14 | 2047-03-14 | 100% para Centrais Eólicas Pilões S.A (PIE) |  | Caetité - BA
Pimenta Bueno | UTE.PE.RO.002060-5 | RO | UTE | Operação | Fóssil | Petróleo | Autorização | Óleo Diesel | 01/04/1981 | 13000 | 13000 | 0 | Não | 11° 41' 13,999" S | 61° 11' 3,998" W | 1997-03-31 | 2027-03-31 | 100% para ENERGISA RONDÔNIA - DISTRIBUIDORA DE ENERGIA S.A (SP) |  | Pimenta Bueno - RO
Pindaí | EOL.CV.BA.030324-0 | BA | EOL | Operação | Eólica | Cinética do vento | Autorização | Cinética do vento | 04/07/2014 | 24000 | 24000 | 11050 | Não | 14° 12' 7.702" S | 42° 39' 32.035" W | 2010-08-06 | 2045-08-06 | 100% para Centrais Eólicas Pindaí S.A (PIE) |  | Guanambi - BA
PINDAMONHANGABA | UTE.PE.SP.034526-1 | SP | UTE | Operação | Fóssil | Petróleo | Registro | Óleo Diesel | 01/06/2015 | 92 | 92 | 0 | Não | 22°55'51,1"S | 45°27'41,1"W |  |  | 100% para Claro S.A (REG) |  | Pindamonhangaba - SP
Pindorama | UTE.AI.AL.029871-9 | AL | UTE | Operação | Biomassa | Agroindustriais | Registro | Bagaço de Cana de Açúcar |  | 4000 | 4000 | 0 | Não | 10°9'38"S | 36°20'52"W |  |  | 100% para Cooperativa de Colonização Agropecuária e Industrial Pindorama Ltda. (REG) |  | Coruripe - AL
Pingo De Ouro | CGH.PH.SC.046694-8 | SC | CGH | Operação | Hídrica | Potencial hidráulico | Registro | Potencial hidráulico | 02/12/2019 | 2400 | 2400 | 0 | Não | -1 | -1 |  |  | 100% para PEQUENA CENTRAL HIDRELETRICA RIO IMARUI LTDA (REG) |  | São Pedro de Alcântara - SC
Pinhal | CGH.PH.SC.037420-2 | SC | CGH | Operação | Hídrica | Potencial hidráulico | Registro | Potencial hidráulico | 09/02/2017 | 702 | 702 | 320 | Não | -1 | -1 |  |  | 100% para BRASIL SUL GERACAO DE ENERGIA LTDA (REG) |  | Concórdia - SC
Pinhal | PCH.PH.SP.027228-0 | SP | PCH | Operação | Hídrica | Potencial hidráulico | Concessão | Potencial hidráulico |  | 6800 | 6800 | 3700 | Não | 22°16'34,632"S | 46°45'43,72"W | 2011-09-30 | 2027-11-20 | 100% para Mohini Empreendimentos e Participações Ltda (PIE) | 61 - Grande | Espírito Santo do Pinhal - SP
Pinheirinho | CGH.PH.MG.002065-6 | MG | CGH | Operação | Hídrica | Potencial hidráulico | Registro | Potencial hidráulico | 31/12/1911 | 670.35 | 670.35 | 0 | Não | -1 | -1 |  |  | 100% para CPFL Energias Renováveis S.A. (REG) |  | Monte Santo de Minas - MG
Pinheiros II | CGH.PH.SC.028776-8 | SC | CGH | Operação | Hídrica | Potencial hidráulico | Registro | Potencial hidráulico | 08/04/2004 | 155 | 155 | 110 | Não | -1 | -1 |  |  | 100% para Energética Rio Pinheiro Ltda (REG) |  | São Ludgero - SC
Pinho Fibras | CGH.PH.SC.037414-8 | SC | CGH | Operação | Hídrica | Potencial hidráulico | Registro | Potencial hidráulico | 14/12/2016 | 1000 | 1000 | 0 | Não | -1 | -1 |  |  | 100% para HIDRELETRICA PINHO FIBRAS LTDA. (REG) |  | Angelina - SC
Pinho Fleck | CGH.PH.PR.029891-3 | PR | CGH | Operação | Hídrica | Potencial hidráulico | Registro | Potencial hidráulico | 01/06/1972 | 1279 | 1279 | 0 | Não | -1 | -1 |  |  | 100% para Fapolpa Indústria de Polpa Ltda. (REG) |  | Clevelândia - PR, Honório Serpa - PR
Pinho Past | CGH.PH.PR.035802-9 | PR | CGH | Operação | Hídrica | Potencial hidráulico | Registro | Potencial hidráulico | 01/10/1969 | 1240 | 1240 | 0 | Não | -1 | -1 |  |  | 100% para PINHO PAST LTDA (REG) |  | Guarapuava - PR
Pioneiros | UTE.AI.SP.028047-0 | SP | UTE | Operação | Biomassa | Agroindustriais | Autorização | Bagaço de Cana de Açúcar | 01/07/2006 | 32000 | 42000 | 11340 | Não | 20°40'0,552"S | 50°54'3,384"W | 2004-03-30 | 2034-03-30 | 73.9100% para Pioneiros Termoelétrica Sud Menucci S.A. (PIE) 26.0900% para Pioneiros Bioenergia S.A (PIE) |  | Sud Mennucci - SP
Pioneiros II | UTE.AI.SP.029642-2 | SP | UTE | Operação | Biomassa | Agroindustriais | Autorização | Bagaço de Cana de Açúcar | 27/09/2013 | 35000 | 35000 | 8200 | Não | 20° 43' 49,000" S | 50° 57' 43,200" W | 2007-12-12 | 2042-12-12 | 80.6500% para Pioneiros Termoelétrica Ilha Solteira S.A. (PIE) 19.3500% para Pioneiros Bioenergia S.A (PIE) |  | Sud Mennucci - SP
Pipoca | PCH.PH.MG.002069-9 | MG | PCH | Operação | Hídrica | Potencial hidráulico | Autorização | Potencial hidráulico | 08/10/2010 | 20000 | 20000 | 11900 | Não | -1 | -1 | 2001-09-11 | 2031-09-11 | 100% para HIDRELÉTRICA PIPOCA S.A. (PIE) |  | Caratinga - MG, Ipanema - MG
Pira | PCH.PH.SC.034669-1 | SC | PCH | Construção não iniciada | Hídrica | Potencial hidráulico | Autorização | Potencial hidráulico | - | 20453 | 0 | 9500 | Não | 27°25'34"S | 51°47'18"W | 2020-07-16 | 2055-07-16 | 100% para IPIRA ENERGIA SPE LTDA (PIE) | 72 - Uruguai, Inhanduva, Peixe e outros | Ipira - SC
Piracicaba (Antiga Boyes) | PCH.PH.SP.028024-0 | SP | PCH | Operação | Hídrica | Potencial hidráulico | Autorização | Potencial hidráulico | 01/01/1938 | 1120 | 1120 | 0 | Não | 22°42'58,594"S | 47°39'15,6"W | 2006-02-20 | 2036-02-20 | 100% para Piracicaba Geradora de Energia Ltda (PIE) | 62 - Parana, Tiete e outros | Piracicaba - SP
Piraí | UTE.FL.PR.029282-6 | PR | UTE | Operação | Biomassa | Floresta | Autorização | Resíduos Florestais | 01/04/2006 | 9000 | 9000 | 0 | Não | 24°31'56,489"S | 49°56'28,792"W | 2005-09-26 | 2035-09-26 | 100% para Centrais Elétricas Salto Correntes Ltda (PIE) |  | Piraí do Sul - PR
Piraí | UTE.GN.RJ.035083-4 | RJ | UTE | Operação | Fóssil | Gás natural | Registro | Gás Natural | 01/08/2015 | 4300.08 | 4300.08 | 0 | Não | 22°38'6"S | 43°54'30"W |  |  | 100% para Ambev S.A (REG) |  | Piraí - RJ
Piraí | CGH.PH.SC.002076-1 | SC | CGH | Operação | Hídrica | Potencial hidráulico | Registro | Potencial hidráulico | 01/01/1908 | 1104 | 1104 | 450 | Não | 26°17'57,398"S | 49°1'21,782"W |  |  | 100% para CELESC GERAÇÃO S.A (REG) | 82 - Cachoeira, Sao Joao e outros | Joinville - SC
Pirajú | UHE.PH.SP.002077-0 | SP | UHE | Operação | Hídrica | Potencial hidráulico | Concessão | Potencial hidráulico | 12/09/2002 | 70000 | 81000 | 40400 | Não | 23°9'15,245"S | 49°22'47,862"W | 1998-12-14 | 2033-12-14 | 100% para COMPANHIA BRASILEIRA DE ALUMÍNIO (APE) | 64 - Parana, Paranapanema, Amambai e outros | Piraju - SP
Pirambeira | CGH.PH.MG.028018-6 | MG | CGH | Operação | Hídrica | Potencial hidráulico | Registro | Potencial hidráulico | 01/01/1927 | 528 | 528 | 240 | Não | -1 | -1 |  |  | 100% para GESM - GERAÇÃO DE ENERGIA SUL DE MINAS S/A (REG) |  | Baependi - MG
Piranhas | PCH.PH.GO.027533-6 | GO | PCH | Operação | Hídrica | Potencial hidráulico | Autorização | Potencial hidráulico | 08/12/2006 | 18000 | 18050 | 9830 | Não | -1 | -1 | 1999-12-20 | 2029-12-20 | 100% para SERRA NEGRA ENERGÉTICA S.A. (PIE) |  | Piranhas - GO
Pirapama | UTE.AI.PE.029715-1 | PE | UTE | Operação | Biomassa | Agroindustriais | Autorização | Bagaço de Cana de Açúcar | 20/11/2008 | 25000 | 25000 | 6300 | Não | 8° 13' 40,6" S | 35° 16' 53,3" W | 2008-06-20 | 2038-06-20 | 100% para Pirapama Bioenergia Ltda. (PIE) |  | Vitória de Santo Antão - PE
Pirapama | CGH.PH.PE.027225-6 | PE | CGH | Operação | Hídrica | Potencial hidráulico | Registro | Potencial hidráulico | 01/01/1926 | 1444 | 1444 | 0 | Não | -1 | -1 |  |  | 100% para Companhia Industrial Pirapama (REG) |  | Escada - PE
Pirapanema | CGH.PH.MG.031051-4 | MG | CGH | Operação | Hídrica | Potencial hidráulico | Registro | Potencial hidráulico | 28/02/2013 | 1260 | 1260 | 0 | Não | -1 | -1 |  |  | 100% para PIRAPANEMA ENERGIA S. A. (REG) |  | Muriaé - MG
Pirapetinga | PCH.PH.MG.028387-8 | MG | PCH | Construção não iniciada | Hídrica | Potencial hidráulico | Autorização | Potencial hidráulico | - | 30000 | 0 | 0 | Não | -1 | -1 | 2001-11-27 | 2031-11-27 | 100% para Pirapetinga Hidrelétrica S.A. (PIE) |  | Bom Sucesso - MG, Ibituruna - MG
Pirapetinga | PCH.PH.ES.028804-7 | ES | PCH | Operação | Hídrica | Potencial hidráulico | Autorização | Potencial hidráulico | 14/08/2009 | 20000 | 20000 | 12710 | Não | -1 | -1 | 2017-06-07 | 2033-03-09 | 100% para RIO PCH I S.A. (PIE) |  | Bom Jesus do Itabapoana - RJ, São José do Calçado - ES
Pirapó | CGH.PH.RS.028089-5 | RS | CGH | Operação | Hídrica | Potencial hidráulico | Registro | Potencial hidráulico | 01/01/1952 | 776 | 776 | 580 | Não | -1 | -1 |  |  | 100% para CPFL Sul Centrais Elétricas Ltda (REG) |  | Roque Gonzales - RS
Pirapora | PCH.PH.SP.029721-6 | SP | PCH | Operação | Hídrica | Potencial hidráulico | Autorização | Potencial hidráulico | 30/12/2014 | 25024 | 25024 | 17170 | Não | 23°23'28,67"S | 46°59'42,061"W | 2008-07-04 | 2038-07-04 | 100% para PIRAPORA ENERGIA S.A (PIE) | 62 - Parana, Tiete e outros | Pirapora do Bom Jesus - SP, Santana de Parnaíba - SP
Pirapora 10 | UFV.RS.MG.033193-7 | MG | UFV | Operação | Solar | Radiação solar | Autorização | Radiação solar | 26/09/2017 | 31000 | 30000 | 8400 | Não | 17°24'24,447"S | 44°55'6,979"W | 2016-03-04 | 2051-03-04 | 100% para Pirapora X Energias Renováveis S.A. (PIE) |  | Pirapora - MG
Pirapora 2 | UFV.RS.MG.033185-6 | MG | UFV | Operação | Solar | Radiação solar | Autorização | Radiação solar | 18/05/2016 | 31000 | 30000 | 8400 | Não | 17°24'31,131"S | 44°52'24,788"W | 2016-05-12 | 2051-05-12 | 100% para PIRAPORA II ENERGIAS RENOVAVEIS S.A. (PIE) |  | Pirapora - MG
Pirapora 3 | UFV.RS.MG.033186-4 | MG | UFV | Operação | Solar | Radiação solar | Autorização | Radiação solar | 04/05/2018 | 31000 | 30000 | 8400 | Não | 17°24'31,189"S | 44°53'7,598"W | 2016-05-10 | 2051-05-10 | 100% para PIRAPORA III ENERGIAS RENOVAVEIS S.A. (PIE) |  | Pirapora - MG
Pirapora 4 | UFV.RS.MG.033187-2 | MG | UFV | Operação | Solar | Radiação solar | Autorização | Radiação solar | 04/05/2018 | 31000 | 30000 | 8400 | Não | 17°24'31,189"S | 44°53'7,598"W | 2016-06-01 | 2051-06-01 | 100% para PIRAPORA IV ENERGIAS RENOVAVEIS S.A. (PIE) |  | Pirapora - MG
Pirapora 5 | UFV.RS.MG.033188-0 | MG | UFV | Operação | Solar | Radiação solar | Autorização | Radiação solar | 26/09/2017 | 31000 | 30000 | 8400 | Não | 17°24'31,165"S | 44°53'23,02"W | 2016-03-02 | 2051-03-02 | 100% para Pirapora V Energias Renováveis S.A (PIE) |  | Pirapora - MG
Pirapora 6 | UFV.RS.MG.033189-9 | MG | UFV | Operação | Solar | Radiação solar | Autorização | Radiação solar | 06/10/2017 | 31000 | 30000 | 8400 | Não | 17°24'30,397"S | 44°53'46,069"W | 2016-03-02 | 2051-03-02 | 100% para Pirapora VI Energias Renováveis S.A (PIE) |  | Pirapora - MG
Pirapora 7 | UFV.RS.MG.033190-2 | MG | UFV | Operação | Solar | Radiação solar | Autorização | Radiação solar | 26/09/2017 | 31000 | 30000 | 8400 | Não | 17°24'29,495"S | 44°54'5,356"W | 2016-03-04 | 2051-03-04 | 100% para Pirapora VII Energias Renováveis S.A (PIE) |  | Pirapora - MG
Pirapora 9 | UFV.RS.MG.033192-9 | MG | UFV | Operação | Solar | Radiação solar | Autorização | Radiação solar | 26/09/2017 | 31000 | 30000 | 8400 | Não | 17°24'27,561"S | 44°54'43,929"W | 2016-03-04 | 2051-03-04 | 100% para Pirapora IX Energias Renováveis S.A (PIE) |  | Pirapora - MG
Piratini | UTE.FL.RS.028239-1 | RS | UTE | Operação | Biomassa | Floresta | Autorização | Resíduos Florestais | 26/01/2003 | 10000 | 10000 | 0 | Não | 31° 25' 0,001" S | 53° 5' 0,000" W | 2001-07-24 | 2031-07-24 | 100% para Piratini Energia S.A (PIE) |  | Piratini - RS
Piratininga | UTE.PE.SP.002082-6 | SP | UTE | Operação | Fóssil | Petróleo | Concessão | Óleo Combustível | 01/01/1954 | 390000 | 190000 | 345700 | Não | 23° 42' 1,001" S | 46° 40' 41,002" W | 1995-07-07 | 2015-07-07 | 100% para BAIXADA SANTISTA ENERGIA S.A. (SP) |  | São Paulo - SP
Pirauá | EOL.CV.PE.028481-5 | PE | EOL | Operação | Eólica | Cinética do vento | Autorização | Cinética do vento | 05/05/2010 | 4950 | 4950 | 1280 | Não | 7°29'44"S | 35°29'44"W | 2002-01-24 | 2032-01-24 | 100% para Eólica Pirauá Geradora de Energia S.A. (PIE) |  | Macaparana - PE
Pirelli Campinas | UTE.PE.SP.033175-9 | SP | UTE | Operação | Fóssil | Petróleo | Registro | Óleo Diesel | 17/04/2015 | 3395 | 3395 | 0 | Não | 22°56'28"S | 47°9'0"W |  |  | 100% para Pirelli Pneus S.A (REG) |  | Campinas - SP
Pirelli Santo André | UTE.PE.SP.033063-9 | SP | UTE | Operação | Fóssil | Petróleo | Registro | Óleo Diesel | 22/04/2015 | 3150 | 3150 | 0 | Não | 23°39'45"S | 46°30'22"W |  |  | 100% para Pirelli Pneus S.A (REG) |  | Santo André - SP
Pires | UTE.PE.SC.029913-8 | SC | UTE | Operação | Fóssil | Petróleo | Registro | Óleo Diesel | 07/10/2008 | 364 | 364 | 0 | Não | 26°59'30,548"S | 48°38'4,621"W |  |  | 100% para Pires Hotéis e Turismo Ltda. (REG) |  | Balneário Camboriú - SC
Pissarrão | CGH.PH.MG.002055-9 | MG | CGH | Operação | Hídrica | Potencial hidráulico | Registro | Potencial hidráulico | 01/01/1925 | 800 | 800 | 550 | Não | -1 | -1 |  |  | 100% para CEMIG GERAÇÃO E TRANSMISSÃO S.A (REG) |  | Araguari - MG
Pitangueiras | UTE.AI.SP.028859-4 | SP | UTE | Operação | Biomassa | Agroindustriais | Autorização | Bagaço de Cana de Açúcar | 02/05/2002 | 70000 | 70000 | 2480 | Não | 21°3'8,045"S | 48°15'45,446"W | 2018-06-04 | 2053-06-04 | 100% para PITANGUEIRAS AÇÚCAR E ÁLCOOL LTDA (PIE) |  | Pitangueiras - SP
Pitangui | UTE.CM.MG.028658-3 | MG | UTE | Operação | Fóssil | Carvão mineral | Registro | Calor de Processo - CM |  | 4000 | 4000 | 0 | Não | 19°41'30"S | 44°55'33"W |  |  | 100% para Rio Rancho Agropecuária S.A (REG) |  | Pitangui - MG
Pitangui | CGH.PH.MG.028081-0 | MG | CGH | Operação | Hídrica | Potencial hidráulico | Registro | Potencial hidráulico | 01/01/1969 | 1456 | 1456 | 0 | Não | -1 | -1 |  |  | 100% para COMPANHIA TECIDOS SANTANENSE (REG) |  | Conceição do Pará - MG
Pitangui | CGH.PH.PR.002085-0 | PR | CGH | Operação | Hídrica | Potencial hidráulico | Registro | Potencial hidráulico | 01/01/1911 | 865.55 | 865.55 | 90 | Não | 25°2'0"S | 50°8'0"W |  |  | 100% para COPEL GERAÇÃO E TRANSMISSÃO S.A. (REG) | 64 - Parana, Paranapanema, Amambai e outros | Ponta Grossa - PR
Pitinga | UHE.PH.AM.028009-7 | AM | UHE | Operação | Hídrica | Potencial hidráulico | Concessão | Potencial hidráulico | 01/01/1986 | 24960 | 24960 | 0 | Não | -1 | -1 | 1986-02-26 | 2016-02-26 | 100% para Mineração Taboca S.A (APE) |  | Presidente Figueiredo - AM
Pito | CGH.PH.SC.030794-7 | SC | CGH | Operação | Hídrica | Potencial hidráulico | Autorização | Potencial hidráulico | 18/11/2015 | 4400 | 4000 | 2300 | Não | 27°34'52"S | 51°21'18"W | 2012-03-23 | 2042-03-23 | 100% para PINHAL GERADORA DE ENERGIA S.A (PIE) | 71 - Canoas | Campos Novos - SC
Pitombeira | EOL.CV.CE.030926-5 | CE | EOL | Operação | Eólica | Cinética do vento | Autorização | Cinética do vento | 22/12/2018 | 27300 | 27300 | 14800 | Não | 4° 36' 2.192" S | 37° 38' 55.982" W | 2012-07-26 | 2047-07-26 | 100% para Energia dos Ventos IV S.A (PIE) |  | Aracati - CE
Pituaçu Solar | UFV.RS.BA.030730-0 | BA | UFV | Operação | Solar | Radiação solar | Registro | Radiação solar |  | 404.8 | 404.8 | 0 | Não | 12° 56' 45" S | 38° 25' 04" W |  |  | 100% para Superintendência dos Desportos do Estado da Bahia (REG) |  | Salvador - BA
Pium | UTE.PE.RR.002087-7 | RR | UTE | Operação | Fóssil | Petróleo | Registro | Óleo Diesel | 01/09/2004 | 18 | 18 | 0 | Não | 3°21'1,04"N | 59°52'40,825"W |  |  | 100% para Companhia Energética de Roraima (REG) |  | Bonfim - RR
Pizzatto | UTE.FL.PR.028227-8 | PR | UTE | Operação | Biomassa | Floresta | Registro | Resíduos Florestais | 28/06/2001 | 2000 | 2000 | 0 | Não | 26° 25' 40,800" S | 51° 18' 57,600" W |  |  | 100% para Indústrias Pedro N. Pizzatto Ltda (REG) |  | General Carneiro - PR
Planaltina | EOL.CV.BA.030322-4 | BA | EOL | Operação | Eólica | Cinética do vento | Autorização | Cinética do vento | 04/07/2014 | 27200 | 27200 | 12270 | Não | 13° 59' 16.600" S | 42° 38' 20.200" W | 2010-08-06 | 2045-08-06 | 100% para Centrais Eólicas Planaltina S.A (PIE) |  | Caetité - BA
Planalto | PCH.PH.GO.028737-7 | GO | PCH | Operação | Hídrica | Potencial hidráulico | Autorização | Potencial hidráulico | 15/07/2009 | 17000 | 17000 | 14110 | Não | -1 | -1 | 2002-10-09 | 2032-10-09 | 100% para PLANALTO ENERGETICA S.A. (PIE) |  | Cassilândia - MS, Aporé - GO
Planalto Bioenergia | UTE.AI.SP.037515-2 | SP | UTE | Construção não iniciada | Biomassa | Agroindustriais | Autorização | Bagaço de Cana de Açúcar | - | 50000 | 0 | 24600 | Não | 20°59'16,17"S | 49°53'41,17"W | 2018-05-17 | 2053-05-17 | 100% para PLANALTO BIOENERGIA SPE LTDA (PIE) |  | Planalto - SP
Planeta Pé Injetados | UTE.PE.SC.030524-3 | SC | UTE | Operação | Fóssil | Petróleo | Registro | Óleo Diesel | 01/06/2010 | 265 | 265 | 0 | Não | 27° 20' 0,852" S | 48° 51' 57,132" W |  |  | 100% para Planeta Pé Injetados Ltda (REG) |  | São João Batista - SC
Plano Alto | PCH.PH.SC.028754-7 | SC | PCH | Operação | Hídrica | Potencial hidráulico | Autorização | Potencial hidráulico | 14/02/2008 | 16000 | 16000 | 9250 | Não | -1 | -1 | 2002-11-07 | 2032-11-07 | 100% para SPE Plano Alto Energia S.A (PIE) |  | Faxinal dos Guedes - SC, Xanxerê - SC, Xavantina - SC
Plantar | UTE.FL.MG.030757-2 | MG | UTE | Operação | Biomassa | Floresta | Registro | Gás de Alto Forno - Biomassa | 09/02/2009 | 5000 | 5000 | 0 | Não | 19°26'38,4"S | 44°20'16,8"W |  |  | 100% para Plantar Siderúrgica S.A (REG) |  | lagoas - MG
PLASDIL - Plásticos Divinópolis | UTE.PE.MG.030481-6 | MG | UTE | Operação | Fóssil | Petróleo | Registro | Óleo Diesel | 24/03/2011 | 1772 | 1772 | 0 | Não | 20°36'46,717"S | 42°8'51,86"W |  |  | 100% para PLASDIL – Plásticos Divinópolis S.A (REG) |  | Divino - MG
Plasnew | UTE.PE.SP.028888-8 | SP | UTE | Operação | Fóssil | Petróleo | Registro | Óleo Diesel | 10/12/2002 | 696 | 696 | 0 | Não | 22°44'37,576"S | 46°53'52,087"W |  |  | 100% para Plasnew Utilidades Domésticas Ltda (REG) |  | Pedreira - SP
Plastamp | UTE.PE.PE.030210-4 | PE | UTE | Operação | Fóssil | Petróleo | Registro | Óleo Diesel | 01/01/2009 | 528 | 528 | 0 | Não | 8°17'12"S | 35°2'6"W |  |  | 100% para Plastseven Indústria e Comércio Ltda. (REG) |  | Cabo de Santo Agostinho - PE
PLÁSTICOS PARANÁ | UTE.PE.PR.033195-3 | PR | UTE | Operação | Fóssil | Petróleo | Registro | Óleo Diesel | 01/06/2008 | 1760 | 1760 | 0 | Não | 25°27'29"S | 49°15'25"W |  |  | 100% para Stemac Energia S.A. (REG) |  | Curitiba - PR
Plastseven | UTE.PE.RJ.030207-4 | RJ | UTE | Operação | Fóssil | Petróleo | Registro | Óleo Diesel | 10/12/2009 | 2912 | 2912 | 0 | Não | 22°9'11,898"S | 42°25'1,96"W |  |  | 100% para Plastseven Indústria e Comércio Ltda. (REG) |  | Bom Jardim - RJ
Plasútil | UTE.PE.SP.029030-0 | SP | UTE | Operação | Fóssil | Petróleo | Registro | Óleo Diesel | 01/02/2003 | 725 | 725 | 0 | Não | 22°19'30,439"S | 49°4'58,804"W |  |  | 100% para Plasútil Indústria e Comércio de Plásticos Ltda (REG) |  | Bauru - SP
Plaza Macaé | UTE.PE.RJ.033039-6 | RJ | UTE | Operação | Fóssil | Petróleo | Registro | Óleo Diesel | 07/11/2011 | 1200 | 1200 | 0 | Não | 22°23'35"S | 41°48'28"W |  |  | 100% para Condomínio Plaza Macaé (REG) |  | Macaé - RJ
Pluritec Indústria e Comércio de Máquinas | UTE.PE.SP.029755-0 | SP | UTE | Operação | Fóssil | Petróleo | Registro | Óleo Diesel | 28/08/2008 | 168 | 168 | 0 | Não | 23° 33' 58,740" S | 46° 34' 33,140" W |  |  | 100% para Pluritec Indústria e Comércio de Máquinas (REG) |  | São Paulo - SP
PMJ-SO | UTE.PE.TO.033102-3 | TO | UTE | Operação | Fóssil | Petróleo | Registro | Óleo Diesel | 01/11/1994 | 352 | 352 | 0 | Não | 10°11'33"S | 48°20'6"W |  |  | 100% para Claro S.A (REG) |  | Palmas - TO
Poço | CGH.PH.RO.030052-7 | RO | CGH | Operação | Hídrica | Potencial hidráulico | Registro | Potencial hidráulico | 19/05/2015 | 720 | 720 | 0 | Não | -1 | -1 |  |  | 100% para J. L. Geração de energia Ltda - ME (REG) |  | Vilhena - RO
Poço da Cruz | CGH.PH.PE.030539-1 | PE | CGH | Operação | Hídrica | Potencial hidráulico | Registro | Potencial hidráulico | 01/02/2012 | 797.64 | 797.64 | 150 | Não | -1 | -1 |  |  | 100% para Central Geradora Hidrelétrica Poço da Cruz Ltda (REG) |  | Ibimirim - PE
Poço Fundo | PCH.PH.MG.002092-3 | MG | PCH | Operação | Hídrica | Potencial hidráulico | Concessão | Potencial hidráulico |  | 30000 | 9160 | 5790 | Não | 21°48'24,23"S | 46°8'6,167"W | 2025-08-19 | 2045-05-29 | 100% para CEMIG GERAÇÃO E TRANSMISSÃO S.A (PIE) | 61 - Grande | Poço Fundo - MG
Poço Fundo | PCH.PH.RJ.030600-2 | RJ | PCH | Operação | Hídrica | Potencial hidráulico | Autorização | Potencial hidráulico | 02/10/2020 | 14000 | 14000 | 7200 | Não | -1 | -1 | 2011-07-19 | 2043-11-25 | 100% para POÇO FUNDO ENERGIA S/A (PIE) |  | São José do Vale do Rio Preto - RJ
Poções | CGH.PH.MG.029231-1 | MG | CGH | Operação | Hídrica | Potencial hidráulico | Registro | Potencial hidráulico | 15/10/1945 | 800 | 800 | 0 | Não | 19°10'23"S | 48°43'51"W |  |  | 100% para SOCIEDADE EDUCACIONAL UBERABENSE (REG) | 60 - Paranaiba | Prata - MG
POLARIS MINERAÇÃO | UTE.PE.MG.033926-1 | MG | UTE | Operação | Fóssil | Petróleo | Registro | Óleo Diesel | 06/08/2010 | 1224 | 1224 | 0 | Não | 20°26'45"S | 43°55'57"W |  |  | 100% para Mineração Polaris Ltda. (REG) |  | Belo Vale - MG
Poliana Oliveira Lucas | UFV.RS.PA.045892-9 | PA | UFV | Operação | Solar | Radiação solar | Registro | Radiação solar | 01/09/2019 | 1 | 1 | 0 | N/I | 3° 45' 47,369" S | 49° 52' 56,449" W |  |  | 100% para EQUATORIAL PARÁ DISTRIBUIDORA DE ENERGIA S.A. (REG) |  | Tucuruí - PA
Poliana Rodrigues de Brito | UFV.RS.PA.045657-8 | PA | UFV | Operação | Solar | Radiação solar | Registro | Radiação solar | 03/09/2019 | 1 | 1 | 0 | N/I | 3° 55' 36,127" S | 49° 52' 38,366" W |  |  | 100% para EQUATORIAL PARÁ DISTRIBUIDORA DE ENERGIA S.A. (REG) |  | Tucuruí - PA
Policam | UTE.GN.RJ.029746-1 | RJ | UTE | Operação | Fóssil | Gás natural | Registro | Gás Natural | 28/08/2008 | 4000 | 4000 | 0 | Não | 21°45'6,836"S | 41°19'49,714"W |  |  | 100% para Policam Campos Biotecnologia Ltda. (REG) |  | Campos dos Goytacazes - RJ
Polifrigor | UTE.PE.SP.028979-5 | SP | UTE | Operação | Fóssil | Petróleo | Registro | Óleo Diesel | 29/10/2003 | 1056 | 1056 | 0 | Não | 22°13'55,661"S | 48°43'7,946"W |  |  | 100% para Polifrigor Indústria e Comércio de Alimentos Ltda (REG) |  | Itapuí - SP
Polimix Ambiental | UTE.GN.SP.036913-6 | SP | UTE | Operação | Fóssil | Gás natural | Registro | Gás Natural | 16/05/2016 | 2.4 | 2.4 | 0 | Não | 23°28'22,72"S | 46°54'23,38"W |  |  | 100% para IRO INDUSTRIA DE RECICLAGEM E COMERCIO DE MATERIAIS DE CONSTRUCAO LTDA. (REG) |  | Santana de Parnaíba - SP
POLIMIX_AMBIENTAL_I | UTE.PE.SP.033385-9 | SP | UTE | Operação | Fóssil | Petróleo | Registro | Óleo Diesel | 01/01/2015 | 800 | 800 | 0 | Não | 23°28'22,56"S | 46°54'25,15"W |  |  | 50% para ASE Empreendimentos Participações Ltda. (REG) 50% para Vila Nova Ltda. (REG) |  | Santana de Parnaíba - SP
Polirim | UTE.PE.RS.030971-0 | RS | UTE | Operação | Fóssil | Petróleo | Registro | Óleo Diesel | 21/07/2012 | 508 | 508 | 0 | Não | 29°10'0,836"S | 51°10'43,896"W |  |  | 100% para Polirim do Brasil Indústria de Peças Ltda (REG) |  | Caxias do Sul - RS
Politriz | UTE.PE.MG.031024-7 | MG | UTE | Operação | Fóssil | Petróleo | Registro | Óleo Diesel | 01/01/2013 | 288 | 288 | 0 | Não | 19° 1' 39,972" S | 48° 19' 54,264" W |  |  | 100% para LM Indústria Comercio Importação e Exportação LTDA. (REG) |  | Uberlândia - MG
Poly Embalagens | UTE.PE.BA.029741-0 | BA | UTE | Operação | Fóssil | Petróleo | Registro | Óleo Diesel | 01/10/2007 | 324 | 324 | 0 | Não | 12° 47' 4,000" S | 38° 24' 14,000" W |  |  | 100% para Poly Embalagens Ltda. (REG) |  | Simões Filho - BA
Poly II | UTE.PE.BA.029744-5 | BA | UTE | Operação | Fóssil | Petróleo | Registro | Óleo Diesel | 28/08/2008 | 168 | 168 | 0 | Não | 12° 47' 4,000" S | 38° 24' 14,000" W |  |  | 100% para Poly Embalagens Ltda. (REG) |  | Simões Filho - BA
Pombal | UTE.PE.RO.002096-6 | RO | UTE | Operação | Fóssil | Petróleo | Registro | Óleo Diesel |  | 48 | 48 | 0 | Não | 6°45'10,136"S | 37°44'40,87"W |  |  | 100% para ENERGISA RONDÔNIA - DISTRIBUIDORA DE ENERGIA S.A (SP) |  | Porto Velho - RO
Ponta do Costa | UTE.GN.RJ.028199-9 | RJ | UTE | Operação | Fóssil | Gás natural | Registro | Gás Natural | 30/05/2001 | 4000 | 4000 | 0 | Não | 22°52'50,754"S | 42°1'12,27"W |  |  | 100% para Refinaria Nacional de Sal S.A. (REG) |  | Cabo Frio - RJ
PONTA GROSSA - 1 | UTE.PE.PR.033358-1 | PR | UTE | Operação | Fóssil | Petróleo | Registro | Óleo Diesel | 29/09/2003 | 144 | 144 | 0 | Não | 25°5'53"S | 50°8'49"W |  |  | 100% para Claro S.A (REG) |  | Ponta Grossa - PR
Ponta Negra | UTE.GN.AM.029361-0 | AM | UTE | Operação | Fóssil | Gás natural | Autorização | Gás Natural | 15/12/2006 | 66000 | 85380 | 0 | Não | 3° 5' 36,000" S | 60° 4' 26,000" W | 2006-01-18 | 2036-01-18 | 100% para Gera Amazonas Geradora de Energia do Amazonas S.A. (PIE) |  | Manaus - AM
Pontal | PCH.PH.MG.029226-5 | MG | PCH | Construção não iniciada | Hídrica | Potencial hidráulico | Autorização | Potencial hidráulico | - | 29000 | 0 | 0 | Não | -1 | -1 | 2005-01-12 | 2035-01-12 | 100% para DM Construtora de Obras Ltda (PIE) |  | Ponte Nova - MG
Pontal 2 A | EOL.CV.RS.031509-5 | RS | EOL | Operação | Eólica | Cinética do vento | Autorização | Cinética do vento | 02/12/2016 | 21600 | 21600 | 0 | Não | 30°15'53,29"S | 50°47'0,219"W | 2014-05-21 | 2049-05-21 | 100% para ENERPLAN ENERGIA EÓLICA IV S.A (PIE) |  | Viamão - RS
Pontal 2 B | EOL.CV.RS.030460-3 | RS | EOL | Operação | Eólica | Cinética do vento | Autorização | Cinética do vento | 25/04/2015 | 11200 | 11200 | 4200 | Não | 30°16'40,42"S | 50°47'51,97"W | 2011-03-04 | 2046-03-04 | 100% para Força dos Ventos Energia Eólica S.A (PIE) |  | Viamão - RS
Pontal 3 B | EOL.CV.RS.030901-0 | RS | EOL | Operação | Eólica | Cinética do vento | Autorização | Cinética do vento | 17/01/2017 | 27000 | 27000 | 11000 | Não | 30° 15' 21,41"S | 50° 45' 58,22"W | 2012-07-03 | 2047-07-03 | 100% para Enerplan Energia Eólica III S.A (PIE) |  | Viamão - RS
Pontal do Prata | PCH.PH.GO.029118-8 | GO | PCH | Operação | Hídrica | Potencial hidráulico | Autorização | Potencial hidráulico | 14/04/2012 | 13774 | 13774 | 7400 | Não | -1 | -1 | 2004-04-22 | 2034-04-22 | 100% para Rialma Companhia Energética V S.A (PIE) |  | Aporé - GO, Chapadão do Céu - GO
Ponte Alta | CGH.PH.TO.027569-7 | TO | CGH | Operação | Hídrica | Potencial hidráulico | Registro | Potencial hidráulico | 01/01/1948 | 280 | 280 | 0 | Não | -1 | -1 |  |  | 100% para ALVORADA ENERGIA S.A. (REG) |  | Ponte Alta do Bom Jesus - TO
Ponte Alta | PCH.PH.MS.029013-0 | MS | PCH | Operação | Hídrica | Potencial hidráulico | Autorização | Potencial hidráulico | 05/06/2007 | 13000 | 13000 | 9800 | Não | -1 | -1 | 2003-12-30 | 2033-12-30 | 100% para ENERGÉTICA PONTE ALTA S.A. (PIE) |  | São Gabriel do Oeste - MS
Ponte Branca | PCH.PH.SP.031107-3 | SP | PCH | Construção | Hídrica | Potencial hidráulico | Autorização | Potencial hidráulico | - | 10500 | 0 | 5810 | Não | -1 | -1 | 2013-05-13 | 2043-05-13 | 100% para PB PRODUÇÃO DE ENERGIA ELÉTRICA EIRELI (PIE) |  | Águas de Santa Bárbara - SP, Iaras - SP
Ponte de Pedra | UHE.PH.MT.002103-2 | MT | UHE | Operação | Hídrica | Potencial hidráulico | Concessão | Potencial hidráulico | 19/07/2005 | 176100 | 176100 | 133600 | Não | 17°36'27,985"S | 54°49'38,305"W | 1999-10-01 | 2034-10-01 | 100% para ENGIE BRASIL ENERGIA S.A. (PIE) | 66 - Alto Paraguai | Sonora - MS, Itiquira - MT
PONTE QUEIMADA | CGH.PH.MG.031693-8 | MG | CGH | Operação | Hídrica | Potencial hidráulico | Registro | Potencial hidráulico | 17/07/2014 | 1000 | 1000 | 0 | Não | -1 | -1 |  |  | 100% para PONTE QUEIMADA ENERGIA S. A (REG) |  | Bom Jesus do Galho - MG
Ponte Queimada I | CGH.PH.MG.028569-2 | MG | CGH | Operação | Hídrica | Potencial hidráulico | Registro | Potencial hidráulico | 01/01/1955 | 880 | 880 | 730 | Não | -1 | -1 |  |  | 100% para ENERGIA LIMPA PARTICIPAÇÕES LTDA (REG) |  | Rio Casca - MG
Ponte Serrada | PCH.PH.SC.033228-3 | SC | PCH | Operação | Hídrica | Potencial hidráulico | Autorização | Potencial hidráulico | 01/10/2020 | 4320 | 4100 | 0 | Não | 26°46'20"S | 52°2'2"W | 2015-11-27 | 2050-11-27 | 100% para PONTE SERRADA GERAÇÃO DE ENERGIA S/A. (PIE) | 73 - Uruguai, Chapeco,Passo Fundo e outros | Passos Maia - SC
Ponto Novo | CGH.PH.BA.029894-8 | BA | CGH | Operação | Hídrica | Potencial hidráulico | Registro | Potencial hidráulico |  | 600 | 600 | 0 | Não | -1 | -1 |  |  | 100% para Engelux Engenharia Ltda. (REG) |  | Ponto Novo - BA
PORTAL DO VALE | CGH.PH.MT.035559-3 | MT | CGH | Operação | Hídrica | Potencial hidráulico | Registro | Potencial hidráulico | 15/05/2015 | 3000 | 3000 | 0 | Não | -1 | -1 |  |  | 100% para Noah's Ark Participações Ltda - ME (REG) |  | Campo Verde - MT, Chapada dos Guimarães - MT
Porto Alegre | UTE.AI.AL.030017-9 | AL | UTE | Operação | Biomassa | Agroindustriais | Registro | Bagaço de Cana de Açúcar | 25/04/2005 | 2400 | 2400 | 0 | Não | 8°54'45,677"S | 35°43'11,212"W |  |  | 100% para Destilaria Autônoma Porto Alegre Ltda. (REG) |  | Colônia Leopoldina - AL
PORTO ALEGRE - 1 | UTE.PE.RS.033322-0 | RS | UTE | Operação | Fóssil | Petróleo | Registro | Óleo Diesel | 01/01/1998 | 404.8 | 404.8 | 0 | Não | 30°1'39"S | 51°12'14"W |  |  | 100% para Claro S.A (REG) |  | Porto Alegre - RS
PORTO ALEGRE - 2 | UTE.PE.RS.033324-7 | RS | UTE | Operação | Fóssil | Petróleo | Registro | Óleo Diesel | 01/01/2013 | 2299.2 | 2299.2 | 0 | Não | 30°4'11"S | 51°13'30"W |  |  | 100% para Claro S.A (REG) |  | Porto Alegre - RS
PORTO ALEGRE - RUA SILVEIRO | UTE.PE.RS.034982-8 | RS | UTE | Operação | Fóssil | Petróleo | Registro | Óleo Diesel | 19/06/1997 | 144 | 144 | 0 | Não | 30°4'12,2"S | 51°13'52,6"W |  |  | 100% para Claro S.A (REG) |  | Porto Alegre - RS
Porto Colômbia | UHE.PH.MG.002117-2 | MG | UHE | Operação | Hídrica | Potencial hidráulico | Concessão | Potencial hidráulico | 29/06/1973 | 320000 | 320000 | 186000 | Não | 20°7'26,812"S | 48°34'19,056"W | 2012-12-04 | 2042-12-31 | 100% para FURNAS-CENTRAIS ELÉTRICAS S.A. (SP) | 61 - Grande | Planura - MG, Guaíra - SP
Porto das Águas | UTE.AI.GO.029999-5 | GO | UTE | Operação | Biomassa | Agroindustriais | Autorização | Bagaço de Cana de Açúcar | 18/11/2011 | 160000 | 160000 | 69400 | Não | 18°28'8,82"S | 52°36'8,32"W | 2009-01-09 | 2044-01-09 | 100% para Cerradinho Bioenergia S.A (PIE) |  | Chapadão do Céu - GO
Porto das Barcas | EOL.CV.PI.030827-7 | PI | EOL | Operação | Eólica | Cinética do vento | Autorização | Cinética do vento | 02/07/2014 | 20000 | 20000 | 11200 | Não | 2° 49' 14,344" S | 41° 44' 30,329" W | 2012-04-09 | 2047-04-09 | 100% para PORTO DAS BARCAS ENERGIA S.A. (PIE) |  | Parnaíba - PI
Porto das Pedras | PCH.PH.MS.028995-7 | MS | PCH | Operação | Hídrica | Potencial hidráulico | Autorização | Potencial hidráulico | 14/10/2008 | 28030 | 28030 | 23060 | Não | -1 | -1 | 2003-12-04 | 2033-12-04 | 100% para Empresa Energética Porto das Pedras S.A. (PIE) |  | Água Clara - MS, Chapadão do Sul - MS
Porto de Moz – CEPA | UTE.PE.PA.035721-9 | PA | UTE | Operação | Fóssil | Petróleo | Autorização | Óleo Diesel | 01/02/2017 | 8040 | 8040 | 0 | Não | 1°44'54"S | 52°14'18"W | 2016-05-24 | 2051-05-24 | 79% para GUASCOR DO BRASIL LTDA (PIE) 21% para Soenergy – Sistemas Internacionais de Energia S.A (PIE) |  | Porto de Moz - PA
Porto de Sergipe I | UTE.GN.SE.032228-8 | SE | UTE | Operação | Fóssil | Gás natural | Autorização | Gás Natural | 21/03/2020 | 1515640 | 1515640 | 867000 | Não | 10°48'56,326"S | 36°56'13,424"W | 2015-11-24 | 2050-11-24 | 100% para CELSE - CENTRAIS ELETRICAS DE SERGIPE S.A. (PIE) |  | Barra dos Coqueiros - SE
Porto do Delta | EOL.CV.PI.030639-8 | PI | EOL | Operação | Eólica | Cinética do vento | Autorização | Cinética do vento | 04/11/2016 | 30800 | 30800 | 17800 | Não | 2°50'37,288"S | 41°41'59,993"W | 2011-09-09 | 2041-09-09 | 100% para PORTO DO DELTA ENERGIA S.A. (PIE) |  | Parnaíba - PI
Porto do Itaqui (Antiga Termomaranhão) | UTE.CM.MA.029700-3 | MA | UTE | Operação | Fóssil | Carvão mineral | Autorização | Carvão Mineral | 05/02/2013 | 360137 | 360137 | 0 | Não | 2° 31' 43,000" S | 44° 18' 20,000" W | 2008-05-14 | 2043-05-14 | 100% para ITAQUI GERAÇÃO DE ENERGIA S/A (PIE) |  | São Luís - MA
Porto do Pecém | UTE.GN.CE.029574-4 | CE | UTE | Operação | Fóssil | Gás natural | Autorização | Gás Natural | 01/06/2003 | 5250 | 5250 | 0 | Não | 3°36'20,279"S | 38°58'19,474"W | 2007-05-14 | 2037-05-14 | 100% para Companhia de Integração Portuária do Ceará (APE) |  | São Gonçalo do Amarante - CE
Porto do Pecém | CGU.CA.CE.029533-7 | CE | CGU | Operação | Undi-Elétrica | Cinética da água | Registro | Cinética da água |  | 50 | 50 | 0 | Não | 3° 32' 12,240" S | 38° 47' 53,720" W |  |  | 100% para Secretaria de Infra-Estrutura do Governo do Estado do Ceará (REG) |  | São Gonçalo do Amarante - CE
Porto do Pecém I (Antiga MPX) | UTE.CM.CE.029720-8 | CE | UTE | Operação | Fóssil | Carvão mineral | Autorização | Carvão Mineral | 01/12/2012 | 720274 | 720274 | 0 | Não | 3° 35' 1,560" S | 38° 50' 42,000" W | 2008-07-01 | 2043-07-01 | 100% para PORTO DO PECÉM GERAÇÃO DE ENERGIA S/A (PIE) |  | São Gonçalo do Amarante - CE
Porto do Pecém II | UTE.CM.CE.030098-5 | CE | UTE | Operação | Fóssil | Carvão mineral | Autorização | Carvão Mineral | 18/10/2013 | 365000 | 365000 | 0 | Não | 3° 35' 45,000" S | 38° 52' 32,000" W | 2009-05-26 | 2044-05-26 | 100% para PECÉM II GERAÇÃO DE ENERGIA S.A. (PIE) |  | São Gonçalo do Amarante - CE
Porto Estrela | UHE.PH.MG.027196-9 | MG | UHE | Operação | Hídrica | Potencial hidráulico | Concessão | Potencial hidráulico | 04/09/2001 | 112000 | 112000 | 61800 | Não | 19°6'57,221"S | 42°39'45,143"W | 1997-07-10 | 2032-07-10 | 66.6667% para Aliança Geração de Energia S.A. (PIE) 33.3333% para Coteminas S.A. (APE) | 56 - Doce | Açucena - MG, Braúnas - MG, Joanésia - MG
Porto Franco | PCH.PH.TO.029059-9 | TO | PCH | Operação | Hídrica | Potencial hidráulico | Autorização | Potencial hidráulico | 14/11/2009 | 30000 | 30000 | 19300 | Não | -1 | -1 | 2004-02-04 | 2034-02-04 | 100% para PORTO FRANCO ENERGÉTICA S.A (PIE) |  | Dianópolis - TO, Novo Jardim - TO
Porto Góes | UHE.PH.SP.002123-7 | SP | UHE | Operação | Hídrica | Potencial hidráulico | Concessão | Potencial hidráulico | 04/11/1928 | 24800 | 24800 | 11630 | Não | -1 | -1 | 2012-11-30 | 2042-11-30 | 100% para EMPRESA METROPOLITANA DE ÁGUAS E ENERGIA SA (SP) |  | Salto - SP
Porto Primavera (Eng° Sérgio Motta) | UHE.PH.SP.002127-0 | SP | UHE | Operação | Hídrica | Potencial hidráulico | Concessão | Potencial hidráulico | 22/01/1999 | 1540000 | 1540000 | 886800 | Não | 22°28'32,425"S | 52°57'31,266"W | 2019-04-15 | 2049-04-15 | 100% para COMPANHIA ENERGÉTICA DE SÃO PAULO (PIE) | 63 - Parana, Verde , Peixe, e outros | Anaurilândia - MS, Rosana - SP
Porto Raso | UHE.PH.SP.002128-8 | SP | UHE | Operação | Hídrica | Potencial hidráulico | Concessão | Potencial hidráulico | 01/01/1982 | 28400 | 28400 | 0 | Não | 24°3'42,627"S | 47°24'58,892"W | 1996-06-28 | 2016-06-28 | 100% para COMPANHIA BRASILEIRA DE ALUMÍNIO (APE) | 81 - Ribeira do Iguape | Tapiraí - SP
Porto Salgado | EOL.CV.PI.030830-7 | PI | EOL | Operação | Eólica | Cinética do vento | Autorização | Cinética do vento | 10/07/2014 | 20000 | 20000 | 7800 | Não | 2°50'23,93"S | 41°43'37,05"W | 2012-04-09 | 2047-04-09 | 100% para PORTO SALGADO ENERGIA S.A. (PIE) |  | Parnaíba - PI
Porto Seguro | EOL.CV.BA.030323-2 | BA | EOL | Operação | Eólica | Cinética do vento | Autorização | Cinética do vento | 04/07/2014 | 6400 | 6400 | 2730 | Não | 13° 51' 46.600" S | 42° 40' 21.600" W | 2010-08-06 | 2045-08-06 | 100% para Centrais Eólicas Porto Seguro S.A (PIE) |  | Igaporã - BA
Porto Walter – BBF Acre | UTE.PE.AC.034413-3 | AC | UTE | Operação | Fóssil | Petróleo | Autorização | Óleo Diesel | 15/09/2016 | 3692 | 3692 | 0 | Não | 8°15'48"S | 72°44'29"W | 2015-08-13 | 2045-08-13 | 87% para AMAZONBIO - INDÚSTRIA E COMÉRCIO DE BIODIESEL DA AMAZÔNIA LTDA. (PIE) 13% para BRASIL BIO FUELS S.A. (PIE) |  | Porto Walter - AC
Posses | CGH.PH.MG.031281-9 | MG | CGH | Operação | Hídrica | Potencial hidráulico | Registro | Potencial hidráulico | 26/11/2013 | 950 | 950 | 0 | Não | -1 | -1 |  |  | 100% para GRAO MOGOL ENERGIA LTDA (REG) |  | Carvalhos - MG
Posto | CGH.PH.RS.028915-9 | RS | CGH | Operação | Hídrica | Potencial hidráulico | Registro | Potencial hidráulico | 01/06/1996 | 780 | 780 | 550 | Não | -1 | -1 |  |  | 100% para COPREL COOPERATIVA DE GERAÇÃO DE ENERGIA E DESENVOLVIMENTO (REG) |  | Lagoa Vermelha - RS
Posto Aline | UTE.PE.MG.030686-0 | MG | UTE | Operação | Fóssil | Petróleo | Registro | Óleo Diesel |  | 80 | 80 | 0 | Não | 19° 1' 39,972" S | 48° 19' 54,264" W |  |  | 100% para Aline Auto Posto Ltda (REG) |  | Uberlândia - MG
Posto Cidade das Praias | UTE.PE.SC.031348-3 | SC | UTE | Operação | Fóssil | Petróleo | Registro | Óleo Diesel | 14/12/2013 | 0.24 | 0.24 | 0 | Não | 28°37'29,87"S | 49°2'56,864"W |  |  | 100% para Posto Cidade das Praias Ltda (REG) |  | Jaguaruna - SC
Posto Dangelis | UTE.PE.MG.031077-8 | MG | UTE | Operação | Fóssil | Petróleo | Registro | Óleo Diesel | 25/11/2011 | 192 | 192 | 0 | Não | 16°43'21,745"S | 43°51'55,519"W |  |  | 100% para Posto D'Angelis Ltda. (REG) |  | Montes Claros - MG
Posto de Saude Bom Jesus | UFV.RS.PA.042941-4 | PA | UFV | Operação | Solar | Radiação solar | Registro | Radiação solar | 25/10/2018 | 3 | 3 | 0 | N/I | 1° 52' 22,332" S | 52° 38' 38,616" W |  |  | 100% para EQUATORIAL PARÁ DISTRIBUIDORA DE ENERGIA S.A. (REG) |  | Porto de Moz - PA
Posto de Saude Primavera | UFV.RS.PA.040219-2 | PA | UFV | Operação | Solar | Radiação solar | Registro | Radiação solar | 03/03/2018 | 1 | 1 | 0 | N/I | 1°58'55,488"S | 53°10'4,08"W |  |  | 100% para EQUATORIAL PARÁ DISTRIBUIDORA DE ENERGIA S.A. (REG) |  | Porto de Moz - PA
Posto de Saude Terra Preta | UFV.RS.PA.043121-4 | PA | UFV | Operação | Solar | Radiação solar | Registro | Radiação solar | 11/12/2018 | 3 | 3 | 0 | N/I | 2° 7' 9,120" S | 53° 16' 32,520" W |  |  | 100% para EQUATORIAL PARÁ DISTRIBUIDORA DE ENERGIA S.A. (REG) |  | Prainha - PA
Posto de Saude União do Povo Pedreira | UFV.RS.PA.043017-0 | PA | UFV | Operação | Solar | Radiação solar | Registro | Radiação solar | 21/11/2018 | 3 | 3 | 0 | N/I | 2° 4' 39,108" S | 52° 20' 39,912" W |  |  | 100% para EQUATORIAL PARÁ DISTRIBUIDORA DE ENERGIA S.A. (REG) |  | Porto de Moz - PA
Posto Horizonte | CGH.PH.PR.030604-5 | PR | CGH | Operação | Hídrica | Potencial hidráulico | Registro | Potencial hidráulico | 01/01/1980 | 630 | 630 | 0 | Não | -1 | -1 |  |  | 100% para Lenir Pedro Mozzer (REG) |  | Palmas - PR
Posto Mime | UTE.PE.SC.030398-4 | SC | UTE | Operação | Fóssil | Petróleo | Registro | Óleo Diesel | 01/10/2010 | 134 | 134 | 0 | Não | 27°15'3,91"S | 49°57'20,347"W |  |  | Não Informado |  | Pouso Redondo - SC
Posto Rodrigues Macedo | UTE.PE.MG.031173-1 | MG | UTE | Operação | Fóssil | Petróleo | Registro | Óleo Diesel | 01/04/2013 | 160 | 160 | 0 | Não | 19°41'56,026"S | 46°10'25,356"W |  |  | 100% para Posto Rodrigues Macedo Ltda (REG) |  | Campos Altos - MG
Potiguar | EOL.CV.RN.032356-0 | RN | EOL | Operação | Eólica | Cinética do vento | Autorização | Cinética do vento | 29/12/2018 | 27300 | 27300 | 11500 | Não | 5°3'42,926"S | 35°54'17,335"W | 2015-05-11 | 2050-05-11 | 100% para USINA DE ENERGIA EÓLICA POTIGUAR S/A (PIE) |  | São Bento do Norte - RN
Potiguar | UTE.PE.RN.028655-9 | RN | UTE | Operação | Fóssil | Petróleo | Autorização | Óleo Diesel | 03/03/2009 | 53120 | 53120 | 39690 | Não | 5° 52' 28,600" S | 35° 18' 10,000" W | 2002-06-26 | 2032-06-26 | 100% para Companhia Energética Potiguar S.A. (PIE) |  | Macaíba - RN
Potiguar B 31 | EOL.CV.RN.040600-7 | RN | EOL | Construção | Eólica | Cinética do vento | Autorização | Cinética do vento | - | 45450 | 0 | 0 | Não | 5° 16' 19,098" S | 37° 6' 49,883" W | 2020-04-02 | 2055-04-02 | 100% para EOL POTIGUAR B31 SPE S.A. (PIE) |  | Serra do Mel - RN
Potiguar B 32 | EOL.CV.RN.040601-5 | RN | EOL | Construção | Eólica | Cinética do vento | Autorização | Cinética do vento | - | 48510 | 0 | 0 | Não | 5° 17' 17,473" S | 37° 7' 47,540" W | 2020-04-02 | 2055-04-02 | 100% para EOL POTIGUAR B32 SPE S.A (PIE) |  | Serra do Mel - RN
Potiguar B 33 | EOL.CV.RN.040602-3 | RN | EOL | Construção | Eólica | Cinética do vento | Autorização | Cinética do vento | - | 58905 | 0 | 0 | Não | 5° 17' 31,438" S | 37° 9' 14,720" W | 2020-04-02 | 2055-04-02 | 100% para EOL POTIGUAR B33 SPE S.A (PIE) |  | Serra do Mel - RN
Potiguar III | UTE.PE.RN.029556-6 | RN | UTE | Operação | Fóssil | Petróleo | Autorização | Óleo Diesel | 03/03/2009 | 66400 | 66400 | 0 | Não | 5° 52' 22,080" S | 35° 18' 50,810" W | 2007-04-19 | 2042-04-19 | 100% para Companhia Energética Potiguar S.A. (PIE) |  | Macaíba - RN
Potiguará | UTE.PE.BA.030136-1 | BA | UTE | Operação | Fóssil | Petróleo | Registro | Óleo Diesel | 01/07/2008 | 186 | 186 | 0 | Não | 15°35'32,842"S | 39°52'32,376"W |  |  | 100% para VULCABRAS AZALEIA-RSCALCADOS E ARTIGOS ESPORTIVOS S/A (REG) |  | Potiraguá - BA
Potirendaba I (Antiga Cerradinho Potirendaba) | UTE.AI.SP.029655-4 | SP | UTE | Operação | Biomassa | Agroindustriais | Autorização | Bagaço de Cana de Açúcar | 01/08/2008 | 40200 | 40200 | 12100 | Não | 21° 6' 14,094" S | 49° 19' 37,708" W | 2007-12-27 | 2037-12-27 | 100% para COFCO INTERNATIONAL BRASIL S.A. (PIE) |  | Potirendaba - SP
POUSADA SAO RAFAEL | UFV.RS.MG.033900-8 | MG | UFV | Operação | Solar | Radiação solar | Registro | Radiação solar | 10/04/2015 | 6 | 6 | 0 | Não | 22°23'13"S | 44°57'59"W |  |  | 100% para Cesar Saullo (REG) |  | Passa Quatro - MG
Pouso Alegre | CGH.PH.MG.002137-7 | MG | CGH | Operação | Hídrica | Potencial hidráulico | Registro | Potencial hidráulico | 01/01/1925 | 352 | 352 | 0 | Não | -1 | -1 |  |  | 100% para CIA ELETROQUÍMICA JARAGUÁ (REG) |  | Formiga - MG
Povo Novo | EOL.CV.RS.031562-1 | RS | EOL | Construção | Eólica | Cinética do vento | Autorização | Cinética do vento | - | 8400 | 0 | 3600 | Não | 32° 0' 45,081" S | 52° 15' 31,320" W | 2014-06-05 | 2049-06-05 | 100% para VENTOS DE POVO NOVO S.A. (PIE) |  | Rio Grande - RS
Poxoréo (José Fragelli) | PCH.PH.MT.027416-0 | MT | PCH | Operação | Hídrica | Potencial hidráulico | Concessão | Potencial hidráulico |  | 1200 | 1200 | 550 | Não | 15°50'19,599"S | 54°22'54,685"W | 1997-12-10 | 2027-12-10 | 100% para PRIMAVERA ENERGIA S.A. (PIE) | 66 - Alto Paraguai | Poxoréo - MT
PPD | UTE.PE.SP.030846-3 | SP | UTE | Operação | Fóssil | Petróleo | Registro | Óleo Diesel | 11/04/2012 | 42 | 42 | 0 | Não | 23° 39' 0,288" S | 46° 38' 53,196" W |  |  | 100% para PPD do Brasil Suporte à Pesquisa Clínica Ltda (REG) |  | São Paulo - SP
PQU | UTE.GN.SP.029362-8 | SP | UTE | Operação | Fóssil | Gás natural | Autorização | Gás Natural | 01/09/2005 | 8760 | 8760 | 0 | Não | 23°39'27,036"S | 46° 32' 16,800" W | 2013-10-09 | 2043-10-09 | 100% para Braskem S/A (APE) |  | Santo André - SP
PRAÇA CRISTAL | UTE.PE.RS.033669-6 | RS | UTE | Operação | Fóssil | Petróleo | Registro | Óleo Diesel | 14/12/2000 | 92 | 92 | 0 | Não | 31°1'35"S | 52°2'58"W |  |  | 100% para Empresa Concessionária de Rodovias do Sul S.A - ECOSUL (REG) |  | Cristal - RS
PRAÇA GLÓRIA | UTE.PE.RS.033458-8 | RS | UTE | Operação | Fóssil | Petróleo | Registro | Óleo Diesel | 14/12/2000 | 92 | 92 | 0 | Não | 31°27'0"S | 52°38'26"W |  |  | 100% para Empresa Concessionária de Rodovias do Sul S.A - ECOSUL (REG) |  | Canguçu - RS
PRAÇA PAVÃO | UTE.PE.RS.033503-7 | RS | UTE | Operação | Fóssil | Petróleo | Registro | Óleo Diesel | 14/12/2000 | 92 | 92 | 0 | Não | 31°34'52,212"S | 52°20'28,176"S |  |  | 100% para Empresa Concessionária de Rodovias do Sul S.A - ECOSUL (REG) |  | Pelotas - RS
PRAÇA RETIRO | UTE.PE.RS.033459-6 | RS | UTE | Operação | Fóssil | Petróleo | Registro | Óleo Diesel | 14/12/2000 | 92 | 92 | 0 | Não | 31°37'30"S | 52°19'4"W |  |  | 100% para Empresa Concessionária de Rodovias do Sul S.A - ECOSUL (REG) |  | Pelotas - RS
Praia da Costa | UTE.GN.ES.028216-2 | ES | UTE | Operação | Fóssil | Gás natural | Registro | Gás Natural | 01/10/2002 | 3646 | 3646 | 0 | Sim | 20°19'47"S | 40°17'33"W |  |  | 100% para Construtora Sá Cavalcanti Ltda (REG) |  | Vila Velha - ES
Praia do Morgado | EOL.CV.CE.028440-8 | CE | EOL | Operação | Eólica | Cinética do vento | Autorização | Cinética do vento | 26/05/2010 | 28800 | 28800 | 10230 | Não | 2°48'54,481"S | 40°14'5,207"W | 2001-12-27 | 2031-12-27 | 100% para Central Eólica Praia do Morgado S.A (PIE) |  | Acaraú - CE
Praia Formosa | EOL.CV.CE.028631-1 | CE | EOL | Operação | Eólica | Cinética do vento | Autorização | Cinética do vento | 26/08/2009 | 105000 | 105000 | 28830 | Não | 2° 54' 18.350" S | 41° 2' 21.292" W | 2002-06-05 | 2032-06-05 | 100% para CPFL Energias Renováveis S.A. (PIE) |  | Camocim - CE
Praiamar | UTE.PE.RN.030452-2 | RN | UTE | Operação | Fóssil | Petróleo | Registro | Óleo Diesel | 01/05/2010 | 113 | 113 | 0 | Não | 5°45'3,236"S | 35°15'8,118"W |  |  | 100% para Praiamar Empreendimentos Turísticos Ltda (REG) |  | Natal - RN
Praias de Parajuru | EOL.CV.CE.028724-5 | CE | EOL | Operação | Eólica | Cinética do vento | Autorização | Cinética do vento | 19/08/2009 | 28800 | 28804 | 9250 | Não | 4° 21' 47.000" S | 37° 53' 2.000" W | 2002-09-25 | 2032-09-25 | 100% para Central Eólica Praia de Parajuru S.A (PIE) |  | Beberibe - CE
Prainha | PCH.PH.SC.033961-0 | SC | PCH | Construção não iniciada | Hídrica | Potencial hidráulico | Autorização | Potencial hidráulico | - | 13050 | 0 | 6520 | Não | -1 | -1 | 2017-08-30 | 2052-08-30 | 100% para NOVACASA GERAÇÃO DE ENERGIA SPE LTDA (PIE) |  | Abelardo Luz - SC
Prainha – CEPA | UTE.PE.PA.035722-7 | PA | UTE | Operação | Fóssil | Petróleo | Autorização | Óleo Diesel | 01/02/2017 | 3960 | 3268 | 0 | Não | 1°47'39"S | 53°28'32"W | 2016-05-24 | 2051-05-24 | 79% para GUASCOR DO BRASIL LTDA (PIE) 21% para Soenergy – Sistemas Internacionais de Energia S.A (PIE) |  | Prainha - PA
Prata | CGH.PH.SC.030093-4 | SC | CGH | Operação | Hídrica | Potencial hidráulico | Registro | Potencial hidráulico | 18/08/2011 | 3000 | 3000 | 0 | Não | -1 | -1 |  |  | 100% para Companhia Energética Rio das Flores S.A. (REG) |  | Bandeirante - SC
Pratinha - Azul Energética | CGH.PH.MG.028343-6 | MG | CGH | Operação | Hídrica | Potencial hidráulico | Registro | Potencial hidráulico | 16/03/1980 | 525 | 525 | 0 | Não | 19°43'57"S | 46°18'32"W |  |  | 100% para AZUL ENERGÉTICA E PROJETOS ELÉTRICOS LTDA (REG) | 60 - Paranaiba | Pratinha - MG
Pratudão | CGH.PH.BA.030579-0 | BA | CGH | Operação | Hídrica | Potencial hidráulico | Registro | Potencial hidráulico | 20/12/2000 | 1760 | 1760 | 720 | Não | -1 | -1 |  |  | 100% para Diasa Dourado Irrigação e Agricultura S/A (REG) |  | Jaborandi - BA
Precon Minas Gerais PL | UTE.PE.MG.032754-9 | MG | UTE | Operação | Fóssil | Petróleo | Registro | Óleo Diesel | 01/08/2010 | 2400 | 2400 | 0 | Não | 19°38'17"S | 44°0'50"W |  |  | 100% para Engenharia e Geração de Energia - Eireli - ME (REG) |  | Pedro Leopoldo - MG
Predilecta | UTE.FL.SP.035103-2 | SP | UTE | Operação | Biomassa | Floresta | Autorização | Biogás - Floresta | 20/12/2019 | 5000 | 5000 | 4500 | Não | 21°33'2,711"S | 48°31'30,973"W | 2016-11-10 | 2051-11-10 | 100% para PREDILECTA ALIMENTOS LTDA (PIE) |  | Matão - SP
Premiata Tintas e Vernizes Gráficos | UTE.PE.SP.033360-3 | SP | UTE | Operação | Fóssil | Petróleo | Registro | Óleo Diesel | 16/06/2013 | 136 | 136 | 0 | Não | 23°29'58"S | 46°49'33"W |  |  | 100% para Actega Premiata Tintas e Vernizes Graficos LTDA (REG) |  | Barueri - SP
Presente de Deus | PCH.PH.MT.030239-2 | MT | PCH | Construção não iniciada | Hídrica | Potencial hidráulico | Autorização | Potencial hidráulico | - | 13403 | 0 | 8500 | Não | -1 | -1 | 2010-01-26 | 2040-01-26 | 100% para PRESENTE DE DEUS ENERGÉTICA S/A (PIE) |  | Campos de Júlio - MT, Comodoro - MT
Presidente | EOL.CV.PB.029083-1 | PB | EOL | Operação | Eólica | Cinética do vento | Autorização | Cinética do vento | 14/01/2009 | 4800 | 4800 | 1340 | Não | 6°34'28,43"S | 34°58'33,23"W | 2004-03-17 | 2029-03-17 | 100% para Vale dos Ventos Geradora Eólica S.A (PIE) |  | Mataraca - PB
Presidente Goulart | PCH.PH.BA.002146-6 | BA | PCH | Operação | Hídrica | Potencial hidráulico | Concessão | Potencial hidráulico |  | 8000 | 8000 | 5210 | Não | -1 | -1 | 1997-08-07 | 2027-08-08 | 100% para AFLUENTE GERAÇÃO DE ENERGIA ELÉTRICA S.A (SP) |  | Correntina - BA
Prezzotto 1 | CGH.PH.SC.029254-0 | SC | CGH | Operação | Hídrica | Potencial hidráulico | Registro | Potencial hidráulico |  | 300 | 300 | 0 | Não | 26° 47’ 44, 66” S | 52° 20’ 21,56” W |  |  | 100% para Sementes Prezzotto Ltda (REG) | 73 - Uruguai, Chapeco,Passo Fundo e outros | Xanxerê - SC
Primavera | EOL.CV.BA.030726-2 | BA | EOL | Operação | Eólica | Cinética do vento | Autorização | Cinética do vento | 10/11/2017 | 29900 | 29900 | 16400 | Não | 11° 44' 0.100" S | 41° 22' 22.800" W | 2012-02-01 | 2047-02-01 | 100% para Enel Green Power Primavera Eólica S.A (PIE) |  | Morro do Chapéu - BA
Primavera | PCH.PH.RO.028840-3 | RO | PCH | Operação | Hídrica | Potencial hidráulico | Autorização | Potencial hidráulico | 07/02/2007 | 25700 | 25700 | 0 | Não | 11°54'16"S | 61°14'7"W | 2002-12-19 | 2032-12-19 | 100% para ELETRO CESAR GERAÇÃO DE ENERGIA LTDA (PIE) | 15 - Madeira | Pimenta Bueno - RO, Primavera de Rondônia - RO
Primavera | PCH.PH.MT.002155-5 | MT | PCH | Operação | Hídrica | Potencial hidráulico | Concessão | Potencial hidráulico |  | 8120 | 8120 | 4200 | Não | -1 | -1 | 1997-12-10 | 2027-12-10 | 100% para PRIMAVERA ENERGIA S.A. (PIE) |  | Poxoréo - MT, Primavera do Leste - MT
Primavera do Leste | UTE.FL.MT.030089-6 | MT | UTE | Operação | Biomassa | Floresta | Autorização | Resíduos Florestais | 30/12/2009 | 8000 | 8000 | 0 | Não | 15°33'8,258"S | 54°18'0,191"W | 2009-05-13 | 2039-05-13 | 100% para Cargill Agrícola S.A. (APE) |  | Primavera do Leste - MT
Primavera do Rio Turvo | PCH.PH.RS.029177-3 | RS | PCH | Construção não iniciada | Hídrica | Potencial hidráulico | Autorização | Potencial hidráulico | - | 30000 | 0 | 0 | Não | -1 | -1 | 2004-06-22 | 2034-06-22 | 100% para HIDROTÉRMICA S/A (PIE) |  | Ipê - RS, Protásio Alves - RS
Proceda | UTE.PE.SP.029330-0 | SP | UTE | Operação | Fóssil | Petróleo | Registro | Óleo Diesel | 01/01/1994 | 2494 | 2494 | 0 | Não | 23°39'0,7"S | 46°43'51"W |  |  | 100% para Tivit Terceirização de Processos Serviços e Tecnologia S/A (REG) |  | São Paulo - SP
Processamento de Fumo | UTE.PE.PR.028499-8 | PR | UTE | Operação | Fóssil | Petróleo | Registro | Óleo Diesel | 01/04/2002 | 900 | 900 | 0 | Não | 26°6'1,469"S | 49°47'51,666"W |  |  | 100% para Souza Cruz S.A (REG) |  | Rio Negro - PR
Procuradoria - Geral de Justiça do Estado de Goiás | UTE.PE.GO.031301-7 | GO | UTE | Operação | Fóssil | Petróleo | Registro | Óleo Diesel | 01/01/2014 | 800 | 800 | 0 | Não | 16°41'23,63"S | 49°14'24,64"W |  |  | 100% para Procuradoria – Geral de Justiça do Estado de Goiás (REG) |  | Goiânia - GO
Produtos Boacha | UTE.PE.MG.031148-0 | MG | UTE | Operação | Fóssil | Petróleo | Registro | Óleo Diesel | 01/06/2012 | 244 | 244 | 0 | Não | 19°24'47,704"S | 42°25'5,398"W |  |  | 100% para José Magno Rodrigues de Miranda - EPP (REG) |  | Ipaba - MG
PROJAC Central Globo de Produção | UTE.GN.RJ.027875-0 | RJ | UTE | Operação | Fóssil | Gás natural | Registro | Gás Natural | 10/05/2000 | 4950 | 4950 | 0 | Sim | 22°52'35,947"S | 43°13'40,35"W |  |  | 100% para TV Globo Ltda (REG) |  | Rio de Janeiro - RJ
Projeto Rio | UTE.PE.RJ.029975-8 | RJ | UTE | Operação | Fóssil | Petróleo | Registro | Óleo Diesel | 24/11/2008 | 630 | 630 | 0 | Não | 22°52'35,947"S | 43°13'40,35"W |  |  | 100% para Projeto Rio Empreendimentos Ltda. (REG) |  | Rio de Janeiro - RJ
PROLAGOS CONCESSIONÁRIA DE SERVIÇOS PÚBLICOS - BOOSTER BOTAFOGO | UTE.PE.RJ.033502-9 | RJ | UTE | Operação | Fóssil | Petróleo | Registro | Óleo Diesel | 01/12/2014 | 605.6 | 605.6 | 0 | Não | 22°46'4"S | 42°4'47"W |  |  | 100% para Prolagos S/A - Concessionária de Serviços Públicos de Água e Esgoto (REG) |  | São Pedro da Aldeia - RJ
PROLAGOS CONCESSIONÁRIA DE SERVIÇOS PÚBLICOS - BOOSTER CARIJOJO | UTE.PE.RJ.033505-3 | RJ | UTE | Operação | Fóssil | Petróleo | Registro | Óleo Diesel | 01/11/2014 | 3028 | 3028 | 0 | Não | 22°42'36"S | 42°14'55"W |  |  | 100% para Prolagos S/A - Concessionária de Serviços Públicos de Água e Esgoto (REG) |  | Araruama - RJ, São Pedro da Aldeia - RJ
PROLAGOS CONCESSIONÁRIA DE SERVIÇOS PÚBLICOS - BOOSTER GUARANI | UTE.PE.RJ.033671-8 | RJ | UTE | Operação | Fóssil | Petróleo | Registro | Óleo Diesel | 01/12/2014 | 208 | 208 | 0 | Não | 22°53'23"S | 42°2'57"W |  |  | 100% para Prolagos S/A - Concessionária de Serviços Públicos de Água e Esgoto (REG) |  | Cabo Frio - RJ
PROLAGOS CONCESSIONÁRIA DE SERVIÇOS PÚBLICOS - BOOSTER SERGEIRA | UTE.PE.RJ.034006-5 | RJ | UTE | Operação | Fóssil | Petróleo | Registro | Óleo Diesel | 01/11/2014 | 1540.8 | 1540.8 | 0 | Não | 22°46'43"S | 42°9'57"W |  |  | 100% para Prolagos S/A - Concessionária de Serviços Públicos de Água e Esgoto (REG) |  | São Pedro da Aldeia - RJ
PROLAGOS CONCESSIONÁRIA DE SERVIÇOS PÚBLICOS - EEE BAMBUZAL | UTE.PE.RJ.033538-0 | RJ | UTE | Operação | Fóssil | Petróleo | Registro | Óleo Diesel | 01/04/2015 | 144 | 144 | 0 | Não | 22°46'30"S | 41°55'10"W |  |  | 100% para Prolagos S/A - Concessionária de Serviços Públicos de Água e Esgoto (REG) |  | Armação de Búzios - RJ
PROLAGOS CONCESSIONÁRIA DE SERVIÇOS PÚBLICOS - EEE EXCELSIOR | UTE.PE.RJ.033976-8 | RJ | UTE | Operação | Fóssil | Petróleo | Registro | Óleo Diesel | 01/04/2015 | 120 | 120 | 0 | Não | 22°52'31"S | 42°2'20"W |  |  | 100% para Prolagos S/A - Concessionária de Serviços Públicos de Água e Esgoto (REG) |  | Cabo Frio - RJ
PROLAGOS CONCESSIONÁRIA DE SERVIÇOS PÚBLICOS - EEE EXISTENTE | UTE.PE.RJ.033509-6 | RJ | UTE | Operação | Fóssil | Petróleo | Registro | Óleo Diesel | 01/12/2014 | 120 | 120 | 0 | Não | 22°49'54"S | 42°6'21"W |  |  | 100% para Prolagos S/A - Concessionária de Serviços Públicos de Água e Esgoto (REG) |  | São Pedro da Aldeia - RJ
PROLAGOS CONCESSIONÁRIA DE SERVIÇOS PÚBLICOS - EEE JARDIM | UTE.PE.RJ.033535-5 | RJ | UTE | Operação | Fóssil | Petróleo | Registro | Óleo Diesel | 01/12/2014 | 208 | 208 | 0 | Não | 22°49'52"S | 42°1'24"W |  |  | 100% para Prolagos S/A - Concessionária de Serviços Públicos de Água e Esgoto (REG) |  | Cabo Frio - RJ
PROLAGOS CONCESSIONÁRIA DE SERVIÇOS PÚBLICOS - EEE RIO SALGADO | UTE.PE.RJ.033518-5 | RJ | UTE | Operação | Fóssil | Petróleo | Registro | Óleo Diesel | 01/04/2015 | 80 | 80 | 0 | Não | 22°50'19"S | 42°13'9"W |  |  | 100% para Prolagos S/A - Concessionária de Serviços Públicos de Água e Esgoto (REG) |  | Iguaba Grande - RJ
PROLAGOS CONCESSIONÁRIA DE SERVIÇOS PÚBLICOS - EEE SIQUEIRA | UTE.PE.RJ.033566-5 | RJ | UTE | Operação | Fóssil | Petróleo | Registro | Óleo Diesel | 01/12/2014 | 184 | 184 | 0 | Não | 22°52'38"S | 42°3'5"W |  |  | 100% para Prolagos S/A - Concessionária de Serviços Públicos de Água e Esgoto (REG) |  | Cabo Frio - RJ
PROLAGOS CONCESSIONÁRIA DE SERVIÇOS PÚBLICOS - ETA JUTURNAÍBA | UTE.PE.RJ.033515-0 | RJ | UTE | Operação | Fóssil | Petróleo | Registro | Óleo Diesel | 01/11/2014 | 3028 | 3028 | 0 | Não | 22°38'15"S | 42°17'53"W |  |  | 100% para Prolagos S/A - Concessionária de Serviços Públicos de Água e Esgoto (REG) |  | Araruama - RJ, São Pedro da Aldeia - RJ
PROLAGOS CONCESSIONÁRIA DE SERVIÇOS PÚBLICOS - ETA UNAMAR | UTE.PE.RJ.033707-2 | RJ | UTE | Operação | Fóssil | Petróleo | Registro | Óleo Diesel | 01/12/2014 | 84 | 84 | 0 | Não | 22°37'13"S | 42°0'20"W |  |  | 100% para Prolagos S/A - Concessionária de Serviços Públicos de Água e Esgoto (REG) |  | Cabo Frio - RJ
PROLAGOS CONCESSIONÁRIA DE SERVIÇOS PÚBLICOS - ETE BUZIOS | UTE.PE.RJ.033511-8 | RJ | UTE | Operação | Fóssil | Petróleo | Registro | Óleo Diesel | 01/12/2014 | 120 | 120 | 0 | Não | 22°46'39"S | 41°56'32"W |  |  | 100% para Prolagos S/A - Concessionária de Serviços Públicos de Água e Esgoto (REG) |  | Armação de Búzios - RJ
PROLAGOS CONCESSIONÁRIA DE SERVIÇOS PÚBLICOS - ETE CABO FRIO | UTE.PE.RJ.033574-6 | RJ | UTE | Operação | Fóssil | Petróleo | Registro | Óleo Diesel | 01/12/2014 | 120 | 120 | 0 | Não | 22°53'5"S | 42°3'10"W |  |  | 100% para Prolagos S/A - Concessionária de Serviços Públicos de Água e Esgoto (REG) |  | Cabo Frio - RJ
PROLAGOS CONCESSIONÁRIA DE SERVIÇOS PÚBLICOS - ETE IGUABA | UTE.PE.RJ.033995-4 | RJ | UTE | Operação | Fóssil | Petróleo | Registro | Óleo Diesel | 01/12/2014 | 120 | 120 | 0 | Não | 22°50'58"S | 42°14'25"W |  |  | 100% para Prolagos S/A - Concessionária de Serviços Públicos de Água e Esgoto (REG) |  | Iguaba Grande - RJ
PROLAGOS CONCESSIONÁRIA DE SERVIÇOS PÚBLICOS - ETE SAO PEDRO | UTE.PE.RJ.033539-8 | RJ | UTE | Operação | Fóssil | Petróleo | Registro | Óleo Diesel | 01/08/2013 | 288 | 288 | 0 | Não | 22°49'36"S | 42°7'31"W |  |  | 100% para Prolagos S/A - Concessionária de Serviços Públicos de Água e Esgoto (REG) |  | São Pedro da Aldeia - RJ
Promissão (Mário Lopes Leão) | UHE.PH.SP.002158-0 | SP | UHE | Operação | Hídrica | Potencial hidráulico | Concessão | Potencial hidráulico | 28/07/1975 | 264000 | 264000 | 98800 | Não | 21°17'45,818"S | 49°46'59,266"W | 1999-12-20 | 2029-12-20 | 100% para AES TIETÊ ENERGIA S.A (PIE) | 62 - Parana, Tiete e outros | Ubarana - SP
promold | UTE.PE.SC.033271-2 | SC | UTE | Operação | Fóssil | Petróleo | Registro | Óleo Diesel | 12/01/2015 | 1500 | 1500 | 0 | Não | 28°54'57"S | 49°39'40"W |  |  | 100% para PROMOLD COMÉRCIO DE MATERIAL DE CONSTRUÇÃO LTDA (REG) |  | Turvo - SC
PROQUIGEL QUIMICA | UTE.PE.BA.033402-2 | BA | UTE | Operação | Fóssil | Petróleo | Registro | Óleo Diesel | 01/05/2015 | 2880 | 2880 | 0 | Não | 12°40'38,208"S | 38°28'59,412"W |  |  | 100% para Unigel S/A. (REG) |  | Candeias - BA
Prosperidade I | UTE.GN.BA.032545-7 | BA | UTE | Operação | Fóssil | Gás natural | Autorização | Gás Natural | 16/10/2018 | 28022 | 28022 | 23300 | Não | 12°29'59,236"S | 38°12'28,098"W | 2016-04-27 | 2051-04-27 | 100% para IMETAME TERMELETRICA LTDA (PIE) |  | Camaçari - BA
Prosperidade II | UTE.GN.BA.037897-6 | BA | UTE | Construção não iniciada | Fóssil | Gás natural | Autorização | Gás Natural | - | 37364 | 0 | 34900 | Não | 12° 29' 58,610" S | 38° 12' 26,410" W | 2020-03-31 | 2055-03-31 | 100% para IMETAME TERMELETRICA LTDA (PIE) |  | Camaçari - BA
PROVIN JÓIAS | UTE.PE.RS.037652-3 | RS | UTE | Operação | Fóssil | Petróleo | Registro | Óleo Combustível | 27/01/2017 | 50.6 | 50.6 | 0 | Não | 27°37'16"S | 52°15'41"W |  |  | 100% para JP INDUSTRIA E COMERCIO DE ARTEFATOS DE METAIS LTDA - ME (REG) |  | Erechim - RS
PSJ | UTE.PE.SP.030252-0 | SP | UTE | Operação | Fóssil | Petróleo | Registro | Óleo Diesel | 20/02/2008 | 1800 | 1800 | 0 | Não | 23°18'17,568"S | 45°58'10,535"W |  |  | 100% para PSJ Empreendimentos e Participações Ltda. (REG) |  | Jacareí - SP
PTP - ETA TOCANTINÓPOLIS | UTE.PE.TO.032887-1 | TO | UTE | Operação | Fóssil | Petróleo | Registro | Óleo Diesel | 01/06/2013 | 184 | 184 | 0 | Não | 6°19'52"S | 47°25'15"W |  |  | 100% para Companhia de Saneamento do tocantinhs - SANEATINS (REG) |  | Tocantinópolis - TO
PTP 017 | UTE.PE.TO.032883-9 | TO | UTE | Operação | Fóssil | Petróleo | Registro | Óleo Diesel | 01/06/2013 | 120 | 120 | 0 | Não | 7°11'17"S | 48°11'58"W |  |  | 100% para Companhia de Saneamento do tocantinhs - SANEATINS (REG) |  | Araguaína - TO
PTP 029 | UTE.PE.TO.032880-4 | TO | UTE | Operação | Fóssil | Petróleo | Registro | Óleo Diesel | 01/06/2013 | 96 | 96 | 0 | Não | 7°9'21"S | 48°11'19"W |  |  | 100% para Companhia de Saneamento do tocantinhs - SANEATINS (REG) |  | Araguaína - TO
Pullman São Paulo Guarulhos Airport | UTE.PE.SP.035428-7 | SP | UTE | Operação | Fóssil | Petróleo | Registro | Óleo Diesel | 13/01/2016 | 648 | 648 | 0 | Não | 23°28'6,622"S | 46°31'51,902"W |  |  | 100% para Hotelaria Accor Brasil S/A (REG) |  | Guarulhos - SP
Pulo | PCH.PH.PR.034438-9 | PR | PCH | Operação | Hídrica | Potencial hidráulico | Autorização | Potencial hidráulico | 22/05/2019 | 8400 | 8400 | 0 | Não | 24°43'18,66"S | 50°8'3,76"W | 2016-06-18 | 2051-06-18 | 100% para HIDRELETRICA PULO LTDA - ME (PIE) | 64 - Parana, Paranapanema, Amambai e outros | Castro - PR
Púlpito | EOL.CV.SC.029051-3 | SC | EOL | Operação | Eólica | Cinética do vento | Autorização | Cinética do vento | 19/08/2011 | 30000 | 30000 | 8700 | Não | 28°28'15,63"S | 49°36'18,16"W | 2004-01-28 | 2034-01-28 | 100% para Púlpito Energia Eólica S.A. (PIE) |  | Bom Jardim da Serra - SC
Puma II | UTE.FL.PR.045824-4 | PR | UTE | Construção não iniciada | Biomassa | Floresta | Autorização | Licor Negro | - | 134800 | 0 | 0 | Não | 24° 14' 39,430" S | 50° 44' 36,490" W | 2020-04-16 | 2055-04-16 | 100% para KLABIN S.A. (PIE) |  | Ortigueira - PR
Pumaty | UTE.AI.PE.002946-7 | PE | UTE | Operação | Biomassa | Agroindustriais | Autorização | Bagaço de Cana de Açúcar |  | 8000 | 8040 | 0 | Não | 8° 33' 42,804" S | 35° 32' 40,056" W | 1993-12-21 | 2023-12-21 | 100% para Usina Pumaty S.A Industria de Açúcar e Álcool (APE) |  | Joaquim Nabuco - PE
PV Beta Test Site | UFV.RS.SP.030442-5 | SP | UFV | Operação | Solar | Radiação solar | Registro | Radiação solar |  | 1.7 | 1.7 | 0 | Não | 23° 29' 37,750" S | 46° 50' 42,000" W |  |  | 100% para DuPont do Brasil S.A (REG) |  | Barueri - SP
QGN - QUÍMICA GERAL DO NORDESTE | UTE.PE.BA.033168-6 | BA | UTE | Operação | Fóssil | Petróleo | Registro | Óleo Diesel | 31/01/2013 | 960 | 960 | 0 | Não | 12°41'51"S | 38°19'27"W |  |  | 100% para Stemac Energia S.A. (REG) |  | Camaçari - BA
Qualifund | UTE.PE.SP.029392-0 | SP | UTE | Operação | Fóssil | Petróleo | Registro | Óleo Diesel | 01/12/2005 | 11 | 11 | 0 | Não | 23°15'55,591"S | 47°17'59,1"W |  |  | 100% para Qualifund Fundição Ltda (REG) |  | Itu - SP
Quality Hotel Aracaju | UTE.PE.SE.040827-1 | SE | UTE | Operação | Fóssil | Petróleo | Registro | Óleo Diesel | 10/10/2018 | 320 | 320 | 0 | Não | 10° 56' 35,600" S | 37° 2' 54,150" W |  |  | 100% para CELI EMPREENDIMENTOS HOTELEIROS LTDA (REG) |  | Aracaju - SE
Quatá | UTE.AI.SP.028288-0 | SP | UTE | Operação | Biomassa | Agroindustriais | Autorização | Bagaço de Cana de Açúcar | 01/01/1999 | 56078 | 65000 | 6500 | Não | 22°12'22,5"S | 50°38'42,936"W | 2001-08-28 | 2031-08-28 | 100% para AÇUCAREIRA QUATÁ S.A (APE) |  | Quatá - SP
Quatiara | CGH.PH.SP.002164-4 | SP | CGH | Operação | Hídrica | Potencial hidráulico | Registro | Potencial hidráulico | 01/01/1939 | 2600 | 2600 | 1960 | Não | -1 | -1 |  |  | 100% para QUATIARA ENERGIA S.A. (REG) |  | Rancharia - SP
Quatro Bocas | UTE.PE.PA.002166-0 | PA | UTE | Operação | Fóssil | Petróleo | Registro | Óleo Diesel |  | 2300 | 2300 | 0 | Não | 2°25'15,83"S | 48°9'3,25"W |  |  | 100% para EQUATORIAL PARÁ DISTRIBUIDORA DE ENERGIA S.A. (REG) |  | Tomé-Açu - PA
Quatro M | UTE.PE.SP.029352-0 | SP | UTE | Operação | Fóssil | Petróleo | Registro | Óleo Diesel | 01/01/2004 | 184 | 184 | 0 | Não | 23° 32' 52,800" S | 46° 38' 9,600" W |  |  | 100% para Quatro M Empreendimentos Comerciais Ltda (REG) |  | São Paulo - SP
Quatro Ventos | EOL.CV.PE.031809-4 | PE | EOL | Construção não iniciada | Eólica | Cinética do vento | Autorização | Cinética do vento | - | 21000 | 0 | 9400 | Não | 7°28'58"S | 35°29'23"W | 2014-12-09 | 2049-12-09 | 100% para EOLICA QUATRO VENTOS S.A (PIE) |  | Macaparana - PE
Quebra Cuia | CGH.PH.MG.029959-6 | MG | CGH | Operação | Hídrica | Potencial hidráulico | Registro | Potencial hidráulico | 05/04/1925 | 130.4 | 130.4 | 0 | Não | -1 | -1 |  |  | 100% para Companhia Fabril Mascarenhas (REG) |  | Alvinópolis - MG
Quebra Dentes | PCH.PH.RS.031035-2 | RS | PCH | Operação | Hídrica | Potencial hidráulico | Autorização | Potencial hidráulico | 25/08/2020 | 22360 | 22360 | 9490 | Não | 29°21'50,706"S | 54°00'48,736"W | 2013-02-19 | 2043-02-19 | 100% para Quevedos Energética S.A (PIE) | 76 - Ibicui | Júlio de Castilhos - RS, Quevedos - RS
Quebra Queixo | UHE.PH.SC.002167-9 | SC | UHE | Operação | Hídrica | Potencial hidráulico | Concessão | Potencial hidráulico | 31/12/2003 | 120000 | 121500 | 59000 | Não | 26°39'27,821"S | 52°32'41,636"W | 2000-12-11 | 2035-12-11 | 100% para Companhia Energética Chapecó (PIE) | 73 - Uruguai, Chapeco,Passo Fundo e outros | Ipuaçu - SC, São Domingos - SC
Queimado | UHE.PH.MG.002176-8 | MG | UHE | Operação | Hídrica | Potencial hidráulico | Concessão | Potencial hidráulico | 16/06/2004 | 105000 | 105450 | 67900 | Não | 16°12'38,719"S | 47°19'23,967"W | 1997-12-18 | 2032-12-18 | 82.5000% para CEMIG GERAÇÃO E TRANSMISSÃO S.A (PIE) 17.5000% para CEB Participações S.A (PIE) | 42 - Paracatu e outros - Sao Francisco | Cristalina - GO, Unaí - MG
Queixada | PCH.PH.GO.030272-4 | GO | PCH | Operação | Hídrica | Potencial hidráulico | Autorização | Potencial hidráulico | 04/09/2012 | 30000 | 30000 | 22000 | Não | -1 | -1 | 2010-06-01 | 2040-06-01 | 100% para QUEIXADA ENERGÉTICA S/A (PIE) |  | Aporé - GO, Itarumã - GO
Queluz | PCH.PH.SP.029115-3 | SP | PCH | Operação | Hídrica | Potencial hidráulico | Autorização | Potencial hidráulico | 12/08/2011 | 30000 | 30000 | 21400 | Não | -1 | -1 | 2004-04-07 | 2034-04-07 | 100% para USINA PAULISTA QUELUZ DE ENERGIA S.A. (PIE) |  | Lavrinhas - SP, Queluz - SP
Quilombo | CGH.PH.RJ.038155-1 | RJ | CGH | Operação | Hídrica | Potencial hidráulico | Registro | Potencial hidráulico | 01/10/2019 | 3000 | 3000 | 0 | Não | 42°26'7,88"W | 21°51'49,08"S |  |  | 100% para QUILOMBO ENERGIA S/A (REG) | 58 - Paraiba do Sul | Carmo - RJ
QUÍMICA AMPARO ANÁPOLIS | UTE.PE.GO.033494-4 | GO | UTE | Operação | Fóssil | Petróleo | Registro | Óleo Diesel | 16/04/2015 | 735 | 735 | 0 | Não | 16°24'5,349"S | 48°56'13,429"W |  |  | 100% para Química Amparo Ltda (REG) |  | Anápolis - GO
QUÍMICA AMPARO GOIÂNIA | UTE.PE.GO.033506-1 | GO | UTE | Operação | Fóssil | Petróleo | Registro | Óleo Diesel | 16/04/2015 | 343 | 343 | 0 | Não | 16°36'53,016"S | 49°15'31,478"W |  |  | 100% para Química Amparo Ltda (REG) |  | Goiânia - GO
QUÍMICA AMPARO SALTO | UTE.PE.SP.033519-3 | SP | UTE | Operação | Fóssil | Petróleo | Registro | Óleo Diesel | 16/04/2015 | 1832.6 | 1832.6 | 0 | Não | 23°10'22,087"S | 47°16'0,948"W |  |  | 100% para Química Amparo Ltda (REG) |  | Salto - SP
QUÍMICA AMPARO SIMÕES FILHO CD | UTE.PE.BA.033534-7 | BA | UTE | Operação | Fóssil | Petróleo | Registro | Óleo Diesel | 16/04/2015 | 269.5 | 269.5 | 0 | Não | 12°49'41,538"S | 38°26'0,711"W |  |  | 100% para Química Amparo Ltda (REG) |  | Simões Filho - BA
QUÍMICA AMPARO SIMÕES FILHO FÁBRICA | UTE.PE.BA.033517-7 | BA | UTE | Operação | Fóssil | Petróleo | Registro | Óleo Diesel | 16/04/2015 | 3969 | 3969 | 0 | Não | 12°50'34,486"S | 38°26'52,292"W |  |  | 100% para Química Amparo Ltda (REG) |  | Simões Filho - BA
Quina | EOL.CV.BA.032364-0 | BA | EOL | Construção | Eólica | Cinética do vento | Autorização | Cinética do vento | - | 10800 | 0 | 5200 | Não | 13°58'51,879"S | 42°40'44,221"W | 2015-06-01 | 2050-06-01 | 100% para CENTRAIS EÓLICAS ITAPUÃ VII LTDA. (PIE) |  | Igaporã - BA
Quinta de Gomariz | EOL.CV.SC.032302-0 | SC | EOL | Operação | Eólica | Cinética do vento | Registro | Cinética do vento | 01/02/2015 | 4000 | 4000 | 0 | Não | 26°37'32"S | 51°40'31"W |  |  | 100% para Lusinvest Participações LTDA (REG) |  | Água Doce - SC
Quinta do Marquês | UTE.PE.SP.030215-5 | SP | UTE | Operação | Fóssil | Petróleo | Registro | Óleo Diesel | 01/11/2009 | 364 | 364 | 0 | Não | 23° 31' 45,000" S | 47° 8' 7,000" W |  |  | 100% para Viação Mauá S.A. (REG) |  | São Roque - SP
Quirinópolis | UTE.AI.GO.029268-0 | GO | UTE | Operação | Biomassa | Agroindustriais | Autorização | Bagaço de Cana de Açúcar | 22/11/2007 | 80000 | 80000 | 0 | Não | 18° 25' 45,120" S | 50° 27' 4,320" W | 2006-12-13 | 2041-12-13 | 100% para SJC Bioenergia Ltda (PIE) |  | Quirinópolis - GO
Quiteria Jaqueline Dos Santos Veloso | UFV.RS.PA.038806-8 | PA | UFV | Operação | Solar | Radiação solar | Registro | Radiação solar | 18/11/2017 | 1 | 1 | 0 | N/I | 1°59'59,316"S | 53°6'44,46"W |  |  | 100% para EQUATORIAL PARÁ DISTRIBUIDORA DE ENERGIA S.A. (REG) |  | Porto de Moz - PA
Quixaba | EOL.CV.CE.030369-0 | CE | EOL | Operação | Eólica | Cinética do vento | Autorização | Cinética do vento | 25/10/2012 | 25500 | 25500 | 9020 | Não | 4° 33' 48.200" S | 37° 41' 18.500" W | 2010-09-22 | 2045-09-22 | 100% para Central Eólica Quixaba S.A (PIE) |  | Aracati - CE
R & F Energia | CGH.PH.SC.030643-6 | SC | CGH | Operação | Hídrica | Potencial hidráulico | Registro | Potencial hidráulico | 01/08/2016 | 2836 | 2836 | 1790 | Não | 27°5'33,384"S | 50°43'22,004"W |  |  | 100% para R &amp F Energia Ltda (REG) | 71 - Canoas | Fraiburgo - SC
R. B. A. Portuguesa de Beneficência | UTE.PE.SP.029603-1 | SP | UTE | Operação | Fóssil | Petróleo | Registro | Óleo Diesel |  | 720 | 720 | 0 | Não | 23°34'2,7"S | 46°38'35,27"W |  |  | 100% para Real e Benemérita Associação Portuguesa de Beneficência (REG) |  | São Paulo - SP
Rabo do Macaco | PCH.PH.SC.032305-5 | SC | PCH | Construção | Hídrica | Potencial hidráulico | Autorização | Potencial hidráulico | - | 5700 | 0 | 2510 | Não | 26°21'8,75"S | 49°19'23,16"W | 2015-04-10 | 2045-04-10 | 100% para USINA RIO VERMELHO DE ENERGIA LTDA. (PIE) | 82 - Cachoeira, Sao Joao e outros | São Bento do Sul - SC
Rações Patense - Itaúna | UTE.FL.MG.032981-9 | MG | UTE | Operação | Biomassa | Floresta | Registro | Resíduos Florestais | 01/06/2015 | 3000 | 3000 | 0 | Não | 20°0'30,4"S | 44°35'50,6"W |  |  | 100% para Indústria Rações Patense Ltda. (REG) |  | Itaúna - MG
Rações Patense - Patos de Minas | UTE.PE.MG.033085-0 | MG | UTE | Operação | Fóssil | Petróleo | Registro | Óleo Diesel | 09/12/2009 | 848 | 848 | 0 | Não | 18°37'13,9"S | 46°33'58,2"W |  |  | 100% para Indústria Rações Patense Ltda. (REG) |  | Patos de Minas - MG
Rádio e Televisão Bandeirante | UTE.PE.SP.029579-5 | SP | UTE | Operação | Fóssil | Petróleo | Registro | Óleo Diesel | 01/02/2007 | 2545 | 2545 | 0 | Não | 23° 32' 52,800" S | 46° 38' 9,600" W |  |  | 100% para Rádio e Televisão Bandeirantes Ltda. (REG) |  | São Paulo - SP
Rádio e Televisão Record | UTE.PE.SP.028334-7 | SP | UTE | Operação | Fóssil | Petróleo | Registro | Óleo Diesel | 01/03/1997 | 4760 | 4760 | 0 | Não | 23° 32' 52,800" S | 46° 38' 9,600" W |  |  | 100% para Rádio e Televisão Record S.A (REG) |  | São Paulo - SP
Radioclínica | UTE.PE.MG.030658-4 | MG | UTE | Operação | Fóssil | Petróleo | Registro | Óleo Diesel | 06/06/2011 | 60 | 60 | 0 | Não | 18°55'7"S | 48°16'38"W |  |  | 100% para Clínica de Radiologia S.S Ltda (REG) |  | Uberlândia - MG
Raer Antonio Barros Silva | UFV.RS.PA.046312-4 | PA | UFV | Operação | Solar | Radiação solar | Registro | Radiação solar | 30/10/2019 | 1 | 1 | 0 | N/I | 3° 56' 50,878" S | 49° 49' 26,213" W |  |  | 100% para EQUATORIAL PARÁ DISTRIBUIDORA DE ENERGIA S.A. (REG) |  | Tucuruí - PA
Rafael Arabutã | CGH.PH.SC.045158-4 | SC | CGH | Operação | Hídrica | Potencial hidráulico | Registro | Potencial hidráulico | 16/08/2019 | 1200 | 1200 | 700 | Não | 27°6'20,62"S | 52°10'17,98"W |  |  | 100% para CINÉTICA ENERGIA LTDA (REG) | 73 - Uruguai, Chapeco,Passo Fundo e outros | Arabutã - SC
Rafael Araujo Barros | UFV.RS.PA.045309-9 | PA | UFV | Operação | Solar | Radiação solar | Registro | Radiação solar | 12/08/2019 | 1 | 1 | 0 | N/I | 3° 46' 52,126" S | 49° 46' 14,221" W |  |  | 100% para EQUATORIAL PARÁ DISTRIBUIDORA DE ENERGIA S.A. (REG) |  | Tucuruí - PA
Rafael Cardoso Rodrigues | UFV.RS.PA.045781-7 | PA | UFV | Operação | Solar | Radiação solar | Registro | Radiação solar | 30/09/2019 | 1 | 1 | 0 | N/I | 3° 47' 32,165" S | 49° 50' 3,732" W |  |  | 100% para EQUATORIAL PARÁ DISTRIBUIDORA DE ENERGIA S.A. (REG) |  | Tucuruí - PA
Rafael Farias Lopes | UFV.RS.PA.045340-4 | PA | UFV | Operação | Solar | Radiação solar | Registro | Radiação solar | 19/08/2019 | 1 | 1 | 0 | N/I | 3° 53' 4,114" S | 49° 46' 44,159" W |  |  | 100% para EQUATORIAL PARÁ DISTRIBUIDORA DE ENERGIA S.A. (REG) |  | Tucuruí - PA
Rafard | UTE.AI.SP.002903-3 | SP | UTE | Operação | Biomassa | Agroindustriais | Autorização | Bagaço de Cana de Açúcar | 01/01/1941 | 50000 | 50000 | 16500 | Não | 23° 0' 4,824" S | 47° 31' 46,776" W | 2004-03-10 | 2034-03-10 | 100% para Bioenergia Rafard Ltda (PIE) |  | Rafard - SP
Rafitec Geração Diesel fab 01 | UTE.PE.SC.033965-2 | SC | UTE | Operação | Fóssil | Petróleo | Registro | Óleo Diesel | 24/06/2015 | 2800 | 2800 | 0 | Não | 26°56'57,45"S | 52°31'49,82"W |  |  | 100% para Rafitec S/A Industria e Comercio de Sacarias (REG) |  | Xaxim - SC
Raiane Fonseca de Almeida | UFV.RS.PA.039221-9 | PA | UFV | Operação | Solar | Radiação solar | Registro | Radiação solar | 21/12/2017 | 1 | 1 | 0 | N/I | 1°40'23,736"S | 52°40'58,908"W |  |  | 100% para EQUATORIAL PARÁ DISTRIBUIDORA DE ENERGIA S.A. (REG) |  | Porto de Moz - PA
Raiane Santos de Albuquerque | UFV.RS.PA.046059-1 | PA | UFV | Operação | Solar | Radiação solar | Registro | Radiação solar | 27/09/2019 | 1 | 1 | 0 | N/I | 3° 53' 4,700" S | 49° 46' 34,072" W |  |  | 100% para EQUATORIAL PARÁ DISTRIBUIDORA DE ENERGIA S.A. (REG) |  | Tucuruí - PA
Raimunda Aragao Pinheiro | UFV.RS.PA.039641-9 | PA | UFV | Operação | Solar | Radiação solar | Registro | Radiação solar | 19/01/2018 | 1 | 1 | 0 | N/I | 1° 52' 35,933" S | 52° 38' 40,931" W |  |  | 100% para EQUATORIAL PARÁ DISTRIBUIDORA DE ENERGIA S.A. (REG) |  | Porto de Moz - PA
Raimunda Bezerra Neves | UFV.RS.PA.046028-1 | PA | UFV | Operação | Solar | Radiação solar | Registro | Radiação solar | 27/09/2019 | 1 | 1 | 0 | N/I | 3° 52' 57,259" S | 49° 47' 27,798" W |  |  | 100% para EQUATORIAL PARÁ DISTRIBUIDORA DE ENERGIA S.A. (REG) |  | Tucuruí - PA
Raimunda Bulamarque Nogueira | UFV.RS.PA.039721-0 | PA | UFV | Operação | Solar | Radiação solar | Registro | Radiação solar | 16/02/2018 | 1 | 1 | 0 | N/I | 2° 16' 15,528" S | 52° 53' 48,120" W |  |  | 100% para EQUATORIAL PARÁ DISTRIBUIDORA DE ENERGIA S.A. (REG) |  | Porto de Moz - PA
Raimunda Coelho | UFV.RS.PA.046651-4 | PA | UFV | Operação | Solar | Radiação solar | Registro | Radiação solar | 21/11/2019 | 1 | 1 | 0 | N/I | 3° 55' 45,178" S | 49° 50' 42,670" W |  |  | 100% para EQUATORIAL PARÁ DISTRIBUIDORA DE ENERGIA S.A. (REG) |  | Tucuruí - PA
Raimunda Correa Soares | UFV.RS.PA.039780-6 | PA | UFV | Operação | Solar | Radiação solar | Registro | Radiação solar | 22/01/2018 | 1 | 1 | 0 | N/I | 1° 52' 24,348" S | 52° 38' 38,940" W |  |  | 100% para EQUATORIAL PARÁ DISTRIBUIDORA DE ENERGIA S.A. (REG) |  | Porto de Moz - PA
Raimunda da Silva Bezerra | UFV.RS.PA.045331-5 | PA | UFV | Operação | Solar | Radiação solar | Registro | Radiação solar | 16/08/2019 | 1 | 1 | 0 | N/I | 3° 52' 58,091" S | 49° 46' 42,640" W |  |  | 100% para EQUATORIAL PARÁ DISTRIBUIDORA DE ENERGIA S.A. (REG) |  | Tucuruí - PA
Raimunda da Silva Sousa | UFV.RS.PA.040333-4 | PA | UFV | Operação | Solar | Radiação solar | Registro | Radiação solar | 15/03/2018 | 1 | 1 | 0 | N/I | 2°17'25,98"S | 52°28'13,8"W |  |  | 100% para EQUATORIAL PARÁ DISTRIBUIDORA DE ENERGIA S.A. (REG) |  | Porto de Moz - PA
Raimunda Das Gracas Flexa Nazare | UFV.RS.PA.040128-5 | PA | UFV | Operação | Solar | Radiação solar | Registro | Radiação solar | 03/02/2018 | 1 | 1 | 0 | N/I | 2°1'49,044"S | 53°9'35,172"W |  |  | 100% para EQUATORIAL PARÁ DISTRIBUIDORA DE ENERGIA S.A. (REG) |  | Porto de Moz - PA
Raimunda Das Gracas Gaia Baia | UFV.RS.PA.045480-0 | PA | UFV | Operação | Solar | Radiação solar | Registro | Radiação solar | 23/08/2009 | 1 | 1 | 0 | N/I | 3° 44' 47,350" S | 49° 51' 9,508" W |  |  | 100% para EQUATORIAL PARÁ DISTRIBUIDORA DE ENERGIA S.A. (REG) |  | Tucuruí - PA
Raimunda do Espirito Santo Furtado do O. | UFV.RS.PA.043128-1 | PA | UFV | Operação | Solar | Radiação solar | Registro | Radiação solar | 17/10/2018 | 1 | 1 | 0 | N/I | 2° 4' 51,240" S | 53° 35' 20,076" W |  |  | 100% para EQUATORIAL PARÁ DISTRIBUIDORA DE ENERGIA S.A. (REG) |  | Prainha - PA
Raimunda do Socorro Carvalho Pinto | UFV.RS.PA.045205-0 | PA | UFV | Operação | Solar | Radiação solar | Registro | Radiação solar | 07/08/2019 | 1 | 1 | 0 | N/I | 3° 47' 11,072" S | 49° 45' 15,358" W |  |  | 100% para EQUATORIAL PARÁ DISTRIBUIDORA DE ENERGIA S.A. (REG) |  | Tucuruí - PA
Raimunda Dos Santos Furtado | UFV.RS.PA.039503-0 | PA | UFV | Operação | Solar | Radiação solar | Registro | Radiação solar | 17/01/2018 | 1 | 1 | 0 | N/I | 1° 51' 20,628" S | 52° 44' 20,040" W |  |  | 100% para EQUATORIAL PARÁ DISTRIBUIDORA DE ENERGIA S.A. (REG) |  | Porto de Moz - PA
Raimunda Duarte Moreira | UFV.RS.PA.039822-5 | PA | UFV | Operação | Solar | Radiação solar | Registro | Radiação solar | 23/01/2018 | 1 | 1 | 0 | N/I | 1° 52' 23,232" S | 52° 38' 35,268" W |  |  | 100% para EQUATORIAL PARÁ DISTRIBUIDORA DE ENERGIA S.A. (REG) |  | Porto de Moz - PA
Raimunda Marques da Costa | UFV.RS.PA.045528-8 | PA | UFV | Operação | Solar | Radiação solar | Registro | Radiação solar | 02/09/2019 | 1 | 1 | 0 | N/I | 3° 45' 35,514" S | 49° 48' 22,010" W |  |  | 100% para EQUATORIAL PARÁ DISTRIBUIDORA DE ENERGIA S.A. (REG) |  | Tucuruí - PA
Raimunda Marques da Silva | UFV.RS.PA.046244-6 | PA | UFV | Operação | Solar | Radiação solar | Registro | Radiação solar | 23/10/2019 | 1 | 1 | 0 | N/I | 3° 53' 58,582" S | 49° 46' 44,573" W |  |  | 100% para EQUATORIAL PARÁ DISTRIBUIDORA DE ENERGIA S.A. (REG) |  | Tucuruí - PA
Raimunda Matos de Aragao | UFV.RS.PA.040089-0 | PA | UFV | Operação | Solar | Radiação solar | Registro | Radiação solar | 07/02/2018 | 1 | 1 | 0 | N/I | 1°57'16,56"S | 52°35'35,772"W |  |  | 100% para EQUATORIAL PARÁ DISTRIBUIDORA DE ENERGIA S.A. (REG) |  | Porto de Moz - PA
Raimunda Nileice Matos Torres | UFV.RS.PA.039975-2 | PA | UFV | Operação | Solar | Radiação solar | Registro | Radiação solar | 29/01/2018 | 1 | 1 | 0 | N/I | 1° 53' 16,584" S | 52° 32' 14,280" W |  |  | 100% para EQUATORIAL PARÁ DISTRIBUIDORA DE ENERGIA S.A. (REG) |  | Porto de Moz - PA
Raimunda Paes Silva | UFV.RS.PA.045316-1 | PA | UFV | Operação | Solar | Radiação solar | Registro | Radiação solar | 13/08/2019 | 1 | 1 | 0 | N/I | 3° 53' 5,410" S | 49° 47' 27,629" W |  |  | 100% para EQUATORIAL PARÁ DISTRIBUIDORA DE ENERGIA S.A. (REG) |  | Tucuruí - PA
Raimunda Pires Monteiro | UFV.RS.PA.043079-0 | PA | UFV | Operação | Solar | Radiação solar | Registro | Radiação solar | 15/10/2018 | 1 | 1 | 0 | N/I | 2° 2' 52,718" S | 53° 26' 29,857" W |  |  | 100% para EQUATORIAL PARÁ DISTRIBUIDORA DE ENERGIA S.A. (REG) |  | Prainha - PA
Raimunda Ramos Nazare | UFV.RS.PA.038829-7 | PA | UFV | Operação | Solar | Radiação solar | Registro | Radiação solar | 20/11/2017 | 1 | 1 | 0 | N/I | 2°0'0,828"S | 53°8'26,376"W |  |  | 100% para EQUATORIAL PARÁ DISTRIBUIDORA DE ENERGIA S.A. (REG) |  | Porto de Moz - PA
Raimunda Rodrigues de Sousa | UFV.RS.PA.045317-0 | PA | UFV | Operação | Solar | Radiação solar | Registro | Radiação solar | 13/08/2019 | 1 | 1 | 0 | N/I | 3° 46' 18,941" S | 49° 50' 4,765" W |  |  | 100% para EQUATORIAL PARÁ DISTRIBUIDORA DE ENERGIA S.A. (REG) |  | Tucuruí - PA
Raimunda Silva Matos | UFV.RS.PA.043082-0 | PA | UFV | Operação | Solar | Radiação solar | Registro | Radiação solar | 15/10/2018 | 1 | 1 | 0 | N/I | 2° 4' 17,616" S | 53° 28' 8,688" W |  |  | 100% para EQUATORIAL PARÁ DISTRIBUIDORA DE ENERGIA S.A. (REG) |  | Prainha - PA
Raimunda Soares da Cruz | UFV.RS.PA.045901-1 | PA | UFV | Operação | Solar | Radiação solar | Registro | Radiação solar | 01/09/2019 | 1 | 1 | 0 | N/I | 3° 47' 13,805" S | 49° 49' 47,219" W |  |  | 100% para EQUATORIAL PARÁ DISTRIBUIDORA DE ENERGIA S.A. (REG) |  | Tucuruí - PA
Raimundinho Bezerra Mendes | UFV.RS.PA.040471-3 | PA | UFV | Operação | Solar | Radiação solar | Registro | Radiação solar | 22/03/2018 | 1 | 1 | 0 | N/I | 2°18'44,676"S | 52°10'3,828"W |  |  | 100% para EQUATORIAL PARÁ DISTRIBUIDORA DE ENERGIA S.A. (REG) |  | Porto de Moz - PA
Raimundo Abreu Loureiro | UFV.RS.PA.038407-0 | PA | UFV | Operação | Solar | Radiação solar | Registro | Radiação solar | 23/10/2017 | 1 | 1 | 0 | N/I | 2°12'14,904"S | 53°14'15,324"W |  |  | 100% para EQUATORIAL PARÁ DISTRIBUIDORA DE ENERGIA S.A. (REG) |  | Porto de Moz - PA
Raimundo Alves Fernandes | UFV.RS.PA.039941-8 | PA | UFV | Operação | Solar | Radiação solar | Registro | Radiação solar | 09/02/2018 | 1 | 1 | 0 | N/I | 2° 13' 27,192" S | 52° 47' 11,904" W |  |  | 100% para EQUATORIAL PARÁ DISTRIBUIDORA DE ENERGIA S.A. (REG) |  | Porto de Moz - PA
Raimundo Alves Nunes | UFV.RS.PA.046424-4 | PA | UFV | Operação | Solar | Radiação solar | Registro | Radiação solar | 04/11/2019 | 1 | 1 | 0 | N/I | 3° 49' 29,888" S | 49° 46' 36,397" W |  |  | 100% para EQUATORIAL PARÁ DISTRIBUIDORA DE ENERGIA S.A. (REG) |  | Tucuruí - PA
Raimundo Araujo Rodrigues | UFV.RS.PA.045144-4 | PA | UFV | Operação | Solar | Radiação solar | Registro | Radiação solar | 31/07/2019 | 1 | 1 | 0 | N/I | 3° 52' 32,660" S | 49° 44' 46,190" W |  |  | 100% para EQUATORIAL PARÁ DISTRIBUIDORA DE ENERGIA S.A. (REG) |  | Tucuruí - PA
Raimundo Arcelino Machado Veiga | UFV.RS.PA.045119-3 | PA | UFV | Operação | Solar | Radiação solar | Registro | Radiação solar | 30/07/2019 | 1 | 1 | 0 | N/I | 3° 50' 27,820" S | 49° 46' 56,237" W |  |  | 100% para EQUATORIAL PARÁ DISTRIBUIDORA DE ENERGIA S.A. (REG) |  | Tucuruí - PA
Raimundo Armando Batista Barbosa | UFV.RS.PA.038540-9 | PA | UFV | Operação | Solar | Radiação solar | Registro | Radiação solar | 28/10/2017 | 1 | 1 | 0 | N/I | 2°3'41,76"S | 53°19'1,524"W |  |  | 100% para EQUATORIAL PARÁ DISTRIBUIDORA DE ENERGIA S.A. (REG) |  | Porto de Moz - PA
Raimundo Armando Dos Santos Soares | UFV.RS.PA.039823-3 | PA | UFV | Operação | Solar | Radiação solar | Registro | Radiação solar | 23/01/2018 | 1 | 1 | 0 | N/I | 1° 52' 18,228" S | 52° 38' 22,452" W |  |  | 100% para EQUATORIAL PARÁ DISTRIBUIDORA DE ENERGIA S.A. (REG) |  | Porto de Moz - PA
Raimundo Balieiro Tenorio | UFV.RS.PA.039907-8 | PA | UFV | Operação | Solar | Radiação solar | Registro | Radiação solar | 27/01/2018 | 1 | 1 | 0 | N/I | 1° 53' 56,760" S | 52° 28' 35,400" W |  |  | 100% para EQUATORIAL PARÁ DISTRIBUIDORA DE ENERGIA S.A. (REG) |  | Porto de Moz - PA
Raimundo Barros de Almeida | UFV.RS.PA.045826-0 | PA | UFV | Operação | Solar | Radiação solar | Registro | Radiação solar | 30/09/2019 | 1 | 1 | 0 | N/I | 3° 45' 39,488" S | 49° 49' 27,275" W |  |  | 100% para EQUATORIAL PARÁ DISTRIBUIDORA DE ENERGIA S.A. (REG) |  | Tucuruí - PA
Raimundo Barros de Castro | UFV.RS.PA.046403-1 | PA | UFV | Operação | Solar | Radiação solar | Registro | Radiação solar | 04/11/2019 | 1 | 1 | 0 | N/I | 3° 45' 26,399" S | 49° 52' 26,717" W |  |  | 100% para EQUATORIAL PARÁ DISTRIBUIDORA DE ENERGIA S.A. (REG) |  | Tucuruí - PA
Raimundo Batista Barbosa | UFV.RS.PA.039580-3 | PA | UFV | Operação | Solar | Radiação solar | Registro | Radiação solar | 18/01/2018 | 1 | 1 | 0 | N/I | 1° 50' 0,960" S | 52° 41' 43,440" W |  |  | 100% para EQUATORIAL PARÁ DISTRIBUIDORA DE ENERGIA S.A. (REG) |  | Porto de Moz - PA
Raimundo Batista Filho | UFV.RS.PA.039160-3 | PA | UFV | Operação | Solar | Radiação solar | Registro | Radiação solar | 15/12/2017 | 1 | 1 | 0 | N/I | 1°54'15,948"S | 53°0'45,72"W |  |  | 100% para EQUATORIAL PARÁ DISTRIBUIDORA DE ENERGIA S.A. (REG) |  | Porto de Moz - PA
Raimundo Benedito Pinheiro da Silva | UFV.RS.PA.040088-2 | PA | UFV | Operação | Solar | Radiação solar | Registro | Radiação solar | 07/02/2018 | 1 | 1 | 0 | N/I | 2°3'12,312"S | 52°40'48,72"W |  |  | 100% para EQUATORIAL PARÁ DISTRIBUIDORA DE ENERGIA S.A. (REG) |  | Porto de Moz - PA
Raimundo Benedito Tenorio Mendes | UFV.RS.PA.039976-0 | PA | UFV | Operação | Solar | Radiação solar | Registro | Radiação solar | 29/01/2018 | 1 | 1 | 0 | N/I | 1° 51' 42,372" S | 52° 26' 36,708" W |  |  | 100% para EQUATORIAL PARÁ DISTRIBUIDORA DE ENERGIA S.A. (REG) |  | Porto de Moz - PA
Raimundo Bentes de Andrade | UFV.RS.PA.038830-0 | PA | UFV | Operação | Solar | Radiação solar | Registro | Radiação solar | 20/11/2017 | 1 | 1 | 0 | N/I | 1°53'8,16"S | 53°3'7,956"W |  |  | 100% para EQUATORIAL PARÁ DISTRIBUIDORA DE ENERGIA S.A. (REG) |  | Porto de Moz - PA
Raimundo Borges da Costa | UFV.RS.PA.045616-0 | PA | UFV | Operação | Solar | Radiação solar | Registro | Radiação solar | 04/09/2019 | 1 | 1 | 0 | N/I | 4° 0' 56,646" S | 49° 54' 56,635" W |  |  | 100% para EQUATORIAL PARÁ DISTRIBUIDORA DE ENERGIA S.A. (REG) |  | Tucuruí - PA
Raimundo Borges Goncalves | UFV.RS.PA.045172-0 | PA | UFV | Operação | Solar | Radiação solar | Registro | Radiação solar | 07/08/2019 | 1 | 1 | 0 | N/I | 3° 27' 53,496" S | 49° 27' 13,356" W |  |  | 100% para EQUATORIAL PARÁ DISTRIBUIDORA DE ENERGIA S.A. (REG) |  | Tucuruí - PA
Raimundo Carlos Aragao E. Silva | UFV.RS.PA.040130-7 | PA | UFV | Operação | Solar | Radiação solar | Registro | Radiação solar | 03/02/2018 | 1 | 1 | 0 | N/I | 2°2'43,728"S | 52°39'50,4"W |  |  | 100% para EQUATORIAL PARÁ DISTRIBUIDORA DE ENERGIA S.A. (REG) |  | Porto de Moz - PA
Raimundo Carlos Batista da Silva | UFV.RS.PA.043066-8 | PA | UFV | Operação | Solar | Radiação solar | Registro | Radiação solar | 15/10/2018 | 1 | 1 | 0 | N/I | 2° 40' 50,520" S | 53° 27' 29,772" W |  |  | 100% para EQUATORIAL PARÁ DISTRIBUIDORA DE ENERGIA S.A. (REG) |  | Prainha - PA
Raimundo Castro Pereira | UFV.RS.PA.038740-1 | PA | UFV | Operação | Solar | Radiação solar | Registro | Radiação solar | 13/11/2017 | 1 | 1 | 0 | N/I | 1°59'45,276"S | 53°6'3,96"W |  |  | 100% para EQUATORIAL PARÁ DISTRIBUIDORA DE ENERGIA S.A. (REG) |  | Porto de Moz - PA
Raimundo Correa | UFV.RS.PA.045117-7 | PA | UFV | Operação | Solar | Radiação solar | Registro | Radiação solar | 30/07/2019 | 1 | 1 | 0 | N/I | 3° 50' 18,884" S | 49° 43' 39,972" W |  |  | 100% para EQUATORIAL PARÁ DISTRIBUIDORA DE ENERGIA S.A. (REG) |  | Tucuruí - PA
Raimundo Costa Albuquerque | UFV.RS.PA.039070-4 | PA | UFV | Operação | Solar | Radiação solar | Registro | Radiação solar | 05/12/2017 | 1 | 1 | 0 | N/I | 1°43'36,444"S | 52°18'32,904"W |  |  | 100% para EQUATORIAL PARÁ DISTRIBUIDORA DE ENERGIA S.A. (REG) |  | Porto de Moz - PA
Raimundo Costa Caldas | UFV.RS.PA.045960-7 | PA | UFV | Operação | Solar | Radiação solar | Registro | Radiação solar | 04/09/2019 | 1 | 1 | 0 | N/I | 3° 49' 4,940" S | 49° 46' 5,419" W |  |  | 100% para EQUATORIAL PARÁ DISTRIBUIDORA DE ENERGIA S.A. (REG) |  | Tucuruí - PA
Raimundo da Conceicao Sousa | UFV.RS.PA.046445-7 | PA | UFV | Operação | Solar | Radiação solar | Registro | Radiação solar | 05/11/2019 | 1 | 1 | 0 | N/I | 3° 48' 15,660" S | 49° 49' 29,903" W |  |  | 100% para EQUATORIAL PARÁ DISTRIBUIDORA DE ENERGIA S.A. (REG) |  | Tucuruí - PA
Raimundo da Gama Ribeiro Filho | UFV.RS.PA.039505-6 | PA | UFV | Operação | Solar | Radiação solar | Registro | Radiação solar | 05/03/2018 | 1 | 1 | 0 | N/I | 2° 4' 56,136" S | 52° 19' 46,632" W |  |  | 100% para EQUATORIAL PARÁ DISTRIBUIDORA DE ENERGIA S.A. (REG) |  | Porto de Moz - PA
Raimundo da Graca de Oliveira Braga | UFV.RS.PA.039908-6 | PA | UFV | Operação | Solar | Radiação solar | Registro | Radiação solar | 27/01/2018 | 1 | 1 | 0 | N/I | 1° 53' 10,644" S | 52° 32' 9,240" W |  |  | 100% para EQUATORIAL PARÁ DISTRIBUIDORA DE ENERGIA S.A. (REG) |  | Porto de Moz - PA
Raimundo da Rocha Goncalves | UFV.RS.PA.045112-6 | PA | UFV | Operação | Solar | Radiação solar | Registro | Radiação solar | 30/07/2019 | 1 | 1 | 0 | N/I | 3° 52' 7,554" S | 49° 46' 53,940" W |  |  | 100% para EQUATORIAL PARÁ DISTRIBUIDORA DE ENERGIA S.A. (REG) |  | Tucuruí - PA
Raimundo da Silva Damasceno | UFV.RS.PA.039909-4 | PA | UFV | Operação | Solar | Radiação solar | Registro | Radiação solar | 27/01/2018 | 1 | 1 | 0 | N/I | 1° 53' 16,980" S | 52° 26' 4,200" W |  |  | 100% para EQUATORIAL PARÁ DISTRIBUIDORA DE ENERGIA S.A. (REG) |  | Porto de Moz - PA
Raimundo da Silva E. Silva | UFV.RS.PA.040026-2 | PA | UFV | Operação | Solar | Radiação solar | Registro | Radiação solar | 31/01/2018 | 1 | 1 | 0 | N/I | 1°53'2,976"S | 52°31'30,252"W |  |  | 100% para EQUATORIAL PARÁ DISTRIBUIDORA DE ENERGIA S.A. (REG) |  | Porto de Moz - PA
Raimundo da Silva Romano | UFV.RS.PA.039161-1 | PA | UFV | Operação | Solar | Radiação solar | Registro | Radiação solar | 15/12/2017 | 1 | 1 | 0 | N/I | 1°44'8,592"S | 52°29'7,44"W |  |  | 100% para EQUATORIAL PARÁ DISTRIBUIDORA DE ENERGIA S.A. (REG) |  | Porto de Moz - PA
Raimundo Das Gracas Bezerra da Silva | UFV.RS.PA.040420-9 | PA | UFV | Operação | Solar | Radiação solar | Registro | Radiação solar | 20/03/2018 | 1 | 1 | 0 | N/I | 2° 59' 59,892" S | 52° 16' 48,540" W |  |  | 100% para EQUATORIAL PARÁ DISTRIBUIDORA DE ENERGIA S.A. (REG) |  | Porto de Moz - PA
Raimundo de Andrade Sousa | UFV.RS.PA.045684-5 | PA | UFV | Operação | Solar | Radiação solar | Registro | Radiação solar | 04/09/2019 | 1 | 1 | 0 | N/I | 3° 52' 14,344" S | 49° 49' 43,824" W |  |  | 100% para EQUATORIAL PARÁ DISTRIBUIDORA DE ENERGIA S.A. (REG) |  | Tucuruí - PA
Raimundo de Assis Guedes de Morais | UFV.RS.PA.045665-9 | PA | UFV | Operação | Solar | Radiação solar | Registro | Radiação solar | 03/09/2019 | 1 | 1 | 0 | N/I | 3° 55' 5,736" S | 49° 52' 33,301" W |  |  | 100% para EQUATORIAL PARÁ DISTRIBUIDORA DE ENERGIA S.A. (REG) |  | Tucuruí - PA
Raimundo de Jesus Dos Santos | UFV.RS.PA.040248-6 | PA | UFV | Operação | Solar | Radiação solar | Registro | Radiação solar | 12/03/2018 | 1 | 1 | 0 | N/I | 2°11'9,492"S | 52°29'33"W |  |  | 100% para EQUATORIAL PARÁ DISTRIBUIDORA DE ENERGIA S.A. (REG) |  | Porto de Moz - PA
Raimundo de Sousa | UFV.RS.PA.045566-0 | PA | UFV | Operação | Solar | Radiação solar | Registro | Radiação solar | 04/09/2019 | 1 | 1 | 0 | N/I | 4° 0' 50,368" S | 49° 54' 51,912" W |  |  | 100% para EQUATORIAL PARÁ DISTRIBUIDORA DE ENERGIA S.A. (REG) |  | Porto de Moz - PA
Raimundo Divino Duatra Dos Santos | UFV.RS.PA.040163-3 | PA | UFV | Operação | Solar | Radiação solar | Registro | Radiação solar | 05/02/2018 | 1 | 1 | 0 | N/I | 1°58'39,108"S | 52°35'36,852"W |  |  | 100% para EQUATORIAL PARÁ DISTRIBUIDORA DE ENERGIA S.A. (REG) |  | Porto de Moz - PA
Raimundo Dos Santos Bentes | UFV.RS.PA.038831-9 | PA | UFV | Operação | Solar | Radiação solar | Registro | Radiação solar | 20/11/2017 | 1 | 1 | 0 | N/I | 1°53'12,012"S | 53°3'32,04"W |  |  | 100% para EQUATORIAL PARÁ DISTRIBUIDORA DE ENERGIA S.A. (REG) |  | Porto de Moz - PA
Raimundo Dos Santos Souto Paiva | UFV.RS.PA.043067-6 | PA | UFV | Operação | Solar | Radiação solar | Registro | Radiação solar | 15/10/2018 | 1 | 1 | 0 | N/I | 2° 4' 11,820" S | 53° 27' 37,260" W |  |  | 100% para EQUATORIAL PARÁ DISTRIBUIDORA DE ENERGIA S.A. (REG) |  | Prainha - PA
Raimundo Duarte do Nascimento | UFV.RS.PA.039029-1 | PA | UFV | Operação | Solar | Radiação solar | Registro | Radiação solar | 02/12/2017 | 1 | 1 | 0 | N/I | 1°47'16,008"S | 52°22'3,36"W |  |  | 100% para EQUATORIAL PARÁ DISTRIBUIDORA DE ENERGIA S.A. (REG) |  | Porto de Moz - PA
Raimundo Duarte Mendes | UFV.RS.PA.039598-6 | PA | UFV | Operação | Solar | Radiação solar | Registro | Radiação solar | 28/02/2018 | 1 | 1 | 0 | N/I | 2° 7' 49,440" S | 52° 16' 24,960" W |  |  | 100% para EQUATORIAL PARÁ DISTRIBUIDORA DE ENERGIA S.A. (REG) |  | Porto de Moz - PA
Raimundo Euzebio Rodrigues | UFV.RS.PA.046166-0 | PA | UFV | Operação | Solar | Radiação solar | Registro | Radiação solar | 18/10/2019 | 1 | 1 | 0 | N/I | 3° 49' 23,621" S | 49° 46' 15,240" W |  |  | 100% para EQUATORIAL PARÁ DISTRIBUIDORA DE ENERGIA S.A. (REG) |  | Tucuruí - PA
Raimundo Feitosa Dos Santos | UFV.RS.PA.038541-7 | PA | UFV | Operação | Solar | Radiação solar | Registro | Radiação solar | 28/10/2017 | 1 | 1 | 0 | N/I | 2°4'0,336"S | 53°18'59,364"W |  |  | 100% para EQUATORIAL PARÁ DISTRIBUIDORA DE ENERGIA S.A. (REG) |  | Porto de Moz - PA
Raimundo Ferreira Andrade | UFV.RS.PA.040132-3 | PA | UFV | Operação | Solar | Radiação solar | Registro | Radiação solar | 03/02/2018 | 1 | 1 | 0 | N/I | 2°8'42,396"S | 52°47'23,136"W |  |  | 100% para EQUATORIAL PARÁ DISTRIBUIDORA DE ENERGIA S.A. (REG) |  | Porto de Moz - PA
Raimundo Ferreira de Oliveira | UFV.RS.PA.038784-3 | PA | UFV | Operação | Solar | Radiação solar | Registro | Radiação solar | 17/11/2017 | 1 | 1 | 0 | N/I | 1°35'52,296"S | 52°33'3,24"W |  |  | 100% para EQUATORIAL PARÁ DISTRIBUIDORA DE ENERGIA S.A. (REG) |  | Porto de Moz - PA
Raimundo Ferreira Dos Santos | UFV.RS.PA.040164-1 | PA | UFV | Operação | Solar | Radiação solar | Registro | Radiação solar | 05/02/2018 | 1 | 1 | 0 | N/I | 2°2'57,084"S | 52°40'2,28"W |  |  | 100% para EQUATORIAL PARÁ DISTRIBUIDORA DE ENERGIA S.A. (REG) |  | Porto de Moz - PA
Raimundo Filho Felipe Duarte | UFV.RS.PA.039030-5 | PA | UFV | Operação | Solar | Radiação solar | Registro | Radiação solar | 02/12/2017 | 1 | 1 | 0 | N/I | 1°46'14,484"S | 52°22'32,592"W |  |  | 100% para EQUATORIAL PARÁ DISTRIBUIDORA DE ENERGIA S.A. (REG) |  | Porto de Moz - PA
Raimundo Filho Martins Dos Santos | UFV.RS.PA.038584-0 | PA | UFV | Operação | Solar | Radiação solar | Registro | Radiação solar | 01/11/2017 | 1 | 1 | 0 | N/I | 2°3'50,184"S | 53°18'44,604"W |  |  | 100% para EQUATORIAL PARÁ DISTRIBUIDORA DE ENERGIA S.A. (REG) |  | Porto de Moz - PA
Raimundo Francisco Pereira Santos | UFV.RS.PA.046364-7 | PA | UFV | Operação | Solar | Radiação solar | Registro | Radiação solar | 01/11/2019 | 1 | 1 | 0 | N/I | 3° 55' 29,896" S | 49° 54' 2,390" W |  |  | 100% para EQUATORIAL PARÁ DISTRIBUIDORA DE ENERGIA S.A. (REG) |  | Tucuruí - PA
Raimundo Froes da Silva | UFV.RS.PA.039457-2 | PA | UFV | Operação | Solar | Radiação solar | Registro | Radiação solar | 06/03/2018 | 1 | 1 | 0 | N/I | 2° 8' 9,312" S | 52° 44' 15,997" W |  |  | 100% para EQUATORIAL PARÁ DISTRIBUIDORA DE ENERGIA S.A. (REG) |  | Porto de Moz - PA
Raimundo Goncalves Teixeira | UFV.RS.PA.038436-4 | PA | UFV | Operação | Solar | Radiação solar | Registro | Radiação solar | 09/03/2018 | 1 | 1 | 0 | N/I | 2°7'54,048"S | 52°23'1,212"W |  |  | 100% para EQUATORIAL PARÁ DISTRIBUIDORA DE ENERGIA S.A. (REG) |  | Porto de Moz - PA
Raimundo Hilton da Cruz | UFV.RS.PA.039504-8 | PA | UFV | Operação | Solar | Radiação solar | Registro | Radiação solar | 05/03/2018 | 1 | 1 | 0 | N/I | 2° 2' 50,208" S | 52° 18' 34,488" W |  |  | 100% para EQUATORIAL PARÁ DISTRIBUIDORA DE ENERGIA S.A. (REG) |  | Porto de Moz - PA
Raimundo Izidoro Barbosa Rodrigues Dos Santos | UFV.RS.PA.045658-6 | PA | UFV | Operação | Solar | Radiação solar | Registro | Radiação solar | 03/09/2019 | 1 | 1 | 0 | N/I | 3° 56' 9,989" S | 49° 52' 22,678" W |  |  | 100% para EQUATORIAL PARÁ DISTRIBUIDORA DE ENERGIA S.A. (REG) |  | Tucuruí - PA
Raimundo Lacerda Balieiro | UFV.RS.PA.040171-4 | PA | UFV | Operação | Solar | Radiação solar | Registro | Radiação solar | 01/11/2017 | 1 | 1 | 0 | N/I | 2°4'42,672"S | 53°16'40,44"W |  |  | 100% para EQUATORIAL PARÁ DISTRIBUIDORA DE ENERGIA S.A. (REG) |  | Porto de Moz - PA
Raimundo Lobato Ribeiro | UFV.RS.PA.039502-1 | PA | UFV | Operação | Solar | Radiação solar | Registro | Radiação solar | 05/03/2018 | 1 | 1 | 0 | N/I | 2° 4' 56,676" S | 52° 19' 47,208" W |  |  | 100% para EQUATORIAL PARÁ DISTRIBUIDORA DE ENERGIA S.A. (REG) |  | Porto de Moz - PA
Raimundo Luiz da Silva | UFV.RS.PA.045245-9 | PA | UFV | Operação | Solar | Radiação solar | Registro | Radiação solar | 08/08/2019 | 1 | 1 | 0 | N/I | 3° 51' 5,170" S | 49° 46' 57,029" W |  |  | 100% para EQUATORIAL PARÁ DISTRIBUIDORA DE ENERGIA S.A. (REG) |  | Tucuruí - PA
Raimundo Magno de Araujo | UFV.RS.PA.045432-0 | PA | UFV | Operação | Solar | Radiação solar | Registro | Radiação solar | 30/08/2019 | 1 | 1 | 0 | N/I | 3° 56' 39,530" S | 49° 50' 54,773" W |  |  | 100% para EQUATORIAL PARÁ DISTRIBUIDORA DE ENERGIA S.A. (REG) |  | Tucuruí - PA
Raimundo Matos da Graca | UFV.RS.PA.040046-7 | PA | UFV | Operação | Solar | Radiação solar | Registro | Radiação solar | 01/02/2018 | 1 | 1 | 0 | N/I | 2°1'29,136"S | 52°38'58,38"W |  |  | 100% para EQUATORIAL PARÁ DISTRIBUIDORA DE ENERGIA S.A. (REG) |  | Porto de Moz - PA
Raimundo Mendes da Silva | UFV.RS.PA.045875-9 | PA | UFV | Operação | Solar | Radiação solar | Registro | Radiação solar | 01/09/2019 | 1 | 1 | 0 | N/I | 3° 48' 11,016" S | 49° 48' 18,216" W |  |  | 100% para EQUATORIAL PARÁ DISTRIBUIDORA DE ENERGIA S.A. (REG) |  | Tucuruí - PA
Raimundo Mendes de Souza | UFV.RS.PA.039596-0 | PA | UFV | Operação | Solar | Radiação solar | Registro | Radiação solar | 28/02/2018 | 1 | 1 | 0 | N/I | 2° 6' 50,256" S | 52° 16' 45,480" W |  |  | 100% para EQUATORIAL PARÁ DISTRIBUIDORA DE ENERGIA S.A. (REG) |  | Porto de Moz - PA
Raimundo Monteiro Ramos | UFV.RS.PA.038807-6 | PA | UFV | Operação | Solar | Radiação solar | Registro | Radiação solar | 18/11/2017 | 1 | 1 | 0 | N/I | 1°59'54,636"S | 53°6'23,832"W |  |  | 100% para EQUATORIAL PARÁ DISTRIBUIDORA DE ENERGIA S.A. (REG) |  | Porto de Moz - PA
Raimundo Moreira Aragao | UFV.RS.PA.039853-5 | PA | UFV | Operação | Solar | Radiação solar | Registro | Radiação solar | 25/01/2018 | 1 | 1 | 0 | N/I | 1° 55' 23,880" S | 52° 34' 24,456" W |  |  | 100% para EQUATORIAL PARÁ DISTRIBUIDORA DE ENERGIA S.A. (REG) |  | Porto de Moz - PA
Raimundo Neres Dos Santos | UFV.RS.PA.046398-1 | PA | UFV | Operação | Solar | Radiação solar | Registro | Radiação solar | 04/11/2019 | 1 | 1 | 0 | N/I | 3° 55' 36,545" S | 49° 54' 9,227" W |  |  | 100% para EQUATORIAL PARÁ DISTRIBUIDORA DE ENERGIA S.A. (REG) |  | Tucuruí - PA
Raimundo Nogueira da Silva | UFV.RS.PA.040129-3 | PA | UFV | Operação | Solar | Radiação solar | Registro | Radiação solar | 06/02/2018 | 1 | 1 | 0 | N/I | 1°52'59,196"S | 52°25'39,036"W |  |  | 100% para EQUATORIAL PARÁ DISTRIBUIDORA DE ENERGIA S.A. (REG) |  | Porto de Moz - PA
Raimundo Nonato Alves Dos Santos | UFV.RS.PA.045310-2 | PA | UFV | Operação | Solar | Radiação solar | Registro | Radiação solar | 12/08/2019 | 1 | 1 | 0 | N/I | 3° 47' 28,558" S | 49° 45' 40,093" W |  |  | 100% para EQUATORIAL PARÁ DISTRIBUIDORA DE ENERGIA S.A. (REG) |  | Tucuruí - PA
Raimundo Nonato Apinages Reis | UFV.RS.PA.045649-7 | PA | UFV | Operação | Solar | Radiação solar | Registro | Radiação solar | 03/09/2019 | 1 | 1 | 0 | N/I | 3° 56' 48,124" S | 49° 50' 46,057" W |  |  | 100% para EQUATORIAL PARÁ DISTRIBUIDORA DE ENERGIA S.A. (REG) |  | Tucuruí - PA
Raimundo Nonato Bernardo Primo | UFV.RS.PA.045759-0 | PA | UFV | Operação | Solar | Radiação solar | Registro | Radiação solar | 13/09/2019 | 1 | 1 | 0 | N/I | 3° 53' 48,422" S | 49° 49' 30,378" W |  |  | 100% para EQUATORIAL PARÁ DISTRIBUIDORA DE ENERGIA S.A. (REG) |  | Tucuruí - PA
Raimundo Nonato Dos Santos | UFV.RS.PA.038671-5 | PA | UFV | Operação | Solar | Radiação solar | Registro | Radiação solar | 07/11/2017 | 1 | 1 | 0 | N/I | 2°1'7,572"S | 53°57'57,744"W |  |  | 100% para EQUATORIAL PARÁ DISTRIBUIDORA DE ENERGIA S.A. (REG) |  | Porto de Moz - PA
Raimundo Nonato Lica | UFV.RS.PA.045090-1 | PA | UFV | Operação | Solar | Radiação solar | Registro | Radiação solar | 30/07/2019 | 1 | 1 | 0 | N/I | 3° 50' 15,410" S | 49° 45' 49,594" W |  |  | 100% para EQUATORIAL PARÁ DISTRIBUIDORA DE ENERGIA S.A. (REG) |  | Tucuruí - PA
Raimundo Nonato Lima | UFV.RS.PA.045751-5 | PA | UFV | Operação | Solar | Radiação solar | Registro | Radiação solar | 13/09/2019 | 1 | 1 | 0 | N/I | 3° 56' 51,630" S | 49° 52' 20,557" W |  |  | 100% para EQUATORIAL PARÁ DISTRIBUIDORA DE ENERGIA S.A. (REG) |  | Tucuruí - PA
Raimundo Nonato Lobato Gomes da Silva | UFV.RS.PA.040472-1 | PA | UFV | Operação | Solar | Radiação solar | Registro | Radiação solar | 22/03/2018 | 1 | 1 | 0 | N/I | 2°15'27,432"S | 52°12'3,24"W |  |  | 100% para EQUATORIAL PARÁ DISTRIBUIDORA DE ENERGIA S.A. (REG) |  | Porto de Moz - PA
Raimundo Nonato Lopes | UFV.RS.PA.046678-6 | PA | UFV | Operação | Solar | Radiação solar | Registro | Radiação solar | 06/10/2019 | 1 | 1 | 0 | N/I | 3° 51' 23,900" S | 49° 43' 17,609" W |  |  | 100% para EQUATORIAL PARÁ DISTRIBUIDORA DE ENERGIA S.A. (REG) |  | Tucuruí - PA
Raimundo Nonato Macena | UFV.RS.PA.045327-7 | PA | UFV | Operação | Solar | Radiação solar | Registro | Radiação solar | 13/08/2019 | 1 | 1 | 0 | N/I | 3° 47' 20,465" S | 49° 45' 32,335" W |  |  | 100% para EQUATORIAL PARÁ DISTRIBUIDORA DE ENERGIA S.A. (REG) |  | Tucuruí - PA
Raimundo Nonato Pontes Brilhante | UFV.RS.PA.045830-9 | PA | UFV | Operação | Solar | Radiação solar | Registro | Radiação solar | 23/09/2019 | 1 | 1 | 0 | N/I | 0° 56' 0,604" S | 49° 52' 9,300" W |  |  | 100% para EQUATORIAL PARÁ DISTRIBUIDORA DE ENERGIA S.A. (REG) |  | Tucuruí - PA
Raimundo Nonato Silva Moura | UFV.RS.PA.038398-8 | PA | UFV | Operação | Solar | Radiação solar | Registro | Radiação solar | 21/10/2017 | 1 | 1 | 0 | N/I | 1°37'17,4"S | 52°18'18,864"W |  |  | 100% para EQUATORIAL PARÁ DISTRIBUIDORA DE ENERGIA S.A. (REG) |  | Porto de Moz - PA
Raimundo Nonato Siqueira Pinto | UFV.RS.PA.046230-6 | PA | UFV | Operação | Solar | Radiação solar | Registro | Radiação solar | 23/10/2019 | 1 | 1 | 0 | N/I | 3° 54' 29,639" S | 49° 50' 49,970" W |  |  | 100% para EQUATORIAL PARÁ DISTRIBUIDORA DE ENERGIA S.A. (REG) |  | Tucuruí - PA
Raimundo Nonato Souza Dos Santos | UFV.RS.PA.045586-5 | PA | UFV | Operação | Solar | Radiação solar | Registro | Radiação solar | 04/09/2019 | 1 | 1 | 0 | N/I | 3° 54' 50,965" S | 49° 52' 22,138" W |  |  | 100% para EQUATORIAL PARÁ DISTRIBUIDORA DE ENERGIA S.A. (REG) |  | Tucuruí - PA
Raimundo Nonato Souza Lima | UFV.RS.PA.045859-7 | PA | UFV | Operação | Solar | Radiação solar | Registro | Radiação solar | 01/09/2019 | 1 | 1 | 0 | N/I | 3° 47' 16,739" S | 49° 48' 55,228" W |  |  | 100% para EQUATORIAL PARÁ DISTRIBUIDORA DE ENERGIA S.A. (REG) |  | Tucuruí - PA
Raimundo Pereira Costa | UFV.RS.PA.038552-2 | PA | UFV | Operação | Solar | Radiação solar | Registro | Radiação solar | 30/10/2017 | 1 | 1 | 0 | N/I | 2°4'40,296"S | 53°17'56,76"W |  |  | 100% para EQUATORIAL PARÁ DISTRIBUIDORA DE ENERGIA S.A. (REG) |  | Porto de Moz - PA
Raimundo Pereira da Conceicao | UFV.RS.PA.045150-9 | PA | UFV | Operação | Solar | Radiação solar | Registro | Radiação solar | 31/07/2019 | 1 | 1 | 0 | N/I | 3° 50' 56,018" S | 49° 43' 15,121" W |  |  | 100% para EQUATORIAL PARÁ DISTRIBUIDORA DE ENERGIA S.A. (REG) |  | Tucuruí - PA
Raimundo Pinheiro de Souza | UFV.RS.PA.039080-1 | PA | UFV | Operação | Solar | Radiação solar | Registro | Radiação solar | 06/12/2017 | 1 | 1 | 0 | N/I | 1°35'23,856"S | 52°13'4,8"W |  |  | 100% para EQUATORIAL PARÁ DISTRIBUIDORA DE ENERGIA S.A. (REG) |  | Porto de Moz - PA
Raimundo Pires | UFV.RS.PA.038949-8 | PA | UFV | Operação | Solar | Radiação solar | Registro | Radiação solar | 27/11/2017 | 1 | 1 | 0 | N/I | 1° 47' 21,300" S | 52° 56' 27,672" W |  |  | 100% para EQUATORIAL PARÁ DISTRIBUIDORA DE ENERGIA S.A. (REG) |  | Porto de Moz - PA
Raimundo Pires Monteiro | UFV.RS.PA.042947-3 | PA | UFV | Operação | Solar | Radiação solar | Registro | Radiação solar | 10/11/2018 | 1 | 1 | 0 | N/I | 1° 38' 33,180" S | 53° 16' 12,000" W |  |  | 100% para EQUATORIAL PARÁ DISTRIBUIDORA DE ENERGIA S.A. (REG) |  | Porto de Moz - PA
Raimundo Queiroz Dos Santos | UFV.RS.PA.045745-0 | PA | UFV | Operação | Solar | Radiação solar | Registro | Radiação solar | 30/09/2019 | 1 | 1 | 0 | N/I | 3° 51' 39,560" S | 49° 45' 40,093" W |  |  | 100% para EQUATORIAL PARÁ DISTRIBUIDORA DE ENERGIA S.A. (REG) |  | Tucuruí - PA
Raimundo Rabelo da Silva | UFV.RS.PA.039629-0 | PA | UFV | Operação | Solar | Radiação solar | Registro | Radiação solar | 27/02/2018 | 1 | 1 | 0 | N/I | 2° 8' 17,808" S | 52° 16' 9,372" W |  |  | 100% para EQUATORIAL PARÁ DISTRIBUIDORA DE ENERGIA S.A. (REG) |  | Porto de Moz - PA
Raimundo Ribeiro da Silva | UFV.RS.PA.039508-0 | PA | UFV | Operação | Solar | Radiação solar | Registro | Radiação solar | 17/01/2018 | 1 | 1 | 0 | N/I | 1° 53' 42,576" S | 52° 45' 29,412" W |  |  | 100% para EQUATORIAL PARÁ DISTRIBUIDORA DE ENERGIA S.A. (REG) |  | Porto de Moz - PA
Raimundo Rodrigues | UFV.RS.PA.045379-0 | PA | UFV | Operação | Solar | Radiação solar | Registro | Radiação solar | 23/08/2019 | 1 | 1 | 0 | N/I | 3° 46' 1,099" S | 49° 51' 25,006" W |  |  | 100% para EQUATORIAL PARÁ DISTRIBUIDORA DE ENERGIA S.A. (REG) |  | Tucuruí - PA
Raimundo Silva Lima | UFV.RS.PA.046366-3 | PA | UFV | Operação | Solar | Radiação solar | Registro | Radiação solar | 01/11/2019 | 1 | 1 | 0 | N/I | 3° 56' 17,383" S | 49° 47' 37,482" W |  |  | 100% para EQUATORIAL PARÁ DISTRIBUIDORA DE ENERGIA S.A. (REG) |  | Tucuruí - PA
Raimundo Soares | UFV.RS.PA.045514-8 | PA | UFV | Operação | Solar | Radiação solar | Registro | Radiação solar | 04/09/2019 | 1 | 1 | 0 | N/I | 4° 0' 51,984" S | 49° 54' 45,335" W |  |  | 100% para EQUATORIAL PARÁ DISTRIBUIDORA DE ENERGIA S.A. (REG) |  | Tucuruí - PA
Raimundo Sousa Dos Santos | UFV.RS.PA.045951-8 | PA | UFV | Operação | Solar | Radiação solar | Registro | Radiação solar | 04/09/2019 | 1 | 1 | 0 | N/I | 3° 49' 4,354" S | 49° 46' 47,485" W |  |  | 100% para EQUATORIAL PARÁ DISTRIBUIDORA DE ENERGIA S.A. (REG) |  | Tucuruí - PA
Raimundo Tenorio Sales | UFV.RS.PA.039977-9 | PA | UFV | Operação | Solar | Radiação solar | Registro | Radiação solar | 29/01/2018 | 1 | 1 | 0 | N/I | 1° 50' 7,483" S | 52° 29' 9,510" W |  |  | 100% para EQUATORIAL PARÁ DISTRIBUIDORA DE ENERGIA S.A. (REG) |  | Porto de Moz - PA
Raimundo Toscano Costa | UFV.RS.PA.040373-3 | PA | UFV | Operação | Solar | Radiação solar | Registro | Radiação solar | 17/03/2018 | 1 | 1 | 0 | N/I | 2°18'46,08"S | 52°46'47,424"W |  |  | 100% para EQUATORIAL PARÁ DISTRIBUIDORA DE ENERGIA S.A. (REG) |  | Porto de Moz - PA
Raimundo Toscano Dos Passos | UFV.RS.PA.039197-2 | PA | UFV | Operação | Solar | Radiação solar | Registro | Radiação solar | 19/12/2017 | 1 | 1 | 0 | N/I | 1° 32' 48,948" S | 51° 36' 30,492" W |  |  | 100% para EQUATORIAL PARÁ DISTRIBUIDORA DE ENERGIA S.A. (REG) |  | Porto de Moz - PA
Raimundo Valente Costa Valente Costa | UFV.RS.PA.046122-9 | PA | UFV | Operação | Solar | Radiação solar | Registro | Radiação solar | 16/10/2019 | 1 | 1 | 0 | N/I | 3° 59' 37,993" S | 49° 41' 28,586" W |  |  | 100% para EQUATORIAL PARÁ DISTRIBUIDORA DE ENERGIA S.A. (REG) |  | Tucuruí - PA
Raimundo Vanildo Pacheco Dos Santos | UFV.RS.PA.045468-0 | PA | UFV | Operação | Solar | Radiação solar | Registro | Radiação solar | 23/08/2009 | 1 | 1 | 0 | N/I | 3° 46' 42,517" S | 49° 50' 24,436" W |  |  | 100% para EQUATORIAL PARÁ DISTRIBUIDORA DE ENERGIA S.A. (REG) |  | Tucuruí - PA
Raios do Parnaíba I | UFV.RS.PI.043203-2 | PI | UFV | Construção não iniciada | Solar | Radiação solar | Autorização | Radiação solar | - | 30000 | 0 | 0 | Não | 7° 37' 27,400" S | 45° 13' 28,900" W | 2020-02-03 | 2055-02-03 | 100% para USINA GERADORA DE ENERGIA SOLAR RAIOS DO PARNAÍBA SPE LTDA (PIE) |  | Ribeiro Gonçalves - PI
Raios do Parnaíba II | UFV.RS.PI.044294-1 | PI | UFV | Construção não iniciada | Solar | Radiação solar | Autorização | Radiação solar | - | 30000 | 0 | 0 | Não | 7° 35' 52,300" S | 45° 13' 22,900" W | 2020-02-03 | 2055-02-03 | 100% para USINA GERADORA DE ENERGIA SOLAR RAIOS DO PARNAÍBA SPE LTDA (PIE) |  | Ribeiro Gonçalves - PI
Raios do Parnaíba III | UFV.RS.PI.043204-0 | PI | UFV | Construção não iniciada | Solar | Radiação solar | Autorização | Radiação solar | - | 30000 | 0 | 0 | Não | 7° 37' 51,900" S | 45° 13' 2,200" W | 2020-02-03 | 2055-02-03 | 100% para USINA GERADORA DE ENERGIA SOLAR RAIOS DO PARNAÍBA SPE LTDA (PIE) |  | Ribeiro Gonçalves - PI
Raios do Parnaíba IV | UFV.RS.PI.043208-3 | PI | UFV | Construção não iniciada | Solar | Radiação solar | Autorização | Radiação solar | - | 30000 | 0 | 0 | Não | 7° 37' 34,500" S | 45° 12' 35,500" W | 2020-02-03 | 2055-02-03 | 100% para USINA GERADORA DE ENERGIA SOLAR RAIOS DO PARNAÍBA SPE LTDA (PIE) |  | Ribeiro Gonçalves - PI
Raios do Parnaíba IX | UFV.RS.PI.043205-9 | PI | UFV | Construção não iniciada | Solar | Radiação solar | Autorização | Radiação solar | - | 30000 | 0 | 0 | Não | 7° 36' 50,700" S | 45° 12' 36,500" W | 2020-02-03 | 2055-02-03 | 100% para USINA GERADORA DE ENERGIA SOLAR RAIOS DO PARNAÍBA SPE LTDA (PIE) |  | Ribeiro Gonçalves - PI
Raios do Parnaíba V | UFV.RS.PI.043209-1 | PI | UFV | Construção não iniciada | Solar | Radiação solar | Autorização | Radiação solar | - | 30000 | 0 | 0 | Não | 7° 37' 15,900" S | 45° 12' 56,800" W | 2020-02-03 | 2055-02-03 | 100% para USINA GERADORA DE ENERGIA SOLAR RAIOS DO PARNAÍBA SPE LTDA (PIE) |  | Ribeiro Gonçalves - PI
Raios do Parnaíba VI | UFV.RS.PI.043206-7 | PI | UFV | Construção não iniciada | Solar | Radiação solar | Autorização | Radiação solar | - | 30000 | 0 | 0 | Não | 7° 37' 7,000" S | 45° 12' 36,200" W | 2020-02-03 | 2055-02-03 | 100% para USINA GERADORA DE ENERGIA SOLAR RAIOS DO PARNAÍBA SPE LTDA (PIE) |  | Ribeiro Gonçalves - PI
Raios do Parnaíba VII | UFV.RS.PI.043207-5 | PI | UFV | Construção não iniciada | Solar | Radiação solar | Autorização | Radiação solar | - | 30000 | 0 | 0 | Não | 7° 36' 57,100" S | 45° 13' 10,100" W | 2020-02-03 | 2055-02-03 | 100% para USINA GERADORA DE ENERGIA SOLAR RAIOS DO PARNAÍBA SPE LTDA (PIE) |  | Ribeiro Gonçalves - PI
Raios do Parnaíba VIII | UFV.RS.PI.043212-1 | PI | UFV | Construção não iniciada | Solar | Radiação solar | Autorização | Radiação solar | - | 30000 | 0 | 0 | Não | 7° 36' 36,600" S | 45° 13' 28,600" W | 2020-02-03 | 2055-02-03 | 100% para USINA GERADORA DE ENERGIA SOLAR RAIOS DO PARNAÍBA SPE LTDA (PIE) |  | Ribeiro Gonçalves - PI
Raios do Parnaíba X | UFV.RS.PI.043213-0 | PI | UFV | Construção não iniciada | Solar | Radiação solar | Autorização | Radiação solar | - | 30000 | 0 | 0 | Não | 7° 36' 30,200" S | 45° 12' 53,200" W | 2020-02-03 | 2055-02-03 | 100% para USINA GERADORA DE ENERGIA SOLAR RAIOS DO PARNAÍBA SPE LTDA (PIE) |  | Ribeiro Gonçalves - PI
Raios do Poeta I | UFV.RS.RN.038283-3 | RN | UFV | Construção não iniciada | Solar | Radiação solar | Autorização | Radiação solar | - | 48000 | 0 | 0 | Não | 6° 6' 10,300" S | 36° 33' 56,200" W | 2020-03-26 | 2035-03-26 | 100% para Raios do Poeta Usina Geradora SPE Ltda (PIE) |  | Lagoa Nova - RN
Raios do Poeta II | UFV.RS.RN.038284-1 | RN | UFV | Construção não iniciada | Solar | Radiação solar | Autorização | Radiação solar | - | 48000 | 0 | 0 | Não | 6°5'35,43"S | 36°34'6,05"W | 2020-03-26 | 2055-03-26 | 100% para Raios do Poeta Usina Geradora SPE Ltda (PIE) |  | Lagoa Nova - RN
Raires da Silva Pinheiro | UFV.RS.PA.039031-3 | PA | UFV | Operação | Solar | Radiação solar | Registro | Radiação solar | 02/12/2017 | 1 | 1 | 0 | N/I | 1°47'15,072"S | 52°21'39,24"W |  |  | 100% para EQUATORIAL PARÁ DISTRIBUIDORA DE ENERGIA S.A. (REG) |  | Porto de Moz - PA
Raízen Paraguaçu | UTE.AI.SP.028078-0 | SP | UTE | Operação | Biomassa | Agroindustriais | Autorização | Bagaço de Cana de Açúcar | 13/03/2001 | 14000 | 14000 | 0 | Não | 22°27'56,808"S | 50°29'31,092"W | 2018-04-03 | 2053-04-03 | 100% para Raizen Paraguaçu LTDA (APE) |  | Paraguaçu Paulista - SP
Rancho Fundo | CGH.PH.MT.029982-0 | MT | CGH | Operação | Hídrica | Potencial hidráulico | Registro | Potencial hidráulico | 25/05/2017 | 167.4 | 167.4 | 0 | Não | 11°52'41,6"S | 56°17'48"W |  |  | 100% para Maura Lopes da Silva Rossani (REG) | 17 - Tapajos | Porto dos Gaúchos - MT
Rancho Grande Ger | CGH.PH.SC.044841-9 | SC | CGH | Operação | Hídrica | Potencial hidráulico | Registro | Potencial hidráulico | 01/03/2018 | 1010.5 | 1010.5 | 540 | Não | 27°18'13"S | 51°54'13"W |  |  | 100% para RANCHO GRANDE GERAÇÃO DE ENERGIA LTDA (REG) | 73 - Uruguai, Chapeco,Passo Fundo e outros | Peritiba - SC
Ranildo Ferreira Dos Santos | UFV.RS.PA.040085-8 | PA | UFV | Operação | Solar | Radiação solar | Registro | Radiação solar | 07/02/2018 | 1 | 1 | 0 | N/I | 2°2'58,668"S | 52°40'5,88"W |  |  | 100% para EQUATORIAL PARÁ DISTRIBUIDORA DE ENERGIA S.A. (REG) |  | Porto de Moz - PA
Ranoso Fernandes Pantoja | UFV.RS.PA.038857-2 | PA | UFV | Operação | Solar | Radiação solar | Registro | Radiação solar | 21/11/2017 | 1 | 1 | 0 | N/I | 1°54'17,532"S | 53°4'39,864"W |  |  | 100% para EQUATORIAL PARÁ DISTRIBUIDORA DE ENERGIA S.A. (REG) |  | Porto de Moz - PA
Ranulfo Pio de Paiva | UFV.RS.PA.045318-8 | PA | UFV | Operação | Solar | Radiação solar | Registro | Radiação solar | 13/08/2019 | 1 | 1 | 0 | N/I | 3° 47' 24,846" S | 49° 46' 45,314" W |  |  | 100% para EQUATORIAL PARÁ DISTRIBUIDORA DE ENERGIA S.A. (REG) |  | Tucuruí - PA
Raquel Cruz Caxias | UFV.RS.PA.046406-6 | PA | UFV | Operação | Solar | Radiação solar | Registro | Radiação solar | 04/11/2019 | 1 | 1 | 0 | N/I | 3° 47' 5,816" S | 49° 50' 33,364" W |  |  | 100% para EQUATORIAL PARÁ DISTRIBUIDORA DE ENERGIA S.A. (REG) |  | Tucuruí - PA
Raquel do Nascimento Gomes | UFV.RS.PA.039337-1 | PA | UFV | Operação | Solar | Radiação solar | Registro | Radiação solar | 10/01/2018 | 1 | 1 | 0 | N/I | 1°42'52,992"S | 52°45'6,12"W |  |  | 100% para EQUATORIAL PARÁ DISTRIBUIDORA DE ENERGIA S.A. (REG) |  | Porto de Moz - PA
Raquel Magno Tenorio | UFV.RS.PA.039686-9 | PA | UFV | Operação | Solar | Radiação solar | Registro | Radiação solar | 24/02/2018 | 1 | 1 | 0 | N/I | 2° 13' 9,012" S | 52° 50' 8,232" W |  |  | 100% para EQUATORIAL PARÁ DISTRIBUIDORA DE ENERGIA S.A. (REG) |  | Porto de Moz - PA
Rasgão | UHE.PH.SP.002187-3 | SP | UHE | Operação | Hídrica | Potencial hidráulico | Concessão | Potencial hidráulico | 06/09/1925 | 22000 | 22000 | 11840 | Não | 23°22'58,816"S | 47°1'46,351"W | 2012-11-30 | 2042-11-30 | 100% para EMPRESA METROPOLITANA DE ÁGUAS E ENERGIA SA (SP) | 62 - Parana, Tiete e outros | Pirapora do Bom Jesus - SP
Rastro de Auto | PCH.PH.RS.030287-2 | RS | PCH | Operação | Hídrica | Potencial hidráulico | Autorização | Potencial hidráulico | 29/06/2013 | 7020 | 7020 | 4500 | Não | -1 | -1 | 2010-06-21 | 2040-06-21 | 100% para CERTEL RASTRO DE AUTO GERAÇÃO DE ENERGIA SA. (PIE) |  | Putinga - RS, São José do Herval - RS
Raulino Correia de Lima | UFV.RS.PA.046467-8 | PA | UFV | Operação | Solar | Radiação solar | Registro | Radiação solar | 05/11/2019 | 1 | 1 | 0 | N/I | 3° 48' 25,265" S | 49° 49' 33,488" W |  |  | 100% para EQUATORIAL PARÁ DISTRIBUIDORA DE ENERGIA S.A. (REG) |  | Tucuruí - PA
Rayane Maciel Campos | UFV.RS.PA.040332-6 | PA | UFV | Operação | Solar | Radiação solar | Registro | Radiação solar | 15/03/2018 | 1 | 1 | 0 | N/I | 2°18'1,8"S | 52°28'53,796"W |  |  | 100% para EQUATORIAL PARÁ DISTRIBUIDORA DE ENERGIA S.A. (REG) |  | Porto de Moz - PA
Rayra Caroline Gomes Duarte | UFV.RS.PA.039146-8 | PA | UFV | Operação | Solar | Radiação solar | Registro | Radiação solar | 14/12/2017 | 1 | 1 | 0 | N/I | 1°44'48,408"S | 52°59'24,36"W |  |  | 100% para EQUATORIAL PARÁ DISTRIBUIDORA DE ENERGIA S.A. (REG) |  | Porto de Moz - PA
Razzo | UTE.PE.SP.029409-8 | SP | UTE | Operação | Fóssil | Petróleo | Registro | Óleo Diesel | 30/12/2001 | 725 | 725 | 0 | Não | 23° 32' 52,800" S | 46° 38' 9,600" W |  |  | 100% para Razzo Ltda (REG) |  | São Paulo - SP
RBO-RB | UTE.PE.AC.033080-9 | AC | UTE | Operação | Fóssil | Petróleo | Registro | Óleo Diesel | 30/11/1988 | 462.4 | 462.4 | 0 | Não | 9°58'20"S | 67°48'27"W |  |  | 100% para Claro S.A (REG) |  | Rio Branco - AC
RCE-AM | UTE.PE.PE.033088-4 | PE | UTE | Operação | Fóssil | Petróleo | Registro | Óleo Diesel | 01/06/1991 | 1320 | 1320 | 0 | Não | 8°3'45,943"S | 34°53'20,191"W |  |  | 100% para Claro S.A (REG) |  | Recife - PE
RCE-BV | UTE.PE.PE.033135-0 | PE | UTE | Operação | Fóssil | Petróleo | Registro | Óleo Diesel | 01/06/2011 | 1200 | 1200 | 0 | Não | 8°3'45,943"S | 34°53'20,191"W |  |  | 100% para Claro S.A (REG) |  | Recife - PE
RDX | UTE.PE.PE.030772-6 | PE | UTE | Operação | Fóssil | Petróleo | Registro | Óleo Diesel | 12/03/2012 | 276 | 276 | 0 | Não | 7°56'35,477"S | 34°53'5,251"W |  |  | 100% para RDX Gestão e Higienização Têxtil Ltda (REG) |  | Paulista - PE
Realeza | CGH.PH.MG.031031-0 | MG | CGH | Operação | Hídrica | Potencial hidráulico | Registro | Potencial hidráulico | 30/01/1956 | 300 | 300 | 0 | Não | -1 | -1 |  |  | 100% para Renan Werner da Gama (REG) |  | Manhuaçu - MG
REB Cassino I | EOL.CV.RS.030469-7 | RS | EOL | Operação | Eólica | Cinética do vento | Autorização | Cinética do vento | 14/01/2015 | 22000 | 22000 | 8100 | Não | 32°13'0,788"S | 52°12'14,271"W | 2011-03-11 | 2046-03-11 | 100% para EOL Vento Energias Renováveis S.A (PIE) |  | Rio Grande - RS
REB Cassino II | EOL.CV.RS.030477-8 | RS | EOL | Operação | Eólica | Cinética do vento | Autorização | Cinética do vento | 14/01/2015 | 20000 | 20000 | 7500 | Não | 32° 12' 36.997" S | 52° 12' 43.200" W | 2011-03-21 | 2046-03-21 | 100% para Eol Wind Energias Renováveis S.A. (PIE) |  | Rio Grande - RS
REB Cassino III | EOL.CV.RS.030468-9 | RS | EOL | Operação | Eólica | Cinética do vento | Autorização | Cinética do vento | 14/01/2015 | 22000 | 22000 | 8600 | Não | 32° 13' 6.000" S | 52° 12' 10.800" W | 2011-03-11 | 2046-03-11 | 100% para EOL Brisa Energias Renováveis S.A (PIE) |  | Rio Grande - RS
REC POUSO ALEGRE SA | UTE.PE.MG.033468-5 | MG | UTE | Operação | Fóssil | Petróleo | Registro | Óleo Diesel | 16/04/2013 | 1000 | 1000 | 0 | Não | 22°15'53,64"S | 45°56'23,892"W |  |  | 100% para REC POUSO ALEGRE SA (REG) |  | Pouso Alegre - MG
REC SPAZIO OURO VERDE | UTE.PE.SP.033438-3 | SP | UTE | Operação | Fóssil | Petróleo | Registro | Óleo Diesel | 20/11/2010 | 850.4 | 850.4 | 0 | Não | 22°57'58"S | 47°8'11"W |  |  | 100% para REC Spazio Ouro Verde S.A. (REG) |  | Campinas - SP
Recanto | PCH.PH.MT.034865-1 | MT | PCH | Operação | Hídrica | Potencial hidráulico | Autorização | Potencial hidráulico | 21/12/2019 | 9110 | 9110 | 5320 | Não | 14°25'13,8"S | 57°49'7,5"W | 2016-10-06 | 2051-10-06 | 100% para RECANTO ENERGÉTICA SPE S.A. (PIE) | 66 - Alto Paraguai | Tangará da Serra - MT
RECIFE - 2 | UTE.PE.PE.033365-4 | PE | UTE | Operação | Fóssil | Petróleo | Registro | Óleo Diesel | 01/01/1998 | 349.6 | 349.6 | 0 | Não | 8°3'17"S | 34°52'43"W |  |  | 100% para Claro S.A (REG) |  | Recife - PE
Recreio Shopping Center | UTE.PE.RJ.033980-6 | RJ | UTE | Operação | Fóssil | Petróleo | Registro | Óleo Diesel | 01/02/2009 | 2198.4 | 2198.4 | 0 | Não | 23°1'17"S | 43°29'19"W |  |  | 100% para Condominio Recreio Shopping Center (REG) |  | Rio de Janeiro - RJ
REDE DOR SÃO LUIZ S A | UTE.PE.SP.038217-5 | SP | UTE | Operação | Fóssil | Petróleo | Registro | Óleo Diesel | 13/06/2017 | 2600 | 2600 | 0 | Não | 23°37'45,45"S | 46°34'46,37"W |  |  | 100% para Rede Dor São Luiz S.A (REG) |  | São Caetano do Sul - SP
REDE DOR SAO LUIZ SA | UTE.PE.RJ.035894-0 | RJ | UTE | Operação | Fóssil | Petróleo | Registro | Óleo Diesel | 16/12/2015 | 1088 | 1088 | 0 | Não | 22°57'59,401"S | 43°11'17,482"W |  |  | 100% para Rede Dor São Luiz S.A (REG) |  | Rio de Janeiro - RJ
Rede Elétrica Piquete - Itajubá - REPI | PCH.PH.MG.002070-2 | MG | PCH | Operação | Hídrica | Potencial hidráulico | Autorização | Potencial hidráulico |  | 3340 | 3340 | 0 | Não | -1 | -1 | 2001-02-09 | 2031-02-09 | 100% para INDÚSTRIA DE MATERIAL BÉLICO DO BRASIL IMBEL (APE) |  | Wenceslau Braz - MG
Rede Lucas | UTE.PE.MG.031045-0 | MG | UTE | Operação | Fóssil | Petróleo | Registro | Óleo Diesel | 28/02/2013 | 260 | 260 | 0 | Não | 18°36'2"S | 48°41'14"W |  |  | 100% para Rede Lucas de Supermercados Ltda. (REG) |  | Tupaciguara - MG
Rede Novo Tempo | UTE.PE.SP.031543-5 | SP | UTE | Operação | Fóssil | Petróleo | Registro | Óleo Diesel | 25/07/2012 | 900 | 900 | 0 | Não | 23°18'17,568"S | 45°58'10,535"W |  |  | 100% para Rede Novo Tempo de Comunicação (REG) |  | Jacareí - SP
Reduto | EOL.CV.RN.030843-9 | RN | EOL | Operação | Eólica | Cinética do vento | Autorização | Cinética do vento | 17/06/2017 | 27000 | 27000 | 14400 | Não | 5°7'41,348"S | 35°41'19,485"W | 2012-04-16 | 2047-04-16 | 100% para USINA DE ENERGIA EOLICA REDUTO SPE S.A (PIE) |  | São Miguel do Gostoso - RN
REFAP | UTE.PE.RS.002192-0 | RS | UTE | Operação | Fóssil | Petróleo | Autorização | Óleo Combustível | 07/07/2009 | 71900 | 74720 | 0 | Não | 29°55'7,309"S | 51°10'51,708"W | 2001-10-08 | 2031-10-08 | 100% para PETRÓLEO BRASILEIRO S A PETROBRAS (APE) |  | Canoas - RS
Refinaria de Paulínea - REPLAN | UTE.PE.SP.002200-4 | SP | UTE | Operação | Fóssil | Petróleo | Autorização | Gás de Refinaria | 01/01/1976 | 106670 | 106670 | 0 | Não | 22° 43' 43,000" S | 47° 7' 41,999" W | 1998-11-12 | 2028-11-12 | 100% para PETRÓLEO BRASILEIRO S A PETROBRAS (APE) |  | Paulínia - SP
Refinaria Duque de Caxias - REDUC | UTE.GN.RJ.027354-6 | RJ | UTE | Operação | Fóssil | Gás natural | Autorização | Gás Natural | 01/01/1976 | 63300 | 63300 | 0 | Não | 22° 42' 51,998" S | 43° 16' 5,002" W | 2013-01-18 | 2043-01-18 | 100% para PETRÓLEO BRASILEIRO S A PETROBRAS (APE) |  | Duque de Caxias - RJ
Refinaria Henrique Lages (REVAP) | UTE.PE.SP.002196-2 | SP | UTE | Operação | Fóssil | Petróleo | Autorização | Gás de Refinaria | 20/03/1980 | 75560 | 75560 | 0 | Não | 23° 11' 6,300" S | 45° 49' 42,400" W | 2018-07-09 | 2053-07-09 | 100% para PETRÓLEO BRASILEIRO S A PETROBRAS (APE) |  | São José dos Campos - SP
Refinaria Landulpho Alves (RLAM) | UTE.PE.BA.002197-0 | BA | UTE | Operação | Fóssil | Petróleo | Autorização | Gás de Refinaria | 01/08/2001 | 62500 | 62500 | 0 | Não | 12° 37' 40,800" S | 38° 40' 48,000" W | 1998-08-24 | 2028-08-24 | 100% para PETRÓLEO BRASILEIRO S A PETROBRAS (APE) |  | São Francisco do Conde - BA
Refinaria Presidente Bernardes - RPBC | UTE.PE.SP.002558-5 | SP | UTE | Operação | Fóssil | Petróleo | Autorização | Outros Energéticos de Petróleo | 01/01/1955 | 12000 | 24500 | 0 | Não | 23°53'1,82"S | 46°25'12,115"W | 2018-06-30 | 2043-06-30 | 100% para PETRÓLEO BRASILEIRO S A PETROBRAS (APE) |  | Cubatão - SP
Refinaria Presidente Getúlio Vargas (REPAR) | UTE.PE.PR.002195-4 | PR | UTE | Operação | Fóssil | Petróleo | Autorização | Gás de Refinaria | 01/01/1976 | 52000 | 52000 | 0 | Não | 25°34'2"S | 49°22'0"W | 2008-09-12 | 2038-09-12 | 100% para PETRÓLEO BRASILEIRO S A PETROBRAS (APE) |  | Araucária - PR
Refrigerantes do Triângulo | UTE.PE.MG.030937-0 | MG | UTE | Operação | Fóssil | Petróleo | Registro | Óleo Diesel | 13/09/2012 | 1683 | 1683 | 0 | Não | 18°52'35,64"S | 48°15'39,88"W |  |  | 100% para Refrigerantes do Triângulo Ltda (REG) |  | Uberlândia - MG
Rege Barbosa | UFV.RS.PA.045574-1 | PA | UFV | Operação | Solar | Radiação solar | Registro | Radiação solar | 04/09/2019 | 1 | 1 | 0 | N/I | 3° 53' 46,097" S | 49° 50' 52,192" W |  |  | 100% para EQUATORIAL PARÁ DISTRIBUIDORA DE ENERGIA S.A. (REG) |  | Tucuruí - PA
Regiane Dourado da Silva | UFV.RS.PA.046453-8 | PA | UFV | Operação | Solar | Radiação solar | Registro | Radiação solar | 05/11/2019 | 1 | 1 | 0 | N/I | 3° 48' 43,168" S | 49° 48' 19,681" W |  |  | 100% para EQUATORIAL PARÁ DISTRIBUIDORA DE ENERGIA S.A. (REG) |  | Tucuruí - PA
Regiane Ferreira Sanches | UFV.RS.PA.039700-8 | PA | UFV | Operação | Solar | Radiação solar | Registro | Radiação solar | 20/01/2018 | 1 | 1 | 0 | N/I | 1° 50' 8,484" S | 52° 35' 36,240" W |  |  | 100% para EQUATORIAL PARÁ DISTRIBUIDORA DE ENERGIA S.A. (REG) |  | Porto de Moz - PA
Regilene do Socorro Freitas da Silva | UFV.RS.PA.046133-4 | PA | UFV | Operação | Solar | Radiação solar | Registro | Radiação solar | 16/10/2019 | 1 | 1 | 0 | N/I | 3° 52' 4,876" S | 49° 47' 10,774" W |  |  | 100% para EQUATORIAL PARÁ DISTRIBUIDORA DE ENERGIA S.A. (REG) |  | Tucuruí - PA
Regilene Pires de Brito | UFV.RS.PA.038878-5 | PA | UFV | Operação | Solar | Radiação solar | Registro | Radiação solar | 22/11/2017 | 1 | 1 | 0 | N/I | 1°47'26,34"S | 52°59'58,596"W |  |  | 100% para EQUATORIAL PARÁ DISTRIBUIDORA DE ENERGIA S.A. (REG) |  | Porto de Moz - PA
Regimak de Jesus Silva | UFV.RS.PA.038879-3 | PA | UFV | Operação | Solar | Radiação solar | Registro | Radiação solar | 22/11/2017 | 1 | 1 | 0 | N/I | 1°47'1,5"S | 53°0'45"W |  |  | 100% para EQUATORIAL PARÁ DISTRIBUIDORA DE ENERGIA S.A. (REG) |  | Porto de Moz - PA
Regimar Conceicao Freitas da Silva | UFV.RS.PA.045612-8 | PA | UFV | Operação | Solar | Radiação solar | Registro | Radiação solar | 03/09/2019 | 1 | 1 | 0 | N/I | 3° 47' 8,257" S | 49° 51' 39,136" W |  |  | 100% para EQUATORIAL PARÁ DISTRIBUIDORA DE ENERGIA S.A. (REG) |  | Tucuruí - PA
Regina Claudia Batista Correa | UFV.RS.PA.045384-6 | PA | UFV | Operação | Solar | Radiação solar | Registro | Radiação solar | 16/08/2019 | 1 | 1 | 0 | N/I | 3° 45' 15,700" S | 49° 50' 18,269" W |  |  | 100% para EQUATORIAL PARÁ DISTRIBUIDORA DE ENERGIA S.A. (REG) |  | Tucuruí - PA
Reginaldo Alves Dos Santos | UFV.RS.PA.045319-6 | PA | UFV | Operação | Solar | Radiação solar | Registro | Radiação solar | 13/08/2019 | 1 | 1 | 0 | N/I | 3° 52' 46,949" S | 49° 44' 29,288" W |  |  | 100% para EQUATORIAL PARÁ DISTRIBUIDORA DE ENERGIA S.A. (REG) |  | Tucuruí - PA
Reginaldo Alves Fernandes | UFV.RS.PA.039779-2 | PA | UFV | Operação | Solar | Radiação solar | Registro | Radiação solar | 12/02/2018 | 1 | 1 | 0 | N/I | 2° 13' 33,780" S | 52° 50' 24,648" W |  |  | 100% para EQUATORIAL PARÁ DISTRIBUIDORA DE ENERGIA S.A. (REG) |  | Porto de Moz - PA
Reginaldo Barbosa de Souza | UFV.RS.PA.039595-1 | PA | UFV | Operação | Solar | Radiação solar | Registro | Radiação solar | 28/02/2018 | 1 | 1 | 0 | N/I | 2° 3' 28,224" S | 52° 18' 56,880" W |  |  | 100% para EQUATORIAL PARÁ DISTRIBUIDORA DE ENERGIA S.A. (REG) |  | Porto de Moz - PA
Reginaldo Benjamin da Costa | UFV.RS.PA.040493-4 | PA | UFV | Operação | Solar | Radiação solar | Registro | Radiação solar | 23/03/2018 | 1 | 1 | 0 | N/I | 2° 26' 51,504" S | 52° 59' 9,600" W |  |  | 100% para EQUATORIAL PARÁ DISTRIBUIDORA DE ENERGIA S.A. (REG) |  | Porto de Moz - PA
Reginaldo Braga Ribeiro | UFV.RS.PA.045127-4 | PA | UFV | Operação | Solar | Radiação solar | Registro | Radiação solar | 30/07/2019 | 1 | 1 | 0 | N/I | 3° 52' 42,560" S | 49° 43' 26,605" W |  |  | 100% para EQUATORIAL PARÁ DISTRIBUIDORA DE ENERGIA S.A. (REG) |  | Tucuruí - PA
Reginaldo da Costa Santos | UFV.RS.PA.038858-0 | PA | UFV | Operação | Solar | Radiação solar | Registro | Radiação solar | 21/11/2017 | 1 | 1 | 0 | N/I | 1°51'59,868"S | 53°2'51,504"W |  |  | 100% para EQUATORIAL PARÁ DISTRIBUIDORA DE ENERGIA S.A. (REG) |  | Porto de Moz - PA
Reginaldo da Silva Matos | UFV.RS.PA.040047-5 | PA | UFV | Operação | Solar | Radiação solar | Registro | Radiação solar | 01/02/2018 | 1 | 1 | 0 | N/I | 2°7'49,728"S | 52°45'33,3"W |  |  | 100% para EQUATORIAL PARÁ DISTRIBUIDORA DE ENERGIA S.A. (REG) |  | Porto de Moz - PA
Reginaldo da Silva Pires | UFV.RS.PA.043072-2 | PA | UFV | Operação | Solar | Radiação solar | Registro | Radiação solar | 15/10/2018 | 1 | 1 | 0 | N/I | 2° 3' 52,236" S | 53° 27' 22,248" W |  |  | 100% para EQUATORIAL PARÁ DISTRIBUIDORA DE ENERGIA S.A. (REG) |  | Prainha - PA
Reginaldo Manoel Dos Santos | UFV.RS.PA.045873-2 | PA | UFV | Operação | Solar | Radiação solar | Registro | Radiação solar | 01/09/2019 | 1 | 1 | 0 | N/I | 3° 44' 38,886" S | 49° 48' 44,320" W |  |  | 100% para EQUATORIAL PARÁ DISTRIBUIDORA DE ENERGIA S.A. (REG) |  | Tucuruí - PA
Reginaldo Oliveira Freitas | UFV.RS.PA.045551-2 | PA | UFV | Operação | Solar | Radiação solar | Registro | Radiação solar | 04/09/2019 | 1 | 1 | 0 | N/I | 3° 54' 24,088" S | 49° 50' 42,875" W |  |  | 100% para EQUATORIAL PARÁ DISTRIBUIDORA DE ENERGIA S.A. (REG) |  | Tucuruí - PA
Reginaldo Pinheiro Ferreira | UFV.RS.PA.039978-7 | PA | UFV | Operação | Solar | Radiação solar | Registro | Radiação solar | 29/01/2018 | 1 | 1 | 0 | N/I | 1° 22' 19,513" S | 52° 18' 58,320" W |  |  | 100% para EQUATORIAL PARÁ DISTRIBUIDORA DE ENERGIA S.A. (REG) |  | Porto de Moz - PA
Reginaldo Ramos da Silva | UFV.RS.PA.043005-6 | PA | UFV | Operação | Solar | Radiação solar | Registro | Radiação solar | 26/11/2018 | 1 | 1 | 0 | N/I | 1° 59' 47,904" S | 53° 1' 5,880" W |  |  | 100% para EQUATORIAL PARÁ DISTRIBUIDORA DE ENERGIA S.A. (REG) |  | Porto de Moz - PA
Reginaldo Rodrigues de Brito | UFV.RS.PA.039108-5 | PA | UFV | Operação | Solar | Radiação solar | Registro | Radiação solar | 09/12/2017 | 1 | 1 | 0 | N/I | 1°40'56,82"S | 52°35'57,12"W |  |  | 100% para EQUATORIAL PARÁ DISTRIBUIDORA DE ENERGIA S.A. (REG) |  | Porto de Moz - PA
Regional Centro Sul de Comunicação | UTE.PE.MG.030960-5 | MG | UTE | Operação | Fóssil | Petróleo | Registro | Óleo Diesel |  | 185 | 185 | 0 | Não | 19° 34' 51,348" S | 47° 58' 37,776" W |  |  | 100% para REGIONAL CENTRO SUL DE COMUNICACAO S.A (REG) |  | Uberaba - MG
Regivaldo Caldas Freitas | UFV.RS.PA.045788-4 | PA | UFV | Operação | Solar | Radiação solar | Registro | Radiação solar | 20/09/2019 | 1 | 1 | 0 | N/I | 3° 57' 59,300" S | 49° 49' 19,236" W |  |  | 100% para EQUATORIAL PARÁ DISTRIBUIDORA DE ENERGIA S.A. (REG) |  | Tucuruí - PA
Rei dos Ventos 1 | EOL.CV.RN.030416-6 | RN | EOL | Operação | Eólica | Cinética do vento | Autorização | Cinética do vento | 01/02/2014 | 58450 | 58450 | 21860 | Não | 5°6'3,23"S | 36°12'7,4"W | 2010-12-13 | 2045-12-13 | 100% para Brasventos Eolo Geradora de Energia S.A (PIE) |  | Galinhos - RN
Rei dos Ventos 3 | EOL.CV.RN.030417-4 | RN | EOL | Operação | Eólica | Cinética do vento | Autorização | Cinética do vento | 01/02/2014 | 60120 | 60120 | 21070 | Não | 5°7'7,79"S | 36°9'47,54"W | 2010-12-13 | 2045-12-13 | 100% para Rei dos Ventos 3 Geradora de Energia S.A (PIE) |  | Galinhos - RN
Reichhold do Brasil | UTE.PE.SP.029429-2 | SP | UTE | Operação | Fóssil | Petróleo | Registro | Óleo Diesel | 01/03/2006 | 1620 | 1620 | 0 | Não | 23° 31' 22,800" S | 46° 11' 16,800" W |  |  | 100% para Reichhold do Brasil Ltda (REG) |  | Moji das Cruzes - SP
Reinaldo Alipio de Assuncao | UFV.RS.PA.046676-0 | PA | UFV | Operação | Solar | Radiação solar | Registro | Radiação solar | 06/10/2019 | 1 | 1 | 0 | N/I | 3° 47' 29,141" S | 49° 45' 23,947" W |  |  | 100% para EQUATORIAL PARÁ DISTRIBUIDORA DE ENERGIA S.A. (REG) |  | Tucuruí - PA
Reinaldo Duarte Souto | UFV.RS.PA.039081-0 | PA | UFV | Operação | Solar | Radiação solar | Registro | Radiação solar | 06/12/2017 | 1 | 1 | 0 | N/I | 1°34'30,108"S | 52°13'36,12"W |  |  | 100% para EQUATORIAL PARÁ DISTRIBUIDORA DE ENERGIA S.A. (REG) |  | Porto de Moz - PA
Reinhofer | CGH.PH.PR.030069-1 | PR | CGH | Operação | Hídrica | Potencial hidráulico | Registro | Potencial hidráulico | 01/12/2010 | 396 | 396 | 0 | Não | -1 | -1 |  |  | 100% para Reinhofer Energia Ltda. (REG) |  | Pinhão - PR, Reserva do Iguaçu - PR
RELEVOS | UTE.PE.PE.033219-4 | PE | UTE | Operação | Fóssil | Petróleo | Registro | Óleo Diesel | 19/11/2010 | 1480 | 1480 | 0 | Não | 8°6'43"S | 34°55'57"W |  |  | 100% para Stemac Energia S.A. (REG) |  | Recife - PE
Reman | UTE.PE.AM.027804-1 | AM | UTE | Operação | Fóssil | Petróleo | Autorização | Óleo Combustível |  | 6400 | 6400 | 0 | Não | 3° 8' 52,001" S | 59° 57' 11,002" W | 2000-04-06 | 2030-04-06 | 100% para PETRÓLEO BRASILEIRO S A PETROBRAS (APE) |  | Manaus - AM
Renaldo Souza Brito | UFV.RS.PA.039656-7 | PA | UFV | Operação | Solar | Radiação solar | Registro | Radiação solar | 26/02/2018 | 1 | 1 | 0 | N/I | 1° 57' 49,716" S | 53° 1' 56,640" W |  |  | 100% para EQUATORIAL PARÁ DISTRIBUIDORA DE ENERGIA S.A. (REG) |  | Porto de Moz - PA
Renan Dos Santos Prazeres | UFV.RS.PA.045557-1 | PA | UFV | Operação | Solar | Radiação solar | Registro | Radiação solar | 02/09/2019 | 1 | 1 | 0 | N/I | 3° 56' 12,581" S | 49° 49' 13,627" W |  |  | 100% para EQUATORIAL PARÁ DISTRIBUIDORA DE ENERGIA S.A. (REG) |  | Tucuruí - PA
Renan Lopes de Aguiar | UFV.RS.PA.046601-8 | PA | UFV | Operação | Solar | Radiação solar | Registro | Radiação solar | 11/12/2019 | 1 | 1 | 0 | N/I | 3° 48' 14,382" S | 49° 44' 4,765" W |  |  | 100% para EQUATORIAL PARÁ DISTRIBUIDORA DE ENERGIA S.A. (REG) |  | Tucuruí - PA
Renascença I | EOL.CV.RN.030515-4 | RN | EOL | Operação | Eólica | Cinética do vento | Autorização | Cinética do vento | 24/12/2014 | 30000 | 30000 | 15100 | Não | 5°18'15,563"S | 35°52'9,246"W | 2011-05-02 | 2046-05-02 | 100% para Energisa Geração – Central Eólica Renascença I S.A (PIE) |  | Parazinho - RN
Renascença II | EOL.CV.RN.030516-2 | RN | EOL | Operação | Eólica | Cinética do vento | Autorização | Cinética do vento | 24/12/2014 | 30000 | 30000 | 14900 | Não | 5° 18' 25.235" S | 35° 53' 19.246" W | 2011-05-04 | 2046-05-04 | 100% para Energisa Geração – Central Eólica Renascença II S.A (PIE) |  | Parazinho - RN
Renascença III | EOL.CV.RN.030527-8 | RN | EOL | Operação | Eólica | Cinética do vento | Autorização | Cinética do vento | 24/12/2014 | 30000 | 30000 | 14100 | Não | 5° 17' 43.077" S | 35° 53' 44.597" W | 2011-05-13 | 2046-05-13 | 100% para Energisa Geração – Central Eólica Renascença III S.A (PIE) |  | Parazinho - RN
Renascença IV | EOL.CV.RN.030551-0 | RN | EOL | Operação | Eólica | Cinética do vento | Autorização | Cinética do vento | 24/12/2014 | 30000 | 30000 | 14000 | Não | 5° 17' 53.242" S | 35° 54' 59.043" W | 2011-05-02 | 2046-05-02 | 100% para Energisa Geração - Central Eólica Renascença IV S.A (PIE) |  | Parazinho - RN
Renascença V | EOL.CV.RN.030497-2 | RN | EOL | Operação | Eólica | Cinética do vento | Autorização | Cinética do vento | 01/01/2015 | 30000 | 30000 | 15000 | Não | 5° 16' 11.348" S | 35° 51' 32.061" W | 2011-04-18 | 2046-04-18 | 100% para Renascença V Energias Renováveis S.A (PIE) |  | Parazinho - RN
Renata Andrade Gama | UFV.RS.PA.038621-9 | PA | UFV | Operação | Solar | Radiação solar | Registro | Radiação solar | 03/11/2017 | 1 | 1 | 0 | N/I | 1°59'32,316"S | 53°5'21,48"W |  |  | 100% para EQUATORIAL PARÁ DISTRIBUIDORA DE ENERGIA S.A. (REG) |  | Porto de Moz - PA
Renata do Amaral Pantoja | UFV.RS.PA.038926-9 | PA | UFV | Operação | Solar | Radiação solar | Registro | Radiação solar | 24/11/2017 | 1 | 1 | 0 | N/I | 1° 46' 39,972" S | 52° 59' 47,040" W |  |  | 100% para EQUATORIAL PARÁ DISTRIBUIDORA DE ENERGIA S.A. (REG) |  | Porto de Moz - PA
Renata do Carmo Dos Prazeres Mendes | UFV.RS.PA.045762-0 | PA | UFV | Operação | Solar | Radiação solar | Registro | Radiação solar | 13/09/2019 | 1 | 1 | 0 | N/I | 3° 58' 1,708" S | 49° 49' 15,888" W |  |  | 100% para EQUATORIAL PARÁ DISTRIBUIDORA DE ENERGIA S.A. (REG) |  | Tucuruí - PA
Renato Alves de Freitas | UFV.RS.PA.040226-5 | PA | UFV | Operação | Solar | Radiação solar | Registro | Radiação solar | 10/03/2018 | 1 | 1 | 0 | N/I | 2°1'4,656"S | 52°20'36,6"W |  |  | 100% para EQUATORIAL PARÁ DISTRIBUIDORA DE ENERGIA S.A. (REG) |  | Porto de Moz - PA
Renato Duarte Sanches | UFV.RS.PA.039785-7 | PA | UFV | Operação | Solar | Radiação solar | Registro | Radiação solar | 22/01/2018 | 1 | 1 | 0 | N/I | 1° 52' 21,144" S | 52° 38' 22,668" W |  |  | 100% para EQUATORIAL PARÁ DISTRIBUIDORA DE ENERGIA S.A. (REG) |  | Porto de Moz - PA
Renato Garcia Barrada | UFV.RS.PA.045422-2 | PA | UFV | Operação | Solar | Radiação solar | Registro | Radiação solar | 16/08/2019 | 1 | 1 | 0 | N/I | 3° 52' 35,357" S | 49° 48' 42,062" W |  |  | 100% para EQUATORIAL PARÁ DISTRIBUIDORA DE ENERGIA S.A. (REG) |  | Tucuruí - PA
Renato Gomes Souto | UFV.RS.PA.039037-2 | PA | UFV | Operação | Solar | Radiação solar | Registro | Radiação solar | 03/12/2017 | 1 | 1 | 0 | N/I | 1°45'10,512"S | 52°25'15,96"W |  |  | 100% para EQUATORIAL PARÁ DISTRIBUIDORA DE ENERGIA S.A. (REG) |  | Porto de Moz - PA
Renato Vaz Lobato | UFV.RS.PA.038435-6 | PA | UFV | Operação | Solar | Radiação solar | Registro | Radiação solar | 09/03/2018 | 1 | 1 | 0 | N/I | 2°9'18,828"S | 52°22'17,4"W |  |  | 100% para EQUATORIAL PARÁ DISTRIBUIDORA DE ENERGIA S.A. (REG) |  | Porto de Moz - PA
Renei Furtado Moreira | UFV.RS.PA.046018-4 | PA | UFV | Operação | Solar | Radiação solar | Registro | Radiação solar | 26/09/2019 | 1 | 1 | 0 | N/I | 3° 51' 30,877" S | 49° 44' 14,208" W |  |  | 100% para EQUATORIAL PARÁ DISTRIBUIDORA DE ENERGIA S.A. (REG) |  | Tucuruí - PA
Rênic | PCH.PH.GO.029663-5 | GO | PCH | Operação | Hídrica | Potencial hidráulico | Autorização | Potencial hidráulico | 10/06/2016 | 16000 | 16000 | 0 | Não | -1 | -1 | 2008-01-16 | 2038-01-16 | 100% para Carnaúba Geração de Energia S.A (PIE) |  | Arenópolis - GO, Palestina de Goiás - GO
Renilda Silva Dias | UFV.RS.PA.045126-6 | PA | UFV | Operação | Solar | Radiação solar | Registro | Radiação solar | 30/07/2019 | 1 | 1 | 0 | N/I | 3° 52' 29,626" S | 49° 44' 21,214" W |  |  | 100% para EQUATORIAL PARÁ DISTRIBUIDORA DE ENERGIA S.A. (REG) |  | Tucuruí - PA
Renildo Costa Conceicao | UFV.RS.PA.046024-9 | PA | UFV | Operação | Solar | Radiação solar | Registro | Radiação solar | 26/09/2019 | 1 | 1 | 0 | N/I | 3° 53' 49,078" S | 49° 45' 31,169" W |  |  | 100% para EQUATORIAL PARÁ DISTRIBUIDORA DE ENERGIA S.A. (REG) |  | Tucuruí - PA
Renildo da Conceicao Pereira | UFV.RS.PA.046449-0 | PA | UFV | Operação | Solar | Radiação solar | Registro | Radiação solar | 05/11/2019 | 1 | 1 | 0 | N/I | 3° 45' 46,159" S | 49° 48' 34,402" W |  |  | 100% para EQUATORIAL PARÁ DISTRIBUIDORA DE ENERGIA S.A. (REG) |  | Tucuruí - PA
Renildo Felipe Duarte | UFV.RS.PA.039032-1 | PA | UFV | Operação | Solar | Radiação solar | Registro | Radiação solar | 02/12/2017 | 1 | 1 | 0 | N/I | 1°46'11,496"S | 52°22'52,32"W |  |  | 100% para EQUATORIAL PARÁ DISTRIBUIDORA DE ENERGIA S.A. (REG) |  | Porto de Moz - PA
Renildo Fernando Goncalves | UFV.RS.PA.045613-6 | PA | UFV | Operação | Solar | Radiação solar | Registro | Radiação solar | 04/09/2019 | 1 | 1 | 0 | N/I | 3° 23' 50,028" S | 49° 49' 22,663" W |  |  | 100% para EQUATORIAL PARÁ DISTRIBUIDORA DE ENERGIA S.A. (REG) |  | Tucuruí - PA
Renisvaldo Leopoldino de Oliveira | UFV.RS.PA.046600-0 | PA | UFV | Operação | Solar | Radiação solar | Registro | Radiação solar | 11/12/2019 | 1 | 1 | 0 | N/I | 3° 50' 35,570" S | 49° 41' 7,375" W |  |  | 100% para EQUATORIAL PARÁ DISTRIBUIDORA DE ENERGIA S.A. (REG) |  | Tucuruí - PA
Renival Souto Paiva | UFV.RS.PA.043051-0 | PA | UFV | Operação | Solar | Radiação solar | Registro | Radiação solar | 17/10/2018 | 1 | 1 | 0 | N/I | 2° 3' 20,376" S | 53° 27' 44,424" W |  |  | 100% para EQUATORIAL PARÁ DISTRIBUIDORA DE ENERGIA S.A. (REG) |  | Prainha - PA
Renivaldo Fonseca Bandeira | UFV.RS.PA.039338-0 | PA | UFV | Operação | Solar | Radiação solar | Registro | Radiação solar | 10/01/2018 | 1 | 1 | 0 | N/I | 1°40'22,368"S | 52°42'37,8"W |  |  | 100% para EQUATORIAL PARÁ DISTRIBUIDORA DE ENERGIA S.A. (REG) |  | Porto de Moz - PA
Renosa | UTE.PE.MT.030733-5 | MT | UTE | Operação | Fóssil | Petróleo | Registro | Óleo Diesel | 01/01/2009 | 2760 | 2760 | 0 | Não | 15°38'48"S | 56°7'57"W |  |  | 100% para Renosa Indústria Brasileira de Bebidas S.A (REG) |  | Várzea Grande - MT
Reonaldo Batista Ferreira | UFV.RS.PA.040276-1 | PA | UFV | Operação | Solar | Radiação solar | Registro | Radiação solar | 13/03/2018 | 1 | 1 | 0 | N/I | 2°8'20,652"S | 52°24'22,068"W |  |  | 100% para EQUATORIAL PARÁ DISTRIBUIDORA DE ENERGIA S.A. (REG) |  | Porto de Moz - PA
Repet | UTE.PE.MG.030763-7 | MG | UTE | Operação | Fóssil | Petróleo | Registro | Óleo Diesel | 01/02/2012 | 800 | 800 | 0 | Não | 18°51'32,14"S | 48°18'35,74"W |  |  | 100% para Engenharia e Geração de Energia - Eireli - ME (REG) |  | Uberlândia - MG
Resfriamento Preparação e Fabricação de Produto de Leite - Código 2761 | UTE.PE.MG.031060-3 | MG | UTE | Operação | Fóssil | Petróleo | Registro | Óleo Diesel | 15/03/2013 | 800 | 800 | 0 | Não | 19°2'1,878"S | 46°9'16,553"W |  |  | Não Informado |  | Arapuá - MG
Residência | UFV.RS.RJ.044740-4 | RJ | UFV | Operação | Solar | Radiação solar | Registro | Radiação solar | 19/04/2019 | 1 | 1 | 0 | Não | 22° 38' 36,805" S | 43° 39' 33,181" W |  |  | 100% para Francisca Zenaide de Oliveira Vieira (REG) |  | Japeri - RJ
RESIDENCIA SR WERNER BABBE | UTE.PE.SP.033701-3 | SP | UTE | Operação | Fóssil | Petróleo | Registro | Óleo Diesel | 13/04/2015 | 20 | 20 | 0 | Não | 23°35'7"S | 46°53'21"W |  |  | 100% para Werner Babbe (REG) |  | Cotia - SP
Residencial Bosque do Taboão Condomínio Laranjeira | UTE.PE.SP.031481-1 | SP | UTE | Operação | Fóssil | Petróleo | Registro | Óleo Diesel | 13/05/2014 | 100 | 100 | 0 | Não | 23°36'46"S | 46°46'01"W |  |  | 100% para Residencial Bosque do Taboão Condomínio Laranjeira (REG) |  | Taboão da Serra - SP
Residencial Eduardo B. G. - São Paulo - Sp | UFV.RS.SP.044849-4 | SP | UFV | Operação | Solar | Radiação solar | Registro | Radiação solar | 05/04/2019 | 18.76 | 18.76 | 0 | Não | 23° 38' 6,000" S | 46° 40' 19,000" W |  |  | 100% para Eduardo Barcelos Guimarães (REG) |  | São Paulo - SP
Residencial Rio de Janeiro | UTE.PE.MG.035759-6 | MG | UTE | Operação | Fóssil | Petróleo | Registro | Óleo Diesel | 08/04/2016 | 192 | 192 | 0 | Não | 19°48'33"S | 47°55'31,1"W |  |  | 100% para LATERZA CONSTRUCOES LTDA (REG) |  | Uberaba - MG
Ressaca I | CGH.PH.SC.029900-6 | SC | CGH | Operação | Hídrica | Potencial hidráulico | Registro | Potencial hidráulico | 01/12/2008 | 100 | 100 | 0 | Não | -1 | -1 |  |  | 100% para Pró-Energia Consultoria Ltda. (REG) |  | Ponte Serrada - SC
Ressaca II | CGH.PH.SC.029899-9 | SC | CGH | Operação | Hídrica | Potencial hidráulico | Registro | Potencial hidráulico | 01/09/2008 | 400 | 400 | 0 | Não | -1 | -1 |  |  | 100% para Pró-Energia Consultoria Ltda. (REG) |  | Ponte Serrada - SC
Retiro | PCH.PH.SP.028738-5 | SP | PCH | Operação | Hídrica | Potencial hidráulico | Autorização | Potencial hidráulico | 01/03/2014 | 16000 | 16000 | 8110 | Não | -1 | -1 | 2002-10-10 | 2032-10-10 | 100% para RIO SAPUCAÍ MIRIM ENERGIA LTDA. (PIE) |  | Guará - SP, São Joaquim da Barra - SP
Retiro Baixo | UHE.PH.MG.029457-8 | MG | UHE | Operação | Hídrica | Potencial hidráulico | Concessão | Potencial hidráulico | 03/03/2010 | 83657 | 83657 | 36600 | Não | 18°52'46"S | 44°46'34"W | 2006-08-15 | 2041-08-15 | 100% para RETIRO BAIXO ENERGÉTICA S.A. (PIE) | 40 - Alto Sao Francisco, ate Tres Marias | Curvelo - MG, Pompéu - MG
Retiro do Indaiá | CGH.PH.MG.029739-9 | MG | CGH | Operação | Hídrica | Potencial hidráulico | Registro | Potencial hidráulico | 01/01/2007 | 990 | 990 | 0 | Não | -1 | -1 |  |  | 100% para Lowande Eletricidade Ltda. (REG) |  | Bom Despacho - MG, Leandro Ferreira - MG
Retiro Velho | PCH.PH.GO.028771-7 | GO | PCH | Operação | Hídrica | Potencial hidráulico | Autorização | Potencial hidráulico | 16/06/2009 | 18000 | 18000 | 12490 | Não | -1 | -1 | 2002-11-13 | 2032-11-13 | 100% para RETIRO VELHO ENERGÉTICA S/A (PIE) |  | Aporé - GO
Rhodia Acetow Energy | UTE.GN.SP.040536-1 | SP | UTE | Operação | Fóssil | Gás natural | Registro | Gás Natural | 07/05/2018 | 3300 | 3300 | 0 | Sim | 23° 39' 50,000" S | 46° 32' 18,000" W |  |  | 100% para RHODIA ACETOW BRASIL INDUSTRIA E COMERCIO LTDA. (REG) |  | Santo André - SP
Rhodia Paulínia | UTE.GN.SP.027956-0 | SP | UTE | Operação | Fóssil | Gás natural | Autorização | Gás Natural | 01/01/1957 | 14000 | 14000 | 0 | Sim | 22° 45' 39,600" S | 47° 9' 14,400" W | 2007-05-04 | 2037-05-04 | 100% para RHODIA BRASIL S.A. (PIE) |  | Paulínia - SP
Rhodia Poliamida e Especialidades | UTE.PE.SP.032991-6 | SP | UTE | Operação | Fóssil | Petróleo | Registro | Óleo Diesel | 01/02/2015 | 1200 | 1200 | 0 | Não | 23°45'31,464"S | 46°34'52,32"W |  |  | 100% para RHODIA POLIAMIDA E ESPECIALIDADES SA (REG) |  | São Bernardo do Campo - SP
Riachão (Antiga Santa Edwiges I) | PCH.PH.GO.028184-0 | GO | PCH | Operação | Hídrica | Potencial hidráulico | Autorização | Potencial hidráulico | 02/11/2006 | 13400 | 13400 | 10350 | Não | -1 | -1 | 2016-11-14 | 2032-05-02 | 100% para RIACHÃO ENERGÉTICA LTDA. (PIE) |  | Buritinópolis - GO, Mambaí - GO
Riachão I | EOL.CV.RN.030870-6 | RN | EOL | Operação | Eólica | Cinética do vento | Autorização | Cinética do vento | 27/06/2015 | 29700 | 29700 | 13600 | Não | 5° 31' 22.818" S | 35° 25' 42.703" W | 2012-05-22 | 2042-05-22 | 100% para Central Eólica Acari Ltda (PIE) |  | Ceará-Mirim - RN
Riachão II | EOL.CV.RN.030871-4 | RN | EOL | Operação | Eólica | Cinética do vento | Autorização | Cinética do vento | 01/06/2015 | 27000 | 27000 | 10500 | Não | 5° 34' 9.955" S | 35° 26' 50.241" W | 2012-05-22 | 2042-05-22 | 100% para Central Eólica Albuquerque Ltda (PIE) |  | Ceará-Mirim - RN
Riachão IV | EOL.CV.RN.030874-9 | RN | EOL | Operação | Eólica | Cinética do vento | Autorização | Cinética do vento | 01/06/2015 | 29700 | 29700 | 12000 | Não | 5° 31' 16.000" S | 35° 28' 8.400" W | 2012-05-22 | 2042-05-22 | 100% para Central Eólica Anemoi Ltda (PIE) |  | Ceará-Mirim - RN
Riachão VI | EOL.CV.RN.030872-2 | RN | EOL | Operação | Eólica | Cinética do vento | Autorização | Cinética do vento | 01/06/2015 | 29700 | 29700 | 12300 | Não | 5° 32' 15.190" S | 35° 26' 48.183" W | 2012-05-22 | 2042-05-22 | 100% para Central Eólica Apeliotes Ltda (PIE) |  | Ceará-Mirim - RN
Riachão VII | EOL.CV.RN.030873-0 | RN | EOL | Operação | Eólica | Cinética do vento | Autorização | Cinética do vento | 01/06/2015 | 29700 | 29700 | 10500 | Não | 5° 34' 40.000" S | 35° 27' 50.400" W | 2012-05-22 | 2042-05-22 | 100% para Central Eólica Arena Ltda (PIE) |  | Ceará-Mirim - RN
Riacho Preto | PCH.PH.TO.029058-0 | TO | PCH | Operação | Hídrica | Potencial hidráulico | Autorização | Potencial hidráulico | 04/09/2008 | 9300 | 9300 | 5000 | Não | -1 | -1 | 2004-02-04 | 2034-02-04 | 100% para RIACHO PRETO ENERGÉTICA S.A (PIE) |  | Dianópolis - TO, Novo Jardim - TO
Riachuelo | UTE.PE.SE.029538-8 | SE | UTE | Operação | Fóssil | Petróleo | Registro | Óleo Diesel | 01/09/2006 | 360 | 360 | 0 | Não | 10°54'25,978"S | 37°2'53,567"W |  |  | 100% para Lojas Riachuelo S.A (REG) |  | Aracaju - SE
Riachuelo - Unidade Betim | UTE.PE.MG.031209-6 | MG | UTE | Operação | Fóssil | Petróleo | Registro | Óleo Diesel | 01/04/2013 | 60 | 60 | 0 | Não | 19°57'45,72"S | 44°9'40,85"W |  |  | 100% para Lojas Riachuelo S.A (REG) |  | Betim - MG
Riachuelo - Unidade Contagem | UTE.PE.MG.031290-8 | MG | UTE | Operação | Fóssil | Petróleo | Registro | Óleo Diesel | 01/12/2013 | 92 | 92 | 0 | Não | 19°56'36,406"S | 44°3'58,842"W |  |  | 100% para Lojas Riachuelo S.A (REG) |  | Contagem - MG
Riachuelo Uberaba | UTE.PE.MG.031053-0 | MG | UTE | Operação | Fóssil | Petróleo | Registro | Óleo Diesel | 11/03/2013 | 113 | 113 | 0 | Não | 19°44'54"S | 47°55'55"W |  |  | 100% para Lojas Riachuelo S.A (REG) |  | Uberaba - MG
Ribeirão | UTE.AI.PE.029230-3 | PE | UTE | Operação | Biomassa | Agroindustriais | Autorização | Bagaço de Cana de Açúcar |  | 6400 | 6400 | 0 | Não | 8°30'40,018"S | 35°22'34,072"W | 2005-02-14 | 2035-02-14 | 100% para Ribeirão Energia Ltda (PIE) |  | Ribeirão - PE
Ribeirão | EOL.CV.CE.030695-9 | CE | EOL | Operação | Eólica | Cinética do vento | Autorização | Cinética do vento | 25/09/2014 | 21600 | 21600 | 0 | Não | 3°5'53,922"S | 39°40'42,626"W | 2011-12-30 | 2041-12-30 | 100% para CENTRAL GERADORA EOLICA RIBEIRAO S.A. (PIE) |  | Amontada - CE
Ribeirão | CGH.PH.MG.028019-4 | MG | CGH | Operação | Hídrica | Potencial hidráulico | Registro | Potencial hidráulico | 01/01/1911 | 180 | 180 | 110 | Não | -1 | -1 |  |  | 100% para GESM - GERAÇÃO DE ENERGIA SUL DE MINAS S/A (REG) |  | Baependi - MG
Ribeirão | CGH.PH.MS.030491-3 | MS | CGH | Operação | Hídrica | Potencial hidráulico | Registro | Potencial hidráulico |  | 144 | 144 | 0 | Não | -1 | -1 |  |  | 100% para Iaco Agrícola S.A. (REG) |  | Chapadão do Sul - MS
Ribeirão Cascalheira | UTE.PE.MT.002215-2 | MT | UTE | Operação | Fóssil | Petróleo | Concessão | Óleo Diesel | 01/08/1993 | 2344 | 2344 | 0 | Não | 12° 56' 21,000" S | 51° 49' 20,000" W | 1997-12-11 | 2027-12-11 | 100% para ENERGISA MATO GROSSO - DISTRIBUIDORA DE ENERGIA S.A. (SP) |  | Ribeirão Cascalheira - MT
Ribeirão do Inferno | CGH.PH.GO.028903-5 | GO | CGH | Operação | Hídrica | Potencial hidráulico | Registro | Potencial hidráulico |  | 500 | 500 | 0 | Não | 15° 50' 23'' S | 48° 55' 21'' W |  |  | 100% para Walter Jayme (REG) | 20 - Alto Tocantins e rio Preto | Pirenópolis - GO
Ribeirão do Lage | CGH.PH.MG.028590-0 | MG | CGH | Operação | Hídrica | Potencial hidráulico | Registro | Potencial hidráulico |  | 800 | 800 | 0 | Não | 19° 45' 55'' S | 42° 06' 13'' W |  |  | 100% para Cléber José Godinho (REG) | 56 - Doce | Caratinga - MG
Ribeirão do Pinhal | CGH.PH.SP.002238-1 | SP | CGH | Operação | Hídrica | Potencial hidráulico | Registro | Potencial hidráulico | 15/07/2003 | 1200 | 1200 | 460 | Não | -1 | -1 |  |  | 100% para Companhia Energética Salto do Lobo Ltda (REG) |  | Limeira - SP
Ribeirão Preto | UTE.PE.SP.032814-6 | SP | UTE | Operação | Fóssil | Petróleo | Registro | Óleo Diesel | 31/03/2015 | 440 | 440 | 0 | Não | 21°8'42,319"S | 47°47'1,762"W |  |  | 100% para Nestlé do Brasil Ltda (REG) |  | Ribeirão Preto - SP
RIBEIRAO PRETO - 1 | UTE.PE.SP.033369-7 | SP | UTE | Operação | Fóssil | Petróleo | Registro | Óleo Diesel | 01/01/2011 | 256 | 256 | 0 | Não | 21°9'15"S | 47°49'15"W |  |  | 100% para Claro S.A (REG) |  | Ribeirão Preto - SP
Ribeirão Shopping | UTE.PE.SP.028936-1 | SP | UTE | Operação | Fóssil | Petróleo | Registro | Óleo Diesel |  | 1360 | 1360 | 0 | Não | 21°12'42,17"S | 47°48'54,69"W |  |  | 100% para Condomínio do Shopping Center Ribeirão Preto (REG) |  | Ribeirão Preto - SP
Ribeiro Gonçalves I | UFV.RS.PI.041904-4 | PI | UFV | Construção não iniciada | Solar | Radiação solar | Autorização | Radiação solar | - | 16750 | 0 | 0 | Não | 7° 39' 28,280" S | 45° 11' 13,230" W | 2019-08-01 | 2054-08-01 | 100% para Ribeiro Gonçalves Energia Solar SPE Ltda. (PIE) |  | Ribeiro Gonçalves - PI
Ribeiro Gonçalves II | UFV.RS.PI.041905-2 | PI | UFV | Construção não iniciada | Solar | Radiação solar | Autorização | Radiação solar | - | 36850 | 0 | 0 | Não | 7° 39' 51,180" S | 45° 10' 57,670" W | 2019-08-01 | 2054-08-01 | 100% para Ribeiro Gonçalves Energia Solar SPE Ltda. (PIE) |  | Ribeiro Gonçalves - PI
Ribeiro Gonçalves III | UFV.RS.PI.041906-0 | PI | UFV | Construção não iniciada | Solar | Radiação solar | Autorização | Radiação solar | - | 36850 | 0 | 0 | Não | 7° 40' 12,120" S | 45° 10' 44,980" W | 2019-08-01 | 2054-08-01 | 100% para Ribeiro Gonçalves Energia Solar SPE Ltda. (PIE) |  | Ribeiro Gonçalves - PI
Ribeiro Gonçalves IV | UFV.RS.PI.041907-9 | PI | UFV | Construção não iniciada | Solar | Radiação solar | Autorização | Radiação solar | - | 20100 | 0 | 0 | Não | 7° 40' 32,800" S | 45° 10' 44,300" W | 2019-08-01 | 2054-08-01 | 100% para Ribeiro Gonçalves Energia Solar SPE Ltda. (PIE) |  | Ribeiro Gonçalves - PI
Ribeiro Gonçalves V | UFV.RS.PI.041908-7 | PI | UFV | Construção não iniciada | Solar | Radiação solar | Autorização | Radiação solar | - | 33500 | 0 | 0 | Não | 7° 40' 25,680" S | 45° 10' 12,380" W | 2020-08-21 | 2055-08-21 | 100% para Ribeiro Gonçalves Energia Solar SPE Ltda. (PIE) |  | Ribeiro Gonçalves - PI
Ribeiro Gonçalves VI | UFV.RS.PI.041909-5 | PI | UFV | Construção não iniciada | Solar | Radiação solar | Autorização | Radiação solar | - | 33500 | 0 | 0 | Não | 7° 40' 51,850" S | 45° 10' 36,870" W | 2020-08-21 | 2055-08-21 | 100% para Ribeiro Gonçalves Energia Solar SPE Ltda. (PIE) |  | Ribeiro Gonçalves - PI
Ribeiro Gonçalves VII | UFV.RS.PI.044295-0 | PI | UFV | Construção não iniciada | Solar | Radiação solar | Autorização | Radiação solar | - | 30150 | 0 | 0 | Não | 7° 40' 30,540" S | 45° 9' 55,630" W | 2020-08-21 | 2055-08-21 | 100% para Ribeiro Gonçalves Energia Solar SPE Ltda. (PIE) |  | Ribeiro Gonçalves - PI
Ribeiro Gonçalves VIII | UFV.RS.PI.044296-8 | PI | UFV | Construção não iniciada | Solar | Radiação solar | Autorização | Radiação solar | - | 30150 | 0 | 0 | Não | 7° 41' 16,350" S | 45° 10' 26,470" W | 2020-08-21 | 2055-08-21 | 100% para Ribeiro Gonçalves Energia Solar SPE Ltda. (PIE) |  | Ribeiro Gonçalves - PI
Riber Sementes | UTE.PE.MG.031056-5 | MG | UTE | Operação | Fóssil | Petróleo | Registro | Óleo Diesel | 10/06/2012 | 694.4 | 694.4 | 0 | Não | 18°35'33,256"S | 46°30'57,298"W |  |  | 100% para Riber – KWS Sementes S. A. (REG) |  | Patos de Minas - MG
Rical | UTE.AI.RO.029747-0 | RO | UTE | Operação | Biomassa | Agroindustriais | Registro | Casca de Arroz | 28/08/2008 | 2288 | 2288 | 0 | Não | 12° 43' 53,710" S | 60° 8' 15,780" W |  |  | Não Informado |  | Vilhena - RO
Ricardo Andrade Engenharia | UFV.RS.RJ.041914-1 | RJ | UFV | Operação | Solar | Radiação solar | Registro | Radiação solar | 10/12/2018 | 1.9 | 1.9 | 0 | Não | 22° 45' 39,000" S | 43° 19' 56,000" W |  |  | 100% para Ivete Alves Pereira (REG) |  | São João de Meriti - RJ
Ricardo da Silva | UFV.RS.PA.045545-8 | PA | UFV | Operação | Solar | Radiação solar | Registro | Radiação solar | 04/09/2019 | 1 | 1 | 0 | N/I | 3° 52' 27,624" S | 49° 55' 41,448" W |  |  | 100% para EQUATORIAL PARÁ DISTRIBUIDORA DE ENERGIA S.A. (REG) |  | Tucuruí - PA
Ricardo Vieira da Silva | UFV.RS.PA.039645-1 | PA | UFV | Operação | Solar | Radiação solar | Registro | Radiação solar | 19/01/2018 | 1 | 1 | 0 | N/I | 1° 52' 16,968" S | 52° 38' 14,100" W |  |  | 100% para EQUATORIAL PARÁ DISTRIBUIDORA DE ENERGIA S.A. (REG) |  | Porto de Moz - PA
Rieger Agropecuária | CGH.PH.BA.002271-3 | BA | CGH | Operação | Hídrica | Potencial hidráulico | Registro | Potencial hidráulico | 01/08/1987 | 3000 | 3000 | 0 | Não | -1 | -1 |  |  | 100% para Rieger Agropecuária Ltda (REG) |  | São Desidério - BA
Rigesa | UTE.FL.SC.027395-3 | SC | UTE | Operação | Biomassa | Floresta | Autorização | Resíduos Florestais | 14/08/2009 | 79193 | 32500 | 0 | Não | 26° 6' 21,600" S | 50° 19' 19,200" W | 2004-04-28 | 2034-04-28 | 100% para WESTROCK CELULOSE PAPEL E EMBALAGENS LTDA (APE) |  | Três Barras - SC
Rildete Malaquias Rola | UFV.RS.PA.038457-7 | PA | UFV | Operação | Solar | Radiação solar | Registro | Radiação solar | 08/03/2018 | 1 | 1 | 0 | N/I | 2°6'31,572"S | 52°22'33,528"W |  |  | 100% para EQUATORIAL PARÁ DISTRIBUIDORA DE ENERGIA S.A. (REG) |  | Porto de Moz - PA
Rildo Ferreira de Sousa | UFV.RS.PA.043062-5 | PA | UFV | Operação | Solar | Radiação solar | Registro | Radiação solar | 17/10/2018 | 1 | 1 | 0 | N/I | 2° 4' 16,176" S | 53° 26' 42,468" W |  |  | 100% para EQUATORIAL PARÁ DISTRIBUIDORA DE ENERGIA S.A. (REG) |  | Prainha - PA
Rildo Mesquita Cardoso | UFV.RS.PA.046430-9 | PA | UFV | Operação | Solar | Radiação solar | Registro | Radiação solar | 04/11/2019 | 1 | 1 | 0 | N/I | 3° 48' 7,596" S | 49° 48' 0,119" W |  |  | 100% para EQUATORIAL PARÁ DISTRIBUIDORA DE ENERGIA S.A. (REG) |  | Tucuruí - PA
Rildo Moreira Barbosa | UFV.RS.PA.038553-0 | PA | UFV | Operação | Solar | Radiação solar | Registro | Radiação solar | 30/10/2017 | 1 | 1 | 0 | N/I | 2°10'20,208"S | 53°14'40,992"W |  |  | 100% para EQUATORIAL PARÁ DISTRIBUIDORA DE ENERGIA S.A. (REG) |  | Porto de Moz - PA
Rildo Trindade Assuncao | UFV.RS.PA.045143-6 | PA | UFV | Operação | Solar | Radiação solar | Registro | Radiação solar | 30/07/2019 | 1 | 1 | 0 | N/I | 3° 50' 18,496" S | 49° 43' 28,596" W |  |  | 100% para EQUATORIAL PARÁ DISTRIBUIDORA DE ENERGIA S.A. (REG) |  | Tucuruí - PA
Rinaldo Amaral do Amaral | UFV.RS.PA.040179-0 | PA | UFV | Operação | Solar | Radiação solar | Registro | Radiação solar | 05/01/2018 | 1 | 1 | 0 | N/I | 1°46'3,72"S | 52°49'42,6"W |  |  | 100% para EQUATORIAL PARÁ DISTRIBUIDORA DE ENERGIA S.A. (REG) |  | Porto de Moz - PA
Rinaldo Barbosa do Amaral | UFV.RS.PA.039266-9 | PA | UFV | Operação | Solar | Radiação solar | Registro | Radiação solar | 29/12/2017 | 1 | 1 | 0 | N/I | 1°46'3,72"S | 52°49'42,24"W |  |  | 100% para EQUATORIAL PARÁ DISTRIBUIDORA DE ENERGIA S.A. (REG) |  | Porto de Moz - PA
Rinaldo Paiva de Alencar | UFV.RS.PA.039360-6 | PA | UFV | Operação | Solar | Radiação solar | Registro | Radiação solar | 11/01/2018 | 1 | 1 | 0 | N/I | 1° 51' 22,248" S | 52° 36' 35,604" W |  |  | 100% para EQUATORIAL PARÁ DISTRIBUIDORA DE ENERGIA S.A. (REG) |  | Porto de Moz - PA
Rincão | PCH.PH.RS.031956-2 | RS | PCH | Operação | Hídrica | Potencial hidráulico | Autorização | Potencial hidráulico | 10/09/2020 | 10000 | 10000 | 0 | Não | 28°25'15,87"S | 54°17'52,94"W | 2015-01-27 | 2045-01-27 | 100% para RINCÃO ENERGIA S.A (PIE) | 75 - Uruguai, Ijui, piratinim e outros | Entre-Ijuís - RS
Rincão São Miguel | PCH.PH.RS.031029-8 | RS | PCH | Construção | Hídrica | Potencial hidráulico | Autorização | Potencial hidráulico | - | 9750 | 0 | 0 | Não | 29°27'3"S | 54°5'34"W | 2013-02-06 | 2043-02-06 | 100% para Rincão São Miguel Energética S.A (PIE) | 76 - Ibicui | Quevedos - RS, São Martinho da Serra - RS
Rio Alegre | CGH.PH.MT.030634-7 | MT | CGH | Operação | Hídrica | Potencial hidráulico | Registro | Potencial hidráulico | 30/08/2011 | 882 | 882 | 0 | Não | -1 | -1 |  |  | 100% para Hidrelétrica Rio Alegre Ltda (REG) |  | Nova Maringá - MT
Rio Alegre | CGH.PH.RS.002280-2 | RS | CGH | Operação | Hídrica | Potencial hidráulico | Registro | Potencial hidráulico | 01/01/2000 | 760 | 760 | 0 | Não | -1 | -1 |  |  | 100% para HIDROPAN GERACAO DE ENERGIA ELETRICA S/A (REG) |  | Condor - RS
Rio Amazonas (Antiga Itacoatiara) | UTE.FL.AM.028932-9 | AM | UTE | Construção não iniciada | Biomassa | Floresta | Autorização | Resíduos Florestais | - | 8000 | 0 | 0 | Não | 3°7'58,937"S | 58°28'55,893"W | 2003-08-04 | 2033-08-04 | 100% para Amaggi Exportação e Importação Ltda. (APE) |  | Itacoatiara - AM
RIO ANIL SHOPPING | UTE.PE.MA.032742-5 | MA | UTE | Operação | Fóssil | Petróleo | Registro | Óleo Diesel | 01/04/2010 | 1459.2 | 1459.2 | 0 | Não | 2°32'0"S | 44°13'30"W |  |  | 100% para Rio Anil Shopping (REG) |  | São Luís - MA
Rio Bonito | CGH.PH.SC.029882-4 | SC | CGH | Operação | Hídrica | Potencial hidráulico | Registro | Potencial hidráulico | 01/01/2010 | 950 | 950 | 0 | Não | -1 | -1 |  |  | 100% para Ituporanga Geração de Energia Ltda. (REG) |  | Maravilha - SC
Rio Bonito | CGH.PH.SC.030132-9 | SC | CGH | Operação | Hídrica | Potencial hidráulico | Registro | Potencial hidráulico | 11/12/2012 | 1530 | 1530 | 680 | Não | -1 | -1 |  |  | 100% para RIO BONITO ENERGIA LTDA (REG) |  | Porto União - SC
Rio Bonito | PCH.PH.ES.002293-4 | ES | PCH | Operação | Hídrica | Potencial hidráulico | Concessão | Potencial hidráulico | 01/01/1959 | 22500 | 22500 | 9400 | Não | -1 | -1 | 2014-07-16 | 2025-07-16 | 100% para STATKRAFT ENERGIAS RENOVÁVEIS S/A (PIE) |  | Santa Maria de Jetibá - ES
Rio Bonito Força e Luz | CGH.PH.SC.028385-1 | SC | CGH | Operação | Hídrica | Potencial hidráulico | Registro | Potencial hidráulico | 08/07/1948 | 500 | 500 | 0 | Não | -1 | -1 |  |  | 100% para Rio Bonito Força e Luz Ltda (REG) |  | Tangará - SC
Rio Bonito I | CGH.PH.PR.029412-8 | PR | CGH | Operação | Hídrica | Potencial hidráulico | Registro | Potencial hidráulico | 28/09/1997 | 400 | 400 | 0 | Não | -1 | -1 |  |  | 100% para Rio Bonito Embalagens Ltda (REG) |  | Boa Ventura de São Roque - PR, Turvo - PR
Rio Bonito II | CGH.PH.PR.029413-6 | PR | CGH | Operação | Hídrica | Potencial hidráulico | Registro | Potencial hidráulico | 09/07/2014 | 910 | 910 | 0 | Não | -1 | -1 |  |  | 100% para Rio Bonito Embalagens Ltda (REG) |  | Boa Ventura de São Roque - PR, Turvo - PR
RIO BONITO III | CGH.PH.PR.038205-1 | PR | CGH | Operação | Hídrica | Potencial hidráulico | Registro | Potencial hidráulico | 01/07/2014 | 1000 | 1000 | 0 | Não | -1 | -1 |  |  | 100% para Rio Bonito Embalagens Ltda (REG) |  | Boa Ventura de São Roque - PR, Turvo - PR
Rio Bonito Tres Vales | CGH.PH.RJ.030620-7 | RJ | CGH | Operação | Hídrica | Potencial hidráulico | Registro | Potencial hidráulico | 01/02/2015 | 796 | 796 | 0 | Não | 22°13'35,793"S | 43°0'48,749"W |  |  | 100% para Rio Bonito Três Vales Bio Energia Ltda (REG) | 58 - Paraiba do Sul | Petrópolis - RJ
Rio Branco | PCH.PH.RO.028026-7 | RO | PCH | Operação | Hídrica | Potencial hidráulico | Autorização | Potencial hidráulico | 31/12/2004 | 6900 | 7140 | 0 | Não | -1 | -1 | 2000-12-15 | 2030-12-15 | 100% para Hidrossol Hidroelétricas Cassol Ltda (PIE) |  | Alta Floresta d´Oeste - RO
Rio Capivara | CGH.PH.PR.045487-7 | PR | CGH | Operação | Hídrica | Potencial hidráulico | Registro | Potencial hidráulico | 04/09/2019 | 1000 | 1000 | 0 | Não | -1 | -1 |  |  | 100% para HIDRELÉTRICA CAPIVARA LTDA (REG) |  | Pinhão - PR
Rio Chapéu | CGH.PH.SC.029425-0 | SC | CGH | Operação | Hídrica | Potencial hidráulico | Registro | Potencial hidráulico | 20/04/2007 | 960 | 960 | 510 | Não | 28°5'58,417"S | 49°11'55,844"W |  |  | 100% para CENTRAL GERADORA HIDROELÉTRICA J E LTDA (REG) | 84 - Tubarao, Capivari e outros | Rio Fortuna - SC
Rio Claro (Antiga Perdidos) | PCH.PH.MT.037328-1 | MT | PCH | Construção | Hídrica | Potencial hidráulico | Autorização | Potencial hidráulico | - | 28000 | 0 | 16750 | Não | 13°47'42,09"S | 56°42'4,62"W | 2018-06-04 | 2053-06-04 | 100% para HIDROELÉTRICA RIO CLARO LTDA. (PIE) | 17 - Tapajos | São José do Rio Claro - MT
Rio Claro de Goiás | UTE.AI.GO.031905-8 | GO | UTE | Construção | Biomassa | Agroindustriais | Autorização | Bagaço de Cana de Açúcar | - | 38250 | 0 | 0 | Não | 15°54'51,97"S | 51°30'27,95"W | 2014-12-02 | 2044-12-02 | 100% para Eber Bioenergia e Agricultura Ltda (PIE) |  | Montes Claros de Goiás - GO
Rio das Antas | CGH.PH.PR.029893-0 | PR | CGH | Operação | Hídrica | Potencial hidráulico | Registro | Potencial hidráulico | 01/03/2009 | 970 | 970 | 0 | Não | -1 | -1 |  |  | 100% para SANTA FÉ ENERGÉTICA LTDA (REG) |  | Marilândia do Sul - PR
Rio das Antas Energética | CGH.PH.SC.035364-7 | SC | CGH | Operação | Hídrica | Potencial hidráulico | Registro | Potencial hidráulico | 09/09/1980 | 320 | 320 | 0 | Não | -1 | -1 |  |  | 100% para ENERGY PLAST RECUPERADORA DE PLASTICOS LTDA - ME (REG) |  | Rio das Antas - SC
Rio das Cinzas | CGH.PH.PR.035366-3 | PR | CGH | Operação | Hídrica | Potencial hidráulico | Registro | Potencial hidráulico | 03/03/2015 | 1400 | 1400 | 0 | Não | -1 | -1 |  |  | 100% para Homero Wagner Fronja (REG) |  | Arapoti - PR
Rio das Furnas | CGH.PH.SC.028778-4 | SC | CGH | Operação | Hídrica | Potencial hidráulico | Registro | Potencial hidráulico | 05/08/2009 | 290 | 290 | 180 | Não | -1 | -1 |  |  | 100% para Energética Rio Pinheiro Ltda (REG) |  | São Ludgero - SC
Rio das Mortes | CGH.PH.PR.030241-4 | PR | CGH | Operação | Hídrica | Potencial hidráulico | Registro | Potencial hidráulico | 01/12/2008 | 627 | 627 | 420 | Não | 25°20'56,25"S | 51°25'10,13"W |  |  | 100% para LCP Administrações e Participações Ltda. (REG) | 65 - Parana, Iguacu | Guarapuava - PR
Rio das Pacas | CGH.PH.SC.031735-7 | SC | CGH | Operação | Hídrica | Potencial hidráulico | Registro | Potencial hidráulico | 05/08/2014 | 136 | 136 | 0 | Não | -1 | -1 |  |  | 100% para HEIDRICH GERAÇÃO ELÉTRICA LTDA (REG) |  | Taió - SC
Rio das Pedras | CGH.PH.SC.029099-8 | SC | CGH | Operação | Hídrica | Potencial hidráulico | Registro | Potencial hidráulico | 01/08/2010 | 1000 | 1000 | 0 | Não | 27°8'25,5"S | 50°32'45,56"W |  |  | 100% para MAROMBAS GERAÇÃO DE ENERGIA LTDA. (REG) | 71 - Canoas | Curitibanos - SC
Rio das Pedras | CGH.PH.SC.002340-0 | SC | CGH | Operação | Hídrica | Potencial hidráulico | Registro | Potencial hidráulico | 01/08/2010 | 880 | 880 | 660 | Não | -1 | -1 |  |  | 100% para MAROMBAS INDÚSTRIA E COMÉRCIO DE PAPELÃO LTDA. (REG) |  | Curitibanos - SC
Rio de Janeiro Refrescos Coca Cola | UTE.GN.RJ.028365-7 | RJ | UTE | Operação | Fóssil | Gás natural | Registro | Gás Natural | 17/01/2002 | 4800 | 4800 | 0 | Sim | 22°56'11,728"S | 43°22'45,563"W |  |  | 100% para Rio de Janeiro Refrescos Ltda (REG) |  | Rio de Janeiro - RJ
Rio de Pedras | PCH.PH.MG.002345-0 | MG | PCH | Operação | Hídrica | Potencial hidráulico | Concessão | Potencial hidráulico |  | 9280 | 9280 | 2150 | Não | -1 | -1 | 2004-09-19 | 2024-09-19 | 100% para CEMIG GERAÇÃO E TRANSMISSÃO S.A (PIE) |  | Itabirito - MG
Rio do Ouro | EOL.CV.SC.029055-6 | SC | EOL | Operação | Eólica | Cinética do vento | Autorização | Cinética do vento | 08/07/2011 | 30000 | 30000 | 8430 | Não | 28°26'47,8"S | 49°36'27,44"W | 2004-01-28 | 2034-01-28 | 100% para Rio de Ouro Energia Eólica S.A. (PIE) |  | Bom Jardim da Serra - SC
Rio do Peixe | CGH.PH.SC.029368-7 | SC | CGH | Operação | Hídrica | Potencial hidráulico | Registro | Potencial hidráulico | 01/01/1957 | 520 | 520 | 0 | Não | 26°57'37,049"S | 51°9'22,768"W |  |  | 100% para CELESC GERAÇÃO S.A (REG) | 72 - Uruguai, Inhanduva, Peixe e outros | Videira - SC
Rio do Peixe (Casa de Força I e II) | UHE.PH.SP.002353-1 | SP | UHE | Operação | Hídrica | Potencial hidráulico | Concessão | Potencial hidráulico | 01/01/1925 | 18060 | 18060 | 5790 | Não | -1 | -1 | 2012-12-04 | 2042-12-31 | 100% para CPFL Energias Renováveis S.A. (SP) |  | São José do Rio Pardo - SP
Rio do Peixe I | UFV.RS.PB.043210-5 | PB | UFV | Construção não iniciada | Solar | Radiação solar | Autorização | Radiação solar | - | 32740 | 0 | 0 | Não | 6°47'34,65"S | 38°29'2,31"W | 2019-10-07 | 2054-10-07 | 100% para ENERGISA GERAÇÃO CENTRAL SOLAR RIO DO PEIXE I S/A. (PIE) |  | São João do Rio do Peixe - PB
Rio do Peixe II | UFV.RS.PB.043215-6 | PB | UFV | Construção não iniciada | Solar | Radiação solar | Autorização | Radiação solar | - | 36014 | 0 | 0 | Não | 6° 48' 5,310" S | 38° 28' 26,250" W | 2019-08-23 | 2054-08-23 | 100% para ENERGISA GERAÇÃO CENTRAL SOLAR RIO DO PEIXE II S/A. (PIE) |  | São João do Rio do Peixe - PB
Rio do Poncho I | CGH.PH.SC.030368-2 | SC | CGH | Operação | Hídrica | Potencial hidráulico | Registro | Potencial hidráulico | 27/09/1994 | 1000 | 1000 | 0 | Não | -1 | -1 |  |  | 100% para Cooperzem Cooperativa de Geração de Energia e Desenvolvimento (REG) |  | São Bonifácio - SC
Rio do Poncho II | CGH.PH.SC.029592-2 | SC | CGH | Operação | Hídrica | Potencial hidráulico | Registro | Potencial hidráulico | 15/11/1998 | 883 | 883 | 0 | Não | -1 | -1 |  |  | 100% para Cooperzem Cooperativa de Geração de Energia e Desenvolvimento (REG) |  | São Bonifácio - SC
Rio do Salto | CGH.PH.PR.037657-4 | PR | CGH | Operação | Hídrica | Potencial hidráulico | Registro | Potencial hidráulico | 22/06/2017 | 1176 | 1176 | 0 | Não | -1 | -1 |  |  | 100% para MAINTENANCE SERVICE ENGENHARIA DE MANUTENCAO LTDA (REG) |  | Palmeira - PR
Rio do Sapo | PCH.PH.MT.030408-5 | MT | PCH | Operação | Hídrica | Potencial hidráulico | Autorização | Potencial hidráulico | 27/02/2016 | 5760 | 5760 | 3400 | Não | 14°36'40,603"S | 57°44'41,909"W | 2010-11-24 | 2040-11-24 | 100% para Rio do Sapo Energia S.A (PIE) | 66 - Alto Paraguai | Tangará da Serra - MT
Rio dos Índios | PCH.PH.RS.030057-8 | RS | PCH | Operação | Hídrica | Potencial hidráulico | Autorização | Potencial hidráulico | 04/05/2013 | 8000 | 8000 | 4060 | Não | -1 | -1 | 2009-03-09 | 2039-03-09 | 100% para CASA DE PEDRA ENERGIA S.A (PIE) |  | Nonoai - RS
Rio Enganado | CGH.PH.RO.027963-3 | RO | CGH | Operação | Hídrica | Potencial hidráulico | Registro | Potencial hidráulico | 16/06/1992 | 2000 | 2000 | 0 | Não | 13°5'2,6"S | 60°37'19,5"W |  |  | 100% para HIDRELETRICA RIO ENGANADO LTDA . (REG) | 15 - Madeira | Colorado do Oeste - RO
Rio Formoso | CGH.PH.MS.030163-9 | MS | CGH | Operação | Hídrica | Potencial hidráulico | Registro | Potencial hidráulico | 01/11/1976 | 50 | 50 | 0 | Não | -1 | -1 |  |  | Não Informado |  | Bonito - MS
Rio Fortaleza | CGH.PH.RS.027100-4 | RS | CGH | Operação | Hídrica | Potencial hidráulico | Registro | Potencial hidráulico | 01/07/1999 | 880 | 880 | 730 | Não | -1 | -1 |  |  | 100% para CRELUZ - COOPERATIVA DE GERAÇÃO DE ENERGIA E DESENVOLVIMENTO (REG) |  | Erval Seco - RS, Seberi - RS
Rio Fortuna | PCH.PH.SC.029140-4 | SC | PCH | Operação | Hídrica | Potencial hidráulico | Autorização | Potencial hidráulico | 30/10/2012 | 6990 | 6990 | 3960 | Não | 28°7'27,695"S | 49°7'59,661"W | 2004-05-05 | 2034-05-05 | 100% para Geradora de Energia Rio Fortuna S.A (PIE) | 84 - Tubarao, Capivari e outros | Rio Fortuna - SC
Rio Funchal | CGH.PH.MG.029389-0 | MG | CGH | Operação | Hídrica | Potencial hidráulico | Registro | Potencial hidráulico |  | 1000 | 1000 | 0 | Não | 19° 25' 05'' S | 45° 58' 90'' W |  |  | 100% para Construtora Sklar Empreendimentos Gerais Ltda. (REG) | 40 - Alto Sao Francisco, ate Tres Marias | São Gotardo - MG
Rio Itaiozinho | CGH.PH.SC.029756-9 | SC | CGH | Operação | Hídrica | Potencial hidráulico | Registro | Potencial hidráulico | 10/12/2005 | 1180 | 1180 | 650 | Não | -1 | -1 |  |  | 100% para HIDRELÉTRICA SENS LTDA (REG) |  | Santa Terezinha - SC
Rio Margarida 2 | CGH.PH.MT.001414-1 | MT | CGH | Operação | Hídrica | Potencial hidráulico | Registro | Potencial hidráulico | 20/05/1995 | 395.25 | 395.25 | 0 | Não | 13°41'31,53"S | 59°50'0,516"W |  |  | 100% para Hidrelétrica Comodoro Ltda (REG) | 15 - Madeira | Comodoro - MT
Rio Mato | CGH.PH.SC.029945-6 | SC | CGH | Operação | Hídrica | Potencial hidráulico | Registro | Potencial hidráulico | 26/06/2014 | 1200 | 1200 | 660 | Não | -1 | -1 |  |  | 100% para Usina Rio do Mato Ltda. (REG) |  | Ponte Serrada - SC
Rio Natal I | PCH.PH.SC.032264-4 | SC | PCH | Construção não iniciada | Hídrica | Potencial hidráulico | Autorização | Potencial hidráulico | - | 8480 | 0 | 3680 | Não | -1 | -1 | 2015-04-10 | 2045-04-10 | 100% para USINA RIO VERMELHO DE ENERGIA LTDA. (PIE) |  | São Bento do Sul - SC
Rio Novo | CGH.PH.SP.002428-7 | SP | CGH | Operação | Hídrica | Potencial hidráulico | Registro | Potencial hidráulico | 01/01/1909 | 974.43 | 974.43 | 490 | Não | -1 | -1 |  |  | 100% para Santa Cruz Geração de Energia S.A (REG) |  | Avaré - SP
Rio Palmeiras | CGH.PH.RS.002430-9 | RS | CGH | Operação | Hídrica | Potencial hidráulico | Registro | Potencial hidráulico | 01/01/1945 | 740 | 740 | 0 | Não | -1 | -1 |  |  | 100% para HIDROELETRICA PALMEIRAS S/A (REG) |  | Condor - RS, Panambi - RS
Rio Palmeiras I | CGH.PH.SC.028195-6 | SC | CGH | Operação | Hídrica | Potencial hidráulico | Registro | Potencial hidráulico | 01/01/2002 | 1500 | 1500 | 880 | Não | -1 | -1 |  |  | 100% para Antônio Fornasa Administradora de Bens Ltda (REG) |  | Urussanga - SC
Rio Palmeiras II | CGH.PH.SC.029377-6 | SC | CGH | Operação | Hídrica | Potencial hidráulico | Registro | Potencial hidráulico | 30/03/2006 | 1250 | 1250 | 700 | Não | -1 | -1 |  |  | 100% para Antônio Fornasa Administradora de Bens Ltda (REG) |  | Urussanga - SC
Rio Pardo | UTE.AI.SP.030065-9 | SP | UTE | Operação | Biomassa | Agroindustriais | Autorização | Bagaço de Cana de Açúcar | 31/10/2009 | 60000 | 60000 | 8800 | Não | 23° 3' 42,480" S | 49° 7' 35,040" W | 2009-03-18 | 2039-03-18 | 100% para Albioma Rio Pardo Termoelétrica Ltda (PIE) |  | Cerqueira César - SP
Rio Piracicaba | PCH.PH.MG.002075-3 | MG | PCH | Operação | Hídrica | Potencial hidráulico | Autorização | Potencial hidráulico |  | 9000 | 9000 | 0 | Não | -1 | -1 | 2003-04-24 | 2033-04-24 | 100% para ARCELORMITTAL BRASIL S.A. (APE) |  | João Monlevade - MG
Rio Prata | PCH.PH.MT.027274-4 | MT | PCH | Operação | Hídrica | Potencial hidráulico | Autorização | Potencial hidráulico | 30/09/1994 | 2135 | 2135 | 0 | Não | -1 | -1 | 2005-03-15 | 2035-03-15 | 100% para Hidrelétrica Comodoro Ltda (PIE) |  | Comodoro - MT
Rio Preto | CGH.PH.SC.028896-9 | SC | CGH | Operação | Hídrica | Potencial hidráulico | Registro | Potencial hidráulico | 28/08/1988 | 360 | 360 | 0 | Não | -1 | -1 |  |  | 100% para Companhia Volta Grande de Papel (REG) |  | Rio Negrinho - SC
Rio Preto | CGH.PH.SC.002394-9 | SC | CGH | Operação | Hídrica | Potencial hidráulico | Registro | Potencial hidráulico | 15/05/1944 | 93.5 | 93.5 | 0 | Não | 26°27'57"S | 51°15'16"W |  |  | 100% para LOPES ADMINISTRADORA DE BENS S/A (REG) | 65 - Parana, Iguacu | Matos Costa - SC
Rio Preto | CGH.PH.SC.002154-7 | SC | CGH | Operação | Hídrica | Potencial hidráulico | Concessão | Potencial hidráulico |  | 200 | 200 | 0 | Não | 26°22'32,24"S | 49°35'34,96"W | 1978-10-23 | 2008-10-23 | Não Informado | 65 - Parana, Iguacu | Rio Negrinho - SC
Rio Preto da Eva | UTE.PE.AM.029185-4 | AM | UTE | Operação | Fóssil | Petróleo | Autorização | Óleo Diesel | 01/06/2004 | 3200 | 3200 | 0 | Não | 2° 41' 56,400" S | 59° 42' 0,000" W | 2016-06-13 | 2017-08-18 | 100% para AMAZONAS ENERGIA S.A (SP) |  | Rio Preto da Eva - AM
Rio Rauhen | CGH.PH.SC.037476-8 | SC | CGH | Operação | Hídrica | Potencial hidráulico | Registro | Potencial hidráulico | 18/11/2009 | 990 | 990 | 0 | Não | -1 | -1 |  |  | 100% para HIDRELÉTRICA SENS LTDA (REG) |  | Taió - SC
Rio São Marcos | PCH.PH.RS.029077-7 | RS | PCH | Operação | Hídrica | Potencial hidráulico | Autorização | Potencial hidráulico | 31/12/2004 | 2200 | 2200 | 480 | Não | -1 | -1 | 2004-03-17 | 2034-03-17 | 100% para Hidrelétrica Rio São Marcos Ltda (PIE) |  | Caxias do Sul - RS, São Marcos - RS
Rio Sete | CGH.PH.SC.029987-1 | SC | CGH | Operação | Hídrica | Potencial hidráulico | Registro | Potencial hidráulico | 10/12/2009 | 500 | 500 | 0 | Não | -1 | -1 |  |  | 100% para MCH Konrad Stortz Ltda. (REG) |  | São Martinho - SC
Rio Suspiro | CGH.PH.MT.029517-5 | MT | CGH | Operação | Hídrica | Potencial hidráulico | Registro | Potencial hidráulico | 30/10/2010 | 1000 | 1000 | 0 | Não | -1 | -1 |  |  | 100% para Hidroelétrica Rio Suspiro Ltda. (REG) |  | Santo Antônio do Leste - MT
Rio Tigre | CGH.PH.SC.002514-3 | SC | CGH | Operação | Hídrica | Potencial hidráulico | Registro | Potencial hidráulico | 28/07/2020 | 5000 | 5000 | 0 | Não | -1 | -1 |  |  | 100% para Centrais Elétricas Rio Tigre S.A. (REG) |  | Guatambú - SC
Rio Timbó | PCH.PH.SC.028744-0 | SC | PCH | Operação | Hídrica | Potencial hidráulico | Concessão | Potencial hidráulico | 15/08/1959 | 5500 | 5500 | 0 | Não | -1 | -1 | 1984-09-13 | 2014-09-13 | 100% para CIA BOM SUCESSO DE ELETRICIDADE (APE) |  | Irineópolis - SC, Porto União - SC
Rio Verde | EOL.CV.BA.030341-0 | BA | EOL | Operação | Eólica | Cinética do vento | Autorização | Cinética do vento | 04/07/2014 | 30400 | 30400 | 16610 | Não | 14° 9' 50.500" S | 42° 36' 2.000" W | 2010-08-20 | 2045-08-20 | 100% para CENTRAIS EÓLICAS RIO VERDE LTDA. (PIE) |  | Caetité - BA
Rio Verde | CGH.PH.SC.030968-0 | SC | CGH | Operação | Hídrica | Potencial hidráulico | Registro | Potencial hidráulico | 01/01/2005 | 825 | 825 | 0 | Não | -1 | -1 |  |  | 100% para Industrial e Agrícola Rio Verde Ltda (REG) |  | Rio do Campo - SC
Rio Verdinho | CGH.PH.GO.028710-5 | GO | CGH | Operação | Hídrica | Potencial hidráulico | Registro | Potencial hidráulico |  | 901 | 901 | 0 | Não | 17° 26' 58'' S | 50° 44' 55'' W |  |  | 100% para Lampo Energética Ltda (REG) | 60 - Paranaiba | Rio Verde - GO, Santo Antônio da Barra - GO
Rio Vermelho | UTE.AI.SP.030543-0 | SP | UTE | Operação | Biomassa | Agroindustriais | Autorização | Bagaço de Cana de Açúcar | 12/06/2014 | 40000 | 40000 | 0 | Não | 21° 29' 29,040" S | 51° 22' 11,640" W | 2013-02-06 | 2043-02-06 | 100% para GLENCANE BIOENERGIA S.A. (PIE) |  | Junqueirópolis - SP
Rio Vermelho | UTE.PE.GO.029025-4 | GO | UTE | Operação | Fóssil | Petróleo | Registro | Óleo Diesel | 01/09/2003 | 369 | 369 | 0 | Não | 16°19'43,774"S | 48°57'25,985"W |  |  | 100% para Rio Vermelho Distribuidor Ltda (REG) |  | Anápolis - GO
Rio Vermelho | CGH.PH.RO.002530-5 | RO | CGH | Operação | Hídrica | Potencial hidráulico | Registro | Potencial hidráulico | 04/11/1986 | 2560 | 2560 | 0 | Não | 12°53'58,711"S | 60°11'49,459"W |  |  | 100% para ENERGISA GERAÇÃO USINA MAURÍCIO S.A (REG) | 15 - Madeira | Vilhena - RO
Rio Vermelho | CGH.PH.SC.029729-1 | SC | CGH | Operação | Hídrica | Potencial hidráulico | Registro | Potencial hidráulico | 15/07/2008 | 2400 | 2400 | 1680 | Não | -1 | -1 |  |  | 100% para USINA RIO VERMELHO DE ENERGIA LTDA. (REG) |  | São Bento do Sul - SC
Rio Vermelho 2 | UTE.AI.SP.031793-4 | SP | UTE | Operação | Biomassa | Agroindustriais | Autorização | Bagaço de Cana de Açúcar | 16/12/2014 | 40000 | 40000 | 12400 | Não | 21° 21' 22,9" S | 51° 21' 57,1" W | 2014-09-12 | 2044-09-12 | 100% para GLENCANE BIOENERGIA S.A. (PIE) |  | Junqueirópolis - SP
Rio Vermelho 3 | UTE.AI.SP.035093-1 | SP | UTE | Construção | Biomassa | Agroindustriais | Autorização | Bagaço de Cana de Açúcar | - | 20000 | 0 | 0 | Não | 21° 20' 22,903" S | 51° 21' 57,102" W | 2016-08-15 | 2051-08-15 | 100% para GLENCANE BIOENERGIA S.A. (PIE) |  | Junqueirópolis - SP
Rio Vermelho URVE | CGH.PH.SC.031376-9 | SC | CGH | Operação | Hídrica | Potencial hidráulico | Registro | Potencial hidráulico | 01/12/2013 | 440 | 440 | 0 | Não | -1 | -1 |  |  | 100% para USINA RIO VERMELHO DE ENERGIA LTDA. (REG) |  | São Bento do Sul - SC
Ripasa | UTE.FL.SP.002534-8 | SP | UTE | Operação | Biomassa | Floresta | Autorização | Resíduos Florestais | 01/06/1974 | 53480 | 53480 | 0 | Não | 22° 35' 54,636" S | 47° 21' 49,356" W | 2014-02-10 | 2044-02-10 | 100% para SUZANO S.A. (APE) |  | Limeira - SP
Riquenildo Pires Dos Santos | UFV.RS.PA.040531-0 | PA | UFV | Operação | Solar | Radiação solar | Registro | Radiação solar | 31/03/2018 | 1 | 1 | 0 | N/I | 1° 39' 48,744" S | 52° 34' 39,360" W |  |  | 100% para EQUATORIAL PARÁ DISTRIBUIDORA DE ENERGIA S.A. (REG) |  | Porto de Moz - PA
Risoleta Neves (Antiga Candonga) | UHE.PH.MG.000641-6 | MG | UHE | Operação | Hídrica | Potencial hidráulico | Concessão | Potencial hidráulico | 07/09/2004 | 140000 | 140000 | 65300 | Não | -1 | -1 | 2000-05-25 | 2035-05-25 | 50% para VALE S.A. (PIE) 50% para Aliança Geração de Energia S.A. (PIE) |  | Rio Doce - MG, Santa Cruz do Escalvado - MG
Rita Batista da Silva | UFV.RS.PA.039910-8 | PA | UFV | Operação | Solar | Radiação solar | Registro | Radiação solar | 27/01/2018 | 1 | 1 | 0 | N/I | 1° 53' 22,416" S | 52° 25' 56,352" W |  |  | 100% para EQUATORIAL PARÁ DISTRIBUIDORA DE ENERGIA S.A. (REG) |  | Porto de Moz - PA
Rita da Silva Moreira | UFV.RS.PA.039412-2 | PA | UFV | Operação | Solar | Radiação solar | Registro | Radiação solar | 15/01/2018 | 1 | 1 | 0 | N/I | 1° 51' 28,800" S | 52° 44' 35,520" W |  |  | 100% para EQUATORIAL PARÁ DISTRIBUIDORA DE ENERGIA S.A. (REG) |  | Porto de Moz - PA
Rita de Cassia da Gama Soares | UFV.RS.PA.039284-7 | PA | UFV | Operação | Solar | Radiação solar | Registro | Radiação solar | 06/01/2018 | 1 | 1 | 0 | N/I | 1°45'56,196"S | 52°47'18,24"W |  |  | 100% para EQUATORIAL PARÁ DISTRIBUIDORA DE ENERGIA S.A. (REG) |  | Porto de Moz - PA
Rivaldo Loureiro de Carvalho | UFV.RS.PA.038566-2 | PA | UFV | Operação | Solar | Radiação solar | Registro | Radiação solar | 31/10/2017 | 1 | 1 | 0 | N/I | 2°4'39,468"S | 53°17'54,312"W |  |  | 100% para EQUATORIAL PARÁ DISTRIBUIDORA DE ENERGIA S.A. (REG) |  | Porto de Moz - PA
Rivelino Barbosa do Amaral | UFV.RS.PA.039267-7 | PA | UFV | Operação | Solar | Radiação solar | Registro | Radiação solar | 29/12/2017 | 1 | 1 | 0 | N/I | 1°45'46,26"S | 52°49'23,844"W |  |  | 100% para EQUATORIAL PARÁ DISTRIBUIDORA DE ENERGIA S.A. (REG) |  | Porto de Moz - PA
Rizomara Viegas da Trindade | UFV.RS.PA.043102-8 | PA | UFV | Operação | Solar | Radiação solar | Registro | Radiação solar | 03/11/2018 | 1 | 1 | 0 | N/I | 2° 3' 39,492" S | 53° 20' 33,684" W |  |  | 100% para EQUATORIAL PARÁ DISTRIBUIDORA DE ENERGIA S.A. (REG) |  | Prainha - PA
Rizonete Esquerdo Loureiro | UFV.RS.PA.043065-0 | PA | UFV | Operação | Solar | Radiação solar | Registro | Radiação solar | 17/10/2018 | 1 | 1 | 0 | N/I | 2° 2' 48,732" S | 53° 26' 30,804" W |  |  | 100% para EQUATORIAL PARÁ DISTRIBUIDORA DE ENERGIA S.A. (REG) |  | Prainha - PA
RJO-AM | UTE.PE.RJ.033276-3 | RJ | UTE | Operação | Fóssil | Petróleo | Registro | Óleo Diesel | 01/08/2011 | 4800 | 4800 | 0 | Não | 22°54'2"S | 43°11'17"W |  |  | 100% para Claro S.A (REG) |  | Rio de Janeiro - RJ
RJO-LV | UTE.PE.RJ.033262-3 | RJ | UTE | Operação | Fóssil | Petróleo | Registro | Óleo Diesel | 01/10/1973 | 496 | 496 | 0 | Não | 22°52'35,947"S | 43°13'40,35"W |  |  | 100% para Claro S.A (REG) |  | Rio de Janeiro - RJ
RJR | UTE.GN.RJ.031153-7 | RJ | UTE | Operação | Fóssil | Gás natural | Autorização | Gás Natural | 18/02/2014 | 12030 | 12030 | 0 | Sim | 22°56'11,5"S | 43°22'30,5"W | 2013-06-17 | 2043-06-17 | 100% para ECOGEN RIO SOLUÇÕES ENERGÉTICAS S.A. (PIE) |  | Rio de Janeiro - RJ
RN 15 - Rio do Fogo | EOL.CV.RN.028424-6 | RN | EOL | Operação | Eólica | Cinética do vento | Autorização | Cinética do vento | 15/07/2006 | 49300 | 49300 | 20740 | Não | 5° 18' 34,922" S | 35° 23' 12,139" W | 2001-12-20 | 2031-12-20 | 100% para ENERGIAS RENOVÁVEIS DO BRASIL S/A (PIE) |  | Rio do Fogo - RN
Robenton Nascimento da Silva | UFV.RS.PA.046163-6 | PA | UFV | Operação | Solar | Radiação solar | Registro | Radiação solar | 18/10/2019 | 1 | 1 | 0 | N/I | 3° 47' 21,538" S | 49° 45' 36,882" W |  |  | 100% para EQUATORIAL PARÁ DISTRIBUIDORA DE ENERGIA S.A. (REG) |  | Tucuruí - PA
Robertino Tenorio Mendes | UFV.RS.PA.039720-2 | PA | UFV | Operação | Solar | Radiação solar | Registro | Radiação solar | 16/02/2018 | 1 | 1 | 0 | N/I | 2° 26' 28,320" S | 52° 51' 22,176" W |  |  | 100% para EQUATORIAL PARÁ DISTRIBUIDORA DE ENERGIA S.A. (REG) |  | Porto de Moz - PA
Roberto Ferreira da Costa | UFV.RS.PA.045685-3 | PA | UFV | Operação | Solar | Radiação solar | Registro | Radiação solar | 04/09/2019 | 1 | 1 | 0 | N/I | 3° 24' 54,890" S | 49° 46' 51,154" W |  |  | 100% para EQUATORIAL PARÁ DISTRIBUIDORA DE ENERGIA S.A. (REG) |  | Tucuruí - PA
Roberto Furtado Amaral | UFV.RS.PA.039413-0 | PA | UFV | Operação | Solar | Radiação solar | Registro | Radiação solar | 15/01/2018 | 1 | 1 | 0 | N/I | 1° 44' 55,284" S | 52° 46' 32,160" W |  |  | 100% para EQUATORIAL PARÁ DISTRIBUIDORA DE ENERGIA S.A. (REG) |  | Porto de Moz - PA
Roberto Martins da Silva | UFV.RS.PA.045675-6 | PA | UFV | Operação | Solar | Radiação solar | Registro | Radiação solar | 03/09/2019 | 1 | 1 | 0 | N/I | 3° 56' 41,165" S | 49° 52' 58,174" W |  |  | 100% para EQUATORIAL PARÁ DISTRIBUIDORA DE ENERGIA S.A. (REG) |  | Tucuruí - PA
Roberto Pinheiro Lopes | UFV.RS.PA.039147-6 | PA | UFV | Operação | Solar | Radiação solar | Registro | Radiação solar | 14/12/2017 | 1 | 1 | 0 | N/I | 1°44'40,38"S | 52°26'30,48"W |  |  | 100% para EQUATORIAL PARÁ DISTRIBUIDORA DE ENERGIA S.A. (REG) |  | Porto de Moz - PA
Roberto Rodrigues Braga | UFV.RS.PA.040507-8 | PA | UFV | Operação | Solar | Radiação solar | Registro | Radiação solar | 24/03/2018 | 1 | 1 | 0 | N/I | 2° 31' 21,576" S | 52° 56' 52,440" W |  |  | 100% para EQUATORIAL PARÁ DISTRIBUIDORA DE ENERGIA S.A. (REG) |  | Porto de Moz - PA
Robson da Silva Pinheiro | UFV.RS.PA.039054-2 | PA | UFV | Operação | Solar | Radiação solar | Registro | Radiação solar | 04/12/2017 | 1 | 1 | 0 | N/I | 1°47'45,96"S | 52°20'48,588"W |  |  | 100% para EQUATORIAL PARÁ DISTRIBUIDORA DE ENERGIA S.A. (REG) |  | Porto de Moz - PA
Robson Oliveira Viana | UFV.RS.PA.040355-5 | PA | UFV | Operação | Solar | Radiação solar | Registro | Radiação solar | 16/03/2018 | 1 | 1 | 0 | N/I | 2°4'21,756"S | 52°15'41,076"W |  |  | 100% para EQUATORIAL PARÁ DISTRIBUIDORA DE ENERGIA S.A. (REG) |  | Porto de Moz - PA
Robson Rodrigues Nunes | UFV.RS.PA.045343-9 | PA | UFV | Operação | Solar | Radiação solar | Registro | Radiação solar | 19/08/2019 | 1 | 1 | 0 | N/I | 3° 47' 22,668" S | 49° 50' 53,837" W |  |  | 100% para EQUATORIAL PARÁ DISTRIBUIDORA DE ENERGIA S.A. (REG) |  | Tucuruí - PA
Robson Sousa Sanches | UFV.RS.PA.039511-0 | PA | UFV | Operação | Solar | Radiação solar | Registro | Radiação solar | 17/01/2018 | 1 | 1 | 0 | N/I | 1° 53' 35,988" S | 52° 45' 17,640" W |  |  | 100% para EQUATORIAL PARÁ DISTRIBUIDORA DE ENERGIA S.A. (REG) |  | Porto de Moz - PA
Roça Grande | CGH.PH.MG.002535-6 | MG | CGH | Operação | Hídrica | Potencial hidráulico | Registro | Potencial hidráulico | 01/01/1929 | 768 | 768 | 110 | Não | -1 | -1 |  |  | 100% para ZONA DA MATA GERAÇÃO S/A (REG) |  | Manhuaçu - MG
Rochedo | UHE.PH.GO.002537-2 | GO | UHE | Operação | Hídrica | Potencial hidráulico | Concessão | Potencial hidráulico |  | 4000 | 4000 | 3000 | Não | 17°23'17,58"S | 49°13'2"W | 2016-01-05 | 2046-01-05 | 100% para CELG GERAÇÃO E TRANSMISSÃO S.A. (SP) | 60 - Paranaiba | Piracanjuba - GO
Rochedo | PCH.PH.MT.028001-1 | MT | PCH | Construção | Hídrica | Potencial hidráulico | Autorização | Potencial hidráulico | - | 9000 | 0 | 5580 | Não | -1 | -1 | 2000-11-20 | 2030-11-20 | 100% para USINA ELÉTRICA DO NHANDU S.A. (PIE) |  | Novo Mundo - MT
Rodeio | PCH.PH.SC.035530-5 | SC | PCH | Construção não iniciada | Hídrica | Potencial hidráulico | Autorização | Potencial hidráulico | - | 9750 | 0 | 6020 | Não | 26°48'32,2"S | 49°21'12,33"W | 2020-05-04 | 2055-05-04 | 100% para Rodeio Energética S.A. (PIE) | 83 - Itajai | Rodeio - SC
Rodeio Bonito | PCH.PH.SC.029159-5 | SC | PCH | Operação | Hídrica | Potencial hidráulico | Autorização | Potencial hidráulico | 27/11/2009 | 14680 | 14680 | 7940 | Não | -1 | -1 | 2004-05-06 | 2034-05-06 | 100% para Rodeio Bonito Hidrelétrica S.A. (PIE) |  | Arvoredo - SC, Chapecó - SC
Rodival Nogueira da Silva | UFV.RS.PA.045909-7 | PA | UFV | Operação | Solar | Radiação solar | Registro | Radiação solar | 02/09/2019 | 1 | 1 | 0 | N/I | 3° 40' 50,501" S | 49° 47' 14,392" W |  |  | 100% para EQUATORIAL PARÁ DISTRIBUIDORA DE ENERGIA S.A. (REG) |  | Tucuruí - PA
Rodovias Integradas do Oeste 1 | UTE.PE.SP.029394-6 | SP | UTE | Operação | Fóssil | Petróleo | Registro | Óleo Diesel | 01/10/2005 | 144 | 144 | 0 | Não | 23°18'5,67"S | 48°3'9,666"W |  |  | 100% para Rodovias Integradas do Oeste S.A (REG) |  | Quadra - SP
Rodovias Integradas do Oeste 10 | UTE.PE.SP.029403-9 | SP | UTE | Operação | Fóssil | Petróleo | Registro | Óleo Diesel | 01/10/2005 | 92 | 92 | 0 | Não | 48°55'23,747"W | 23°6'11,498"S |  |  | 100% para Rodovias Integradas do Oeste S.A (REG) |  | Avaré - SP
Rodovias Integradas do Oeste 2 | UTE.PE.SP.029395-4 | SP | UTE | Operação | Fóssil | Petróleo | Registro | Óleo Diesel | 01/10/2005 | 144 | 144 | 0 | Não | 23° 6' 7,200" S | 48° 36' 57,600" W |  |  | 100% para Rodovias Integradas do Oeste S.A (REG) |  | Itatinga - SP
Rodovias Integradas do Oeste 3 | UTE.PE.SP.029396-2 | SP | UTE | Operação | Fóssil | Petróleo | Registro | Óleo Diesel | 01/10/2005 | 92 | 92 | 0 | Não | 23° 21' 21,600" S | 47° 51' 25,200" W |  |  | 100% para Rodovias Integradas do Oeste S.A (REG) |  | Tatuí - SP
Rodovias Integradas do Oeste 4 | UTE.PE.SP.029397-0 | SP | UTE | Operação | Fóssil | Petróleo | Registro | Óleo Diesel | 01/10/2005 | 92 | 92 | 0 | Não | 23°35'16,343"S | 48°2'46,115"W |  |  | 100% para Rodovias Integradas do Oeste S.A (REG) |  | Itapetininga - SP
Rodovias Integradas do Oeste 5 | UTE.PE.SP.029398-9 | SP | UTE | Operação | Fóssil | Petróleo | Registro | Óleo Diesel | 01/10/2005 | 92 | 92 | 0 | Não | 24° 6' 54,000" S | 49° 20' 27,600" W |  |  | 100% para Rodovias Integradas do Oeste S.A (REG) |  | Itararé - SP
Rodovias Integradas do Oeste 6 | UTE.PE.SP.029399-7 | SP | UTE | Operação | Fóssil | Petróleo | Registro | Óleo Diesel | 01/10/2005 | 136 | 136 | 0 | Não | 22°52'15,6"S | 49°9'46,8"W |  |  | 100% para Rodovias Integradas do Oeste S.A (REG) |  | Iaras - SP
Rodovias Integradas do Oeste 7 | UTE.PE.SP.029400-4 | SP | UTE | Operação | Fóssil | Petróleo | Registro | Óleo Diesel | 01/10/2005 | 92 | 92 | 0 | Não | 24°0'24,484"S | 48°21'5,166"W |  |  | 100% para Rodovias Integradas do Oeste S.A (REG) |  | Capão Bonito - SP
Rodovias Integradas do Oeste 8 | UTE.PE.SP.029401-2 | SP | UTE | Operação | Fóssil | Petróleo | Registro | Óleo Diesel | 01/10/2005 | 92 | 92 | 0 | Não | 23° 55' 26,400" S | 48° 41' 34,800" W |  |  | 100% para Rodovias Integradas do Oeste S.A (REG) |  | Taquarivaí - SP
Rodovias Integradas do Oeste 9 | UTE.PE.SP.029402-0 | SP | UTE | Operação | Fóssil | Petróleo | Registro | Óleo Diesel | 01/10/2005 | 92 | 92 | 0 | Não | 23° 38' 27,600" S | 47° 49' 30,000" W |  |  | 100% para Rodovias Integradas do Oeste S.A (REG) |  | Sarapuí - SP
Rodrigo de Jesus Coelho | UFV.RS.PA.045193-2 | PA | UFV | Operação | Solar | Radiação solar | Registro | Radiação solar | 07/08/2019 | 1 | 1 | 0 | N/I | 3° 47' 41,014" S | 49° 50' 15,302" W |  |  | 100% para EQUATORIAL PARÁ DISTRIBUIDORA DE ENERGIA S.A. (REG) |  | Tucuruí - PA
Rohden | UTE.FL.SC.028868-3 | SC | UTE | Operação | Biomassa | Floresta | Registro | Resíduos Florestais | 04/02/2003 | 3500 | 3500 | 0 | Não | 26° 58' 48,000" S | 50° 0' 0,000" W |  |  | 100% para Rohden Artefatos de Madeira Ltda (REG) |  | Salete - SC
Rolim de Moura do Guaporé – BBF RO | UTE.PE.RO.034424-9 | RO | UTE | Operação | Fóssil | Petróleo | Autorização | Óleo Diesel | 25/06/2019 | 662 | 662 | 0 | Não | 13° 5' 9,000" S | 62° 16' 40,000" W | 2015-08-13 | 2045-08-13 | 87% para AMAZONBIO - INDÚSTRIA E COMÉRCIO DE BIODIESEL DA AMAZÔNIA LTDA. (PIE) 13% para BRASIL BIO FUELS S.A. (PIE) |  | Alta Floresta d´Oeste - RO
Romani | UTE.PE.PR.030216-3 | PR | UTE | Operação | Fóssil | Petróleo | Registro | Óleo Diesel | 01/03/2009 | 480 | 480 | 0 | Não | 25°30'24,631"S | 48°31'29,039"W |  |  | Não Informado |  | Paranaguá - PR
Romano Dos Santos Batista | UFV.RS.PA.038902-1 | PA | UFV | Operação | Solar | Radiação solar | Registro | Radiação solar | 23/11/2017 | 1 | 1 | 0 | N/I | 1°47'30,444"S | 52°58'0,84"W |  |  | 100% para EQUATORIAL PARÁ DISTRIBUIDORA DE ENERGIA S.A. (REG) |  | Porto de Moz - PA
Romao Pinheiro da Silva | UFV.RS.PA.039886-1 | PA | UFV | Operação | Solar | Radiação solar | Registro | Radiação solar | 26/01/2018 | 1 | 1 | 0 | N/I | 1° 53' 11,724" S | 52° 32' 9,132" W |  |  | 100% para EQUATORIAL PARÁ DISTRIBUIDORA DE ENERGIA S.A. (REG) |  | Porto de Moz - PA
Romario Pimentel Gouveia | UFV.RS.PA.040421-7 | PA | UFV | Operação | Solar | Radiação solar | Registro | Radiação solar | 20/03/2018 | 1 | 1 | 0 | N/I | 2°4'5,52"S | 52°17'25,944"W |  |  | 100% para EQUATORIAL PARÁ DISTRIBUIDORA DE ENERGIA S.A. (REG) |  | Porto de Moz - PA
Romario Rodrigues de Sousa | UFV.RS.PA.045377-3 | PA | UFV | Operação | Solar | Radiação solar | Registro | Radiação solar | 23/08/2019 | 1 | 1 | 0 | N/I | 3° 46' 8,202" S | 49° 50' 10,111" W |  |  | 100% para EQUATORIAL PARÁ DISTRIBUIDORA DE ENERGIA S.A. (REG) |  | Tucuruí - PA
Romario Vieira Duarte Souto | UFV.RS.PA.039012-7 | PA | UFV | Operação | Solar | Radiação solar | Registro | Radiação solar | 01/12/2017 | 1 | 1 | 0 | N/I | 1°45'32,94"S | 52°24'37,8"W |  |  | 100% para EQUATORIAL PARÁ DISTRIBUIDORA DE ENERGIA S.A. (REG) |  | Porto de Moz - PA
Romildo Aragao Nascimento | UFV.RS.PA.039013-5 | PA | UFV | Operação | Solar | Radiação solar | Registro | Radiação solar | 01/12/2017 | 1 | 1 | 0 | N/I | 1°45'37,368"S | 52°24'34,2"W |  |  | 100% para EQUATORIAL PARÁ DISTRIBUIDORA DE ENERGIA S.A. (REG) |  | Porto de Moz - PA
Romildo Barbosa Pimentel | UFV.RS.PA.039501-3 | PA | UFV | Operação | Solar | Radiação solar | Registro | Radiação solar | 05/03/2018 | 1 | 1 | 0 | N/I | 2° 2' 35,628" S | 52° 23' 16,440" W |  |  | 100% para EQUATORIAL PARÁ DISTRIBUIDORA DE ENERGIA S.A. (REG) |  | Porto de Moz - PA
Romilson Felipe Duarte | UFV.RS.PA.039033-0 | PA | UFV | Operação | Solar | Radiação solar | Registro | Radiação solar | 02/12/2017 | 1 | 1 | 0 | N/I | 1°46'12,252"S | 52°22'41,52"W |  |  | 100% para EQUATORIAL PARÁ DISTRIBUIDORA DE ENERGIA S.A. (REG) |  | Porto de Moz - PA
Romilson Lopes da Silva | UFV.RS.PA.039148-4 | PA | UFV | Operação | Solar | Radiação solar | Registro | Radiação solar | 14/12/2017 | 1 | 1 | 0 | N/I | 1°44'23,82"S | 52°26'53,16"W |  |  | 100% para EQUATORIAL PARÁ DISTRIBUIDORA DE ENERGIA S.A. (REG) |  | Porto de Moz - PA
Romualdo Duarte de Aragao | UFV.RS.PA.039940-0 | PA | UFV | Operação | Solar | Radiação solar | Registro | Radiação solar | 09/02/2018 | 1 | 1 | 0 | N/I | 1° 53' 13,092" S | 52° 32' 12,552" W |  |  | 100% para EQUATORIAL PARÁ DISTRIBUIDORA DE ENERGIA S.A. (REG) |  | Porto de Moz - PA
Ronaldo Aragao Nascimento | UFV.RS.PA.040007-6 | PA | UFV | Operação | Solar | Radiação solar | Registro | Radiação solar | 30/01/2018 | 1 | 1 | 0 | N/I | 1°47'14,64"S | 52°22'8,22"W |  |  | 100% para EQUATORIAL PARÁ DISTRIBUIDORA DE ENERGIA S.A. (REG) |  | Porto de Moz - PA
Ronaldo Brito Viana | UFV.RS.PA.038985-4 | PA | UFV | Operação | Solar | Radiação solar | Registro | Radiação solar | 29/11/2017 | 1 | 1 | 0 | N/I | 1° 37' 4,080" S | 52° 33' 19,944" W |  |  | 100% para EQUATORIAL PARÁ DISTRIBUIDORA DE ENERGIA S.A. (REG) |  | Porto de Moz - PA
Ronaldo da Silva Souza | UFV.RS.PA.046416-3 | PA | UFV | Operação | Solar | Radiação solar | Registro | Radiação solar | 04/11/2019 | 1 | 1 | 0 | N/I | 3° 45' 12,046" S | 49° 52' 44,296" W |  |  | 100% para EQUATORIAL PARÁ DISTRIBUIDORA DE ENERGIA S.A. (REG) |  | Tucuruí - PA
Ronaldo Damasceno de Souza | UFV.RS.PA.045822-8 | PA | UFV | Operação | Solar | Radiação solar | Registro | Radiação solar | 30/09/2019 | 1 | 1 | 0 | N/I | 3° 47' 15,670" S | 49° 49' 5,650" W |  |  | 100% para EQUATORIAL PARÁ DISTRIBUIDORA DE ENERGIA S.A. (REG) |  | Tucuruí - PA
Ronaldo de Freitas Silva | UTE.RA.MG.035315-9 | MG | UTE | Operação | Biomassa | Resíduos animais | Registro | Biogás - RA | 15/01/2013 | 120 | 120 | 0 | Não | 19°5'12,6"S | 48°44'22,3"W |  |  | 100% para Ronaldo de Freitas Silva (REG) |  | Uberlândia - MG
Ronaldo do Nascimento Rodrigues | UFV.RS.PA.040073-4 | PA | UFV | Operação | Solar | Radiação solar | Registro | Radiação solar | 02/02/2018 | 1 | 1 | 0 | N/I | 2°7'34,32"S | 52°45'7,02"W |  |  | 100% para EQUATORIAL PARÁ DISTRIBUIDORA DE ENERGIA S.A. (REG) |  | Porto de Moz - PA
Ronaldo Fernandes de Lima | UFV.RS.PA.040354-7 | PA | UFV | Operação | Solar | Radiação solar | Registro | Radiação solar | 16/03/2018 | 1 | 1 | 0 | N/I | 2°0'16,524"S | 52°16'21"W |  |  | 100% para EQUATORIAL PARÁ DISTRIBUIDORA DE ENERGIA S.A. (REG) |  | Porto de Moz - PA
Ronaldo Nazare Oliveira | UFV.RS.PA.038927-7 | PA | UFV | Operação | Solar | Radiação solar | Registro | Radiação solar | 24/11/2017 | 1 | 1 | 0 | N/I | 1° 45' 2,952" S | 52° 54' 45,324" W |  |  | 100% para EQUATORIAL PARÁ DISTRIBUIDORA DE ENERGIA S.A. (REG) |  | Porto de Moz - PA
Ronaldo Nunes | UFV.RS.PA.040448-9 | PA | UFV | Operação | Solar | Radiação solar | Registro | Radiação solar | 21/03/2018 | 1 | 1 | 0 | N/I | 2°21'37,872"S | 52°9'22,14"W |  |  | 100% para EQUATORIAL PARÁ DISTRIBUIDORA DE ENERGIA S.A. (REG) |  | Porto de Moz - PA
Ronaldo Robson Pereira Dos Santos | UFV.RS.PA.045775-2 | PA | UFV | Operação | Solar | Radiação solar | Registro | Radiação solar | 20/09/2019 | 1 | 1 | 0 | N/I | 3° 53' 8,448" S | 49° 49' 46,672" W |  |  | 100% para EQUATORIAL PARÁ DISTRIBUIDORA DE ENERGIA S.A. (REG) |  | Tucuruí - PA
Ronaldo Rodrigues Moreira | UFV.RS.PA.039787-3 | PA | UFV | Operação | Solar | Radiação solar | Registro | Radiação solar | 22/01/2018 | 1 | 1 | 0 | N/I | 1° 52' 25,680" S | 52° 38' 35,412" W |  |  | 100% para EQUATORIAL PARÁ DISTRIBUIDORA DE ENERGIA S.A. (REG) |  | Porto de Moz - PA
Ronan Crulvinel Dos Reis Junior | UFV.RS.PA.046241-1 | PA | UFV | Operação | Solar | Radiação solar | Registro | Radiação solar | 23/10/2019 | 1 | 1 | 0 | N/I | 3° 59' 50,773" S | 49° 45' 6,973" W |  |  | 100% para EQUATORIAL PARÁ DISTRIBUIDORA DE ENERGIA S.A. (REG) |  | Tucuruí - PA
Ronara Mendes de Lima | UFV.RS.PA.040356-3 | PA | UFV | Operação | Solar | Radiação solar | Registro | Radiação solar | 16/03/2018 | 1 | 1 | 0 | N/I | 2°0'14,688"S | 52°16'20,64"W |  |  | 100% para EQUATORIAL PARÁ DISTRIBUIDORA DE ENERGIA S.A. (REG) |  | Porto de Moz - PA
Roncador | PCH.PH.SC.029120-0 | SC | PCH | Operação | Hídrica | Potencial hidráulico | Autorização | Potencial hidráulico | 04/03/2020 | 6000 | 6000 | 3040 | Não | 26°27'44"S | 53°18'57"W | 2017-03-23 | 2052-03-23 | 100% para LOMBO DO CAVALO S/A GERAÇÃO ELÉTRICA (PIE) | 74 - Uruguai, Varzea, Turvo e outros | Anchieta - SC
Rondiney Marcal Saraiva | UFV.RS.PA.045320-0 | PA | UFV | Operação | Solar | Radiação solar | Registro | Radiação solar | 13/08/2019 | 1 | 1 | 0 | N/I | 3° 54' 20,207" S | 49° 45' 52,042" W |  |  | 100% para EQUATORIAL PARÁ DISTRIBUIDORA DE ENERGIA S.A. (REG) |  | Tucuruí - PA
Rondinha | PCH.PH.SC.030382-8 | SC | PCH | Operação | Hídrica | Potencial hidráulico | Autorização | Potencial hidráulico | 04/06/2014 | 9600 | 9600 | 0 | Não | -1 | -1 | 2010-10-14 | 2040-10-14 | 100% para RONDINHA ENERGÉTICA S.A. (PIE) |  | Passos Maia - SC
Rondinha Chalana | CGH.PH.SC.034056-1 | SC | CGH | Operação | Hídrica | Potencial hidráulico | Registro | Potencial hidráulico | 09/07/2015 | 1800 | 1800 | 610 | Não | 27°11'29"S | 52°45'18"W |  |  | 100% para IPE ENERGIA LTDA (REG) | 73 - Uruguai, Chapeco,Passo Fundo e outros | Chapecó - SC
Rondolândia | UTE.PE.MT.028546-3 | MT | UTE | Operação | Fóssil | Petróleo | Registro | Óleo Diesel | 01/08/2001 | 1598 | 1598 | 0 | Não | 10° 50' 14,000" S | 61° 27' 50,000" W |  |  | 100% para ENERGISA MATO GROSSO - DISTRIBUIDORA DE ENERGIA S.A. (REG) |  | Rondolândia - MT
Rondon | PCH.PH.MT.002547-0 | MT | PCH | Operação | Hídrica | Potencial hidráulico | Autorização | Potencial hidráulico | 06/08/2011 | 13000 | 13000 | 11320 | Não | 12°54'14,681"S | 58°54'48,347"W | 2002-12-19 | 2032-12-19 | 100% para RONDON ENERGIA S.A. (PIE) | 17 - Tapajos | Campos de Júlio - MT, Sapezal - MT
Rondon II | UTE.FL.RO.029243-5 | RO | UTE | Operação | Biomassa | Floresta | Autorização | Resíduos Florestais | 12/03/2020 | 24000 | 24000 | 17000 | Não | 12°0'36,543"S | 60°41'38,257"W | 2005-08-24 | 2035-08-24 | 100% para ELETROGOES S/A (PIE) |  | Pimenta Bueno - RO
Rondon II | UHE.PH.RO.027448-8 | RO | UHE | Operação | Hídrica | Potencial hidráulico | Concessão | Potencial hidráulico | 31/03/2011 | 73500 | 73500 | 0 | Não | 11°59'44,541"S | 60°41'48,587"W | 1993-06-14 | 2023-06-14 | 100% para ELETROGOES S/A (SP) | 15 - Madeira | Pimenta Bueno - RO
Rondonópolis | PCH.PH.MT.028848-9 | MT | PCH | Operação | Hídrica | Potencial hidráulico | Autorização | Potencial hidráulico | 12/12/2007 | 26600 | 26600 | 14000 | Não | -1 | -1 | 2002-12-19 | 2032-12-19 | 100% para TUPAN ENERGIA ELÉTRICA LTDA (PIE) |  | Rondonópolis - MT
Ronei Diniz da Silva | UFV.RS.PA.038400-3 | PA | UFV | Operação | Solar | Radiação solar | Registro | Radiação solar | 22/10/2017 | 1 | 1 | 0 | N/I | 2°8'24,252"S | 53°15'43,128"W |  |  | 100% para EQUATORIAL PARÁ DISTRIBUIDORA DE ENERGIA S.A. (REG) |  | Porto de Moz - PA
Roni Rodrigues de Sousa | UFV.RS.PA.045344-7 | PA | UFV | Operação | Solar | Radiação solar | Registro | Radiação solar | 19/08/2019 | 1 | 1 | 0 | N/I | 3° 46' 31,786" S | 49° 50' 22,373" W |  |  | 100% para EQUATORIAL PARÁ DISTRIBUIDORA DE ENERGIA S.A. (REG) |  | Tucuruí - PA
Ronielson da Silva Pereira | UFV.RS.PA.046061-3 | PA | UFV | Operação | Solar | Radiação solar | Registro | Radiação solar | 27/09/2019 | 1 | 1 | 0 | N/I | 3° 54' 2,228" S | 49° 44' 21,862" W |  |  | 100% para EQUATORIAL PARÁ DISTRIBUIDORA DE ENERGIA S.A. (REG) |  | Tucuruí - PA
Ronilce Aragao Duarte | UFV.RS.PA.039593-5 | PA | UFV | Operação | Solar | Radiação solar | Registro | Radiação solar | 28/02/2018 | 1 | 1 | 0 | N/I | 2° 5' 53,304" S | 52° 16' 55,524" W |  |  | 100% para EQUATORIAL PARÁ DISTRIBUIDORA DE ENERGIA S.A. (REG) |  | Porto de Moz - PA
Ronildo Barbosa Pimentel | UFV.RS.PA.038456-9 | PA | UFV | Operação | Solar | Radiação solar | Registro | Radiação solar | 08/03/2018 | 1 | 1 | 0 | N/I | 2°3'1,584"S | 52°22'32,88"W |  |  | 100% para EQUATORIAL PARÁ DISTRIBUIDORA DE ENERGIA S.A. (REG) |  | Porto de Moz - PA
Ronildo Barboza de Souza | UFV.RS.PA.038672-3 | PA | UFV | Operação | Solar | Radiação solar | Registro | Radiação solar | 07/11/2017 | 1 | 1 | 0 | N/I | 2°0'41,652"S | 53°59'40,992"W |  |  | 100% para EQUATORIAL PARÁ DISTRIBUIDORA DE ENERGIA S.A. (REG) |  | Porto de Moz - PA
Ronildo Damasceno Louzada | UFV.RS.PA.045321-8 | PA | UFV | Operação | Solar | Radiação solar | Registro | Radiação solar | 13/08/2019 | 1 | 1 | 0 | N/I | 3° 53' 17,639" S | 49° 42' 59,832" W |  |  | 100% para EQUATORIAL PARÁ DISTRIBUIDORA DE ENERGIA S.A. (REG) |  | Tucuruí - PA
Ronildo Sales Mendes | UFV.RS.PA.039778-4 | PA | UFV | Operação | Solar | Radiação solar | Registro | Radiação solar | 12/02/2018 | 1 | 1 | 0 | N/I | 2° 14' 5,820" S | 52° 50' 41,460" W |  |  | 100% para EQUATORIAL PARÁ DISTRIBUIDORA DE ENERGIA S.A. (REG) |  | Porto de Moz - PA
Ronilson de Jesus Rodrigues Nunes | UFV.RS.PA.045890-2 | PA | UFV | Operação | Solar | Radiação solar | Registro | Radiação solar | 01/09/2019 | 1 | 1 | 0 | N/I | 3° 47' 9,211" S | 49° 50' 9,946" W |  |  | 100% para EQUATORIAL PARÁ DISTRIBUIDORA DE ENERGIA S.A. (REG) |  | Tucuruí - PA
Ronilson Oliveira Barbosa | UFV.RS.PA.040083-1 | PA | UFV | Operação | Solar | Radiação solar | Registro | Radiação solar | 07/02/2018 | 1 | 1 | 0 | N/I | 1°54'57,708"S | 52°30'5,76"W |  |  | 100% para EQUATORIAL PARÁ DISTRIBUIDORA DE ENERGIA S.A. (REG) |  | Porto de Moz - PA
Ronilson Pena Moreira | UFV.RS.PA.039109-3 | PA | UFV | Operação | Solar | Radiação solar | Registro | Radiação solar | 09/12/2017 | 1 | 1 | 0 | N/I | 1° 24' 31,932" S | 52° 21' 22,860" W |  |  | 100% para EQUATORIAL PARÁ DISTRIBUIDORA DE ENERGIA S.A. (REG) |  | Porto de Moz - PA
Ronivon Rodrigues Nunes | UFV.RS.PA.045744-2 | PA | UFV | Operação | Solar | Radiação solar | Registro | Radiação solar | 30/09/2019 | 1 | 1 | 0 | N/I | 3° 47' 15,828" S | 49° 50' 59,348" W |  |  | 100% para EQUATORIAL PARÁ DISTRIBUIDORA DE ENERGIA S.A. (REG) |  | Tucuruí - PA
Ronuro | CGH.PH.MT.002550-0 | MT | CGH | Operação | Hídrica | Potencial hidráulico | Registro | Potencial hidráulico | 01/01/1994 | 712.4 | 712.4 | 0 | Não | 14° 11' 59,891" S | 54° 39' 0,024" W |  |  | 100% para Crilipar Participações e Empreedimentos S/A. (REG) | 18 - Xingu e Paru | Paranatinga - MT
Rorainópolis | UTE.PE.RR.002552-6 | RR | UTE | Operação | Fóssil | Petróleo | Registro | Óleo Diesel | 10/10/2002 | 2600 | 2600 | 0 | Não | 0° 56' 45,600" N | 60° 25' 4,800" W |  |  | 100% para Companhia Energética de Roraima (REG) |  | Rorainópolis - RR
Rosa Alice do Nascimento Santos | UFV.RS.PA.046432-5 | PA | UFV | Operação | Solar | Radiação solar | Registro | Radiação solar | 04/11/2019 | 1 | 1 | 0 | N/I | 3° 49' 40,375" S | 49° 45' 1,256" W |  |  | 100% para EQUATORIAL PARÁ DISTRIBUIDORA DE ENERGIA S.A. (REG) |  | Tucuruí - PA
Rosa da Silva Moreira | UFV.RS.PA.039840-3 | PA | UFV | Operação | Solar | Radiação solar | Registro | Radiação solar | 24/01/2018 | 1 | 1 | 0 | N/I | 1° 52' 21,108" S | 52° 38' 24,396" W |  |  | 100% para EQUATORIAL PARÁ DISTRIBUIDORA DE ENERGIA S.A. (REG) |  | Porto de Moz - PA
Rosa Dos Santos Andrade | UFV.RS.PA.038832-7 | PA | UFV | Operação | Solar | Radiação solar | Registro | Radiação solar | 20/11/2017 | 1 | 1 | 0 | N/I | 1°53'17,952"S | 53°3'15,12"W |  |  | 100% para EQUATORIAL PARÁ DISTRIBUIDORA DE ENERGIA S.A. (REG) |  | Porto de Moz - PA
Rosa Maria Cardoso de Lima | UFV.RS.PA.040335-0 | PA | UFV | Operação | Solar | Radiação solar | Registro | Radiação solar | 15/03/2018 | 1 | 1 | 0 | N/I | 2°17'58,632"S | 52°28'52,86"W |  |  | 100% para EQUATORIAL PARÁ DISTRIBUIDORA DE ENERGIA S.A. (REG) |  | Porto de Moz - PA
Rosa Maria Costa Silva | UFV.RS.PA.046299-3 | PA | UFV | Operação | Solar | Radiação solar | Registro | Radiação solar | 25/10/2019 | 1 | 1 | 0 | N/I | 3° 55' 25,658" S | 49° 44' 2,800" W |  |  | 100% para EQUATORIAL PARÁ DISTRIBUIDORA DE ENERGIA S.A. (REG) |  | Tucuruí - PA
Rosa Maria do Espirito Santo Soares | UFV.RS.PA.039702-4 | PA | UFV | Operação | Solar | Radiação solar | Registro | Radiação solar | 20/01/2018 | 1 | 1 | 0 | N/I | 1° 52' 22,908" S | 52° 38' 37,752" W |  |  | 100% para EQUATORIAL PARÁ DISTRIBUIDORA DE ENERGIA S.A. (REG) |  | Porto de Moz - PA
Rosa Maria do Socorro Santos Baia | UFV.RS.PA.045484-2 | PA | UFV | Operação | Solar | Radiação solar | Registro | Radiação solar | 07/08/2019 | 1 | 1 | 0 | N/I | 3° 47' 32,748" S | 49° 49' 47,863" W |  |  | 100% para EQUATORIAL PARÁ DISTRIBUIDORA DE ENERGIA S.A. (REG) |  | Tucuruí - PA
Rosa Maria Rodrigues de Souza | UFV.RS.PA.045332-3 | PA | UFV | Operação | Solar | Radiação solar | Registro | Radiação solar | 16/08/2019 | 1 | 1 | 0 | N/I | 3° 46' 28,729" S | 49° 53' 17,527" W |  |  | 100% para EQUATORIAL PARÁ DISTRIBUIDORA DE ENERGIA S.A. (REG) |  | Tucuruí - PA
Rosa S.A. Indústria e Comércio de Produtos Agrícolas | UTE.AI.SP.030466-2 | SP | UTE | Operação | Biomassa | Agroindustriais | Registro | Bagaço de Cana de Açúcar | 01/01/1989 | 1280 | 1280 | 0 | Não | 23°16'54,998"S | 47°40'17,303"W |  |  | 100% para Rosa S.A. Indústria e Comércio de Produtos Agrícolas (REG) |  | Boituva - SP
Rosal | UHE.PH.ES.002553-4 | ES | UHE | Operação | Hídrica | Potencial hidráulico | Concessão | Potencial hidráulico | 18/01/2000 | 55000 | 55000 | 29100 | Não | 20°55'1,578"S | 41°43'18,877"W | 1997-05-08 | 2032-05-08 | 100% para ROSAL ENERGIA S/A (SP) | 57 - Litoraneas do Espirito Santo | Bom Jesus do Itabapoana - RJ, Guaçuí - ES, São José do Calçado - ES
Rosana | UHE.PH.SP.002555-0 | SP | UHE | Operação | Hídrica | Potencial hidráulico | Concessão | Potencial hidráulico | 20/05/1987 | 354000 | 354000 | 173900 | Não | 22°35'59,663"S | 52°52'9,988"W | 1999-09-22 | 2029-09-22 | 100% para RIO PARANAPANEMA ENERGIA S.A. (PIE) | 64 - Parana, Paranapanema, Amambai e outros | Diamante do Norte - PR, Rosana - SP
Rosana Costa de Carvalho | UFV.RS.PA.040451-9 | PA | UFV | Operação | Solar | Radiação solar | Registro | Radiação solar | 21/03/2018 | 1 | 1 | 0 | N/I | 2°20'8,772"S | 52°55'10,02"W |  |  | 100% para EQUATORIAL PARÁ DISTRIBUIDORA DE ENERGIA S.A. (REG) |  | Porto de Moz - PA
Rosana Duarte Dos Santos | UFV.RS.PA.039887-0 | PA | UFV | Operação | Solar | Radiação solar | Registro | Radiação solar | 26/01/2018 | 1 | 1 | 0 | N/I | 1° 51' 53,748" S | 52° 26' 30,480" W |  |  | 100% para EQUATORIAL PARÁ DISTRIBUIDORA DE ENERGIA S.A. (REG) |  | Porto de Moz - PA
Rosangela Siqueira de Souza | UFV.RS.PA.046680-8 | PA | UFV | Operação | Solar | Radiação solar | Registro | Radiação solar | 06/10/2019 | 1 | 1 | 0 | N/I | 3° 53' 49,859" S | 49° 49' 22,480" W |  |  | 100% para EQUATORIAL PARÁ DISTRIBUIDORA DE ENERGIA S.A. (REG) |  | Tucuruí - PA
Rosangela Sousa de Farias | UFV.RS.PA.046025-7 | PA | UFV | Operação | Solar | Radiação solar | Registro | Radiação solar | 27/09/2019 | 1 | 1 | 0 | N/I | 3° 53' 57,077" S | 49° 46' 7,475" W |  |  | 100% para EQUATORIAL PARÁ DISTRIBUIDORA DE ENERGIA S.A. (REG) |  | Tucuruí - PA
Rose Pinheiro da Silva | UFV.RS.PA.040027-0 | PA | UFV | Operação | Solar | Radiação solar | Registro | Radiação solar | 31/01/2018 | 1 | 1 | 0 | N/I | 1°52'25,752"S | 52°38'21,336"W |  |  | 100% para EQUATORIAL PARÁ DISTRIBUIDORA DE ENERGIA S.A. (REG) |  | Porto de Moz - PA
Roseana Bezerra | UFV.RS.PA.046372-8 | PA | UFV | Operação | Solar | Radiação solar | Registro | Radiação solar | 01/11/2019 | 1 | 1 | 0 | N/I | 3° 54' 56,153" S | 49° 53' 41,460" W |  |  | 100% para EQUATORIAL PARÁ DISTRIBUIDORA DE ENERGIA S.A. (REG) |  | Tucuruí - PA
Roseane Prazeres Teles | UFV.RS.PA.045817-1 | PA | UFV | Operação | Solar | Radiação solar | Registro | Radiação solar | 20/09/2019 | 1 | 1 | 0 | N/I | 3° 56' 40,968" S | 49° 47' 35,153" W |  |  | 100% para EQUATORIAL PARÁ DISTRIBUIDORA DE ENERGIA S.A. (REG) |  | Tucuruí - PA
Roseane Siqueira de Azevedo | UFV.RS.PA.038880-7 | PA | UFV | Operação | Solar | Radiação solar | Registro | Radiação solar | 22/11/2017 | 1 | 1 | 0 | N/I | 1°47'37,14"S | 53°1'33,312"W |  |  | 100% para EQUATORIAL PARÁ DISTRIBUIDORA DE ENERGIA S.A. (REG) |  | Porto de Moz - PA
Roseane Sousa Farias | UFV.RS.PA.045804-0 | PA | UFV | Operação | Solar | Radiação solar | Registro | Radiação solar | 20/09/2019 | 1 | 1 | 0 | N/I | 3° 56' 40,967" S | 49° 47' 35,153" W |  |  | 100% para EQUATORIAL PARÁ DISTRIBUIDORA DE ENERGIA S.A. (REG) |  | Tucuruí - PA
Roseli Nogueira Fernandes | UFV.RS.PA.039439-4 | PA | UFV | Operação | Solar | Radiação solar | Registro | Radiação solar | 16/01/2018 | 1 | 1 | 0 | N/I | 1° 51' 44,208" S | 52° 44' 40,920" W |  |  | 100% para EQUATORIAL PARÁ DISTRIBUIDORA DE ENERGIA S.A. (REG) |  | Porto de Moz - PA
Roselio Santana Dias | UFV.RS.PA.040360-1 | PA | UFV | Operação | Solar | Radiação solar | Registro | Radiação solar | 16/03/2018 | 1 | 1 | 0 | N/I | 2°18'29,16"S | 52°46'39,828"W |  |  | 100% para EQUATORIAL PARÁ DISTRIBUIDORA DE ENERGIA S.A. (REG) |  | Porto de Moz - PA
Roselita Carvalho Dos Santos | UFV.RS.PA.039319-3 | PA | UFV | Operação | Solar | Radiação solar | Registro | Radiação solar | 09/01/2018 | 1 | 1 | 0 | N/I | 1°47'37,464"S | 52°51'10,656"W |  |  | 100% para EQUATORIAL PARÁ DISTRIBUIDORA DE ENERGIA S.A. (REG) |  | Porto de Moz - PA
Rosely Barros de Almeida | UFV.RS.PA.038485-2 | PA | UFV | Operação | Solar | Radiação solar | Registro | Radiação solar | 07/03/2018 | 1 | 1 | 0 | N/I | 2°1'35,472"S | 52°24'35,676"W |  |  | 100% para EQUATORIAL PARÁ DISTRIBUIDORA DE ENERGIA S.A. (REG) |  | Porto de Moz - PA
Rosemiro Tavares de Lima | UFV.RS.PA.040082-3 | PA | UFV | Operação | Solar | Radiação solar | Registro | Radiação solar | 07/02/2018 | 1 | 1 | 0 | N/I | 1°58'19,74"S | 52°35'56,472"W |  |  | 100% para EQUATORIAL PARÁ DISTRIBUIDORA DE ENERGIA S.A. (REG) |  | Porto de Moz - PA
Rosene Goncalves de Andrade | UFV.RS.PA.045761-2 | PA | UFV | Operação | Solar | Radiação solar | Registro | Radiação solar | 13/09/2019 | 1 | 1 | 0 | N/I | 3° 51' 25,304" S | 49° 42' 22,738" W |  |  | 100% para EQUATORIAL PARÁ DISTRIBUIDORA DE ENERGIA S.A. (REG) |  | Tucuruí - PA
Rosenil Ferreira da Silva | UFV.RS.PA.039938-8 | PA | UFV | Operação | Solar | Radiação solar | Registro | Radiação solar | 09/02/2018 | 1 | 1 | 0 | N/I | 2° 20' 31,056" S | 52° 43' 39,180" W |  |  | 100% para EQUATORIAL PARÁ DISTRIBUIDORA DE ENERGIA S.A. (REG) |  | Porto de Moz - PA
Rosiana do Socorro Americo Alves | UFV.RS.PA.045720-5 | PA | UFV | Operação | Solar | Radiação solar | Registro | Radiação solar | 13/09/2019 | 1 | 1 | 0 | N/I | 3° 56' 24,176" S | 49° 48' 6,419" W |  |  | 100% para EQUATORIAL PARÁ DISTRIBUIDORA DE ENERGIA S.A. (REG) |  | Tucuruí - PA
Rosiana Rodrigues Dos Prazeres | UFV.RS.PA.046455-4 | PA | UFV | Operação | Solar | Radiação solar | Registro | Radiação solar | 05/11/2019 | 1 | 1 | 0 | N/I | 3° 51' 40,284" S | 49° 41' 55,856" W |  |  | 100% para EQUATORIAL PARÁ DISTRIBUIDORA DE ENERGIA S.A. (REG) |  | Tucuruí - PA
Rosiana Siqueira de Souza | UFV.RS.PA.045394-3 | PA | UFV | Operação | Solar | Radiação solar | Registro | Radiação solar | 16/08/2019 | 1 | 1 | 0 | N/I | 3° 52' 25,468" S | 49° 48' 24,214" W |  |  | 100% para EQUATORIAL PARÁ DISTRIBUIDORA DE ENERGIA S.A. (REG) |  | Tucuruí - PA
Rosiane Baia Cardoso | UFV.RS.PA.045847-3 | PA | UFV | Operação | Solar | Radiação solar | Registro | Radiação solar | 30/09/2019 | 1 | 1 | 0 | N/I | 3° 47' 35,243" S | 49° 49' 54,660" W |  |  | 100% para EQUATORIAL PARÁ DISTRIBUIDORA DE ENERGIA S.A. (REG) |  | Tucuruí - PA
Rosiane Barbosa Duarte | UFV.RS.PA.039500-5 | PA | UFV | Operação | Solar | Radiação solar | Registro | Radiação solar | 05/03/2018 | 1 | 1 | 0 | N/I | 2° 3' 43,200" S | 52° 18' 7,704" W |  |  | 100% para EQUATORIAL PARÁ DISTRIBUIDORA DE ENERGIA S.A. (REG) |  | Porto de Moz - PA
Rosiane Barros Almeida | UFV.RS.PA.038455-0 | PA | UFV | Operação | Solar | Radiação solar | Registro | Radiação solar | 08/03/2018 | 1 | 1 | 0 | N/I | 2°1'35,472"S | 52°24'35,64"W |  |  | 100% para EQUATORIAL PARÁ DISTRIBUIDORA DE ENERGIA S.A. (REG) |  | Porto de Moz - PA
Rosiane Conceicao de Sousa | UFV.RS.PA.038622-7 | PA | UFV | Operação | Solar | Radiação solar | Registro | Radiação solar | 03/11/2017 | 1 | 1 | 0 | N/I | 1°59'44,124"S | 53°4'57,36"W |  |  | 100% para EQUATORIAL PARÁ DISTRIBUIDORA DE ENERGIA S.A. (REG) |  | Porto de Moz - PA
Rosiane da Silva Coelho | UFV.RS.PA.046291-8 | PA | UFV | Operação | Solar | Radiação solar | Registro | Radiação solar | 24/10/2019 | 1 | 1 | 0 | N/I | 3° 59' 6,565" S | 49° 43' 2,546" W |  |  | 100% para EQUATORIAL PARÁ DISTRIBUIDORA DE ENERGIA S.A. (REG) |  | Tucuruí - PA
Rosiane Dutra Muniz | UFV.RS.PA.045503-2 | PA | UFV | Operação | Solar | Radiação solar | Registro | Radiação solar | 02/09/2019 | 1 | 1 | 0 | N/I | 3° 54' 4,982" S | 49° 52' 29,953" W |  |  | 100% para EQUATORIAL PARÁ DISTRIBUIDORA DE ENERGIA S.A. (REG) |  | Tucuruí - PA
Rosiene Barroso Dos Santos | UFV.RS.PA.038943-9 | PA | UFV | Operação | Solar | Radiação solar | Registro | Radiação solar | 25/11/2017 | 1 | 1 | 0 | N/I | 1° 45' 8,388" S | 52° 52' 57,504" W |  |  | 100% para EQUATORIAL PARÁ DISTRIBUIDORA DE ENERGIA S.A. (REG) |  | Porto de Moz - PA
Rosiene Pimentel Goncalves | UFV.RS.PA.039456-4 | PA | UFV | Operação | Solar | Radiação solar | Registro | Radiação solar | 06/03/2018 | 1 | 1 | 0 | N/I | 2° 6' 30,600" S | 52° 22' 30,396" W |  |  | 100% para EQUATORIAL PARÁ DISTRIBUIDORA DE ENERGIA S.A. (REG) |  | Porto de Moz - PA
Rosiete Rodrigues de Sousa | UFV.RS.PA.045378-1 | PA | UFV | Operação | Solar | Radiação solar | Registro | Radiação solar | 23/08/2019 | 1 | 1 | 0 | N/I | 3° 46' 1,834" S | 49° 50' 5,543" W |  |  | 100% para EQUATORIAL PARÁ DISTRIBUIDORA DE ENERGIA S.A. (REG) |  | Tucuruí - PA
Rosila Ferreira Santos | UFV.RS.PA.046067-2 | PA | UFV | Operação | Solar | Radiação solar | Registro | Radiação solar | 27/09/2019 | 1 | 1 | 0 | N/I | 3° 54' 26,996" S | 49° 46' 58,076" W |  |  | 100% para EQUATORIAL PARÁ DISTRIBUIDORA DE ENERGIA S.A. (REG) |  | Tucuruí - PA
Rosilda Soares Brito | UFV.RS.PA.039339-8 | PA | UFV | Operação | Solar | Radiação solar | Registro | Radiação solar | 10/01/2018 | 1 | 1 | 0 | N/I | 1°41'28,896"S | 52°43'52,824"W |  |  | 100% para EQUATORIAL PARÁ DISTRIBUIDORA DE ENERGIA S.A. (REG) |  | Porto de Moz - PA
Rosilda Sousa de Farias | UFV.RS.PA.046604-2 | PA | UFV | Operação | Solar | Radiação solar | Registro | Radiação solar | 11/12/2019 | 1 | 1 | 0 | N/I | 3° 53' 52,753" S | 49° 41' 1,248" W |  |  | 100% para EQUATORIAL PARÁ DISTRIBUIDORA DE ENERGIA S.A. (REG) |  | Tucuruí - PA
Rosildo Dos Santos Barroso | UFV.RS.PA.039581-1 | PA | UFV | Operação | Solar | Radiação solar | Registro | Radiação solar | 18/01/2018 | 1 | 1 | 0 | N/I | 1° 55' 39,540" S | 52° 56' 22,632" W |  |  | 100% para EQUATORIAL PARÁ DISTRIBUIDORA DE ENERGIA S.A. (REG) |  | Porto de Moz - PA
Rosilene Barbosa Nogueira | UFV.RS.PA.040048-3 | PA | UFV | Operação | Solar | Radiação solar | Registro | Radiação solar | 01/02/2018 | 1 | 1 | 0 | N/I | 2°16'45,444"S | 52°54'21,024"W |  |  | 100% para EQUATORIAL PARÁ DISTRIBUIDORA DE ENERGIA S.A. (REG) |  | Porto de Moz - PA
Rosilene da Silva Garcia | UFV.RS.PA.038484-4 | PA | UFV | Operação | Solar | Radiação solar | Registro | Radiação solar | 07/03/2018 | 1 | 1 | 0 | N/I | 2°1'55,956"S | 52°19'49,404"W |  |  | 100% para EQUATORIAL PARÁ DISTRIBUIDORA DE ENERGIA S.A. (REG) |  | Porto de Moz - PA
Rosilene de Jesus Santos | UFV.RS.PA.045787-6 | PA | UFV | Operação | Solar | Radiação solar | Registro | Radiação solar | 30/09/2019 | 1 | 1 | 0 | N/I | 3° 47' 49,920" S | 49° 50' 11,022" W |  |  | 100% para EQUATORIAL PARÁ DISTRIBUIDORA DE ENERGIA S.A. (REG) |  | Tucuruí - PA
Rosilene Ferreira Soares | UFV.RS.PA.045777-9 | PA | UFV | Operação | Solar | Radiação solar | Registro | Radiação solar | 20/09/2019 | 1 | 1 | 0 | N/I | 3° 52' 25,147" S | 49° 50' 36,665" W |  |  | 100% para EQUATORIAL PARÁ DISTRIBUIDORA DE ENERGIA S.A. (REG) |  | Tucuruí - PA
Rosilene Machado | UFV.RS.PA.046200-4 | PA | UFV | Operação | Solar | Radiação solar | Registro | Radiação solar | 18/10/2019 | 1 | 1 | 0 | N/I | 3° 59' 31,751" S | 49° 45' 17,986" W |  |  | 100% para EQUATORIAL PARÁ DISTRIBUIDORA DE ENERGIA S.A. (REG) |  | Tucuruí - PA
Rosilene Mendes Duarte | UFV.RS.PA.039034-8 | PA | UFV | Operação | Solar | Radiação solar | Registro | Radiação solar | 02/12/2017 | 1 | 1 | 0 | N/I | 1°45'15,336"S | 52°25'4,08"W |  |  | 100% para EQUATORIAL PARÁ DISTRIBUIDORA DE ENERGIA S.A. (REG) |  | Porto de Moz - PA
Rosilene Pacheco Dos Santos | UFV.RS.PA.045329-3 | PA | UFV | Operação | Solar | Radiação solar | Registro | Radiação solar | 13/08/2019 | 1 | 1 | 0 | N/I | 3° 47' 35,837" S | 49° 49' 36,916" W |  |  | 100% para EQUATORIAL PARÁ DISTRIBUIDORA DE ENERGIA S.A. (REG) |  | Tucuruí - PA
Rosilene Silva Barroso | UFV.RS.PA.046305-1 | PA | UFV | Operação | Solar | Radiação solar | Registro | Radiação solar | 25/10/2019 | 1 | 1 | 0 | N/I | 3° 53' 5,989" S | 49° 47' 23,755" W |  |  | 100% para EQUATORIAL PARÁ DISTRIBUIDORA DE ENERGIA S.A. (REG) |  | Tucuruí - PA
Rosilene Torres Tenorio | UFV.RS.PA.039713-0 | PA | UFV | Operação | Solar | Radiação solar | Registro | Radiação solar | 17/02/2018 | 1 | 1 | 0 | N/I | 2° 16' 45,336" S | 52° 50' 16,800" W |  |  | 100% para EQUATORIAL PARÁ DISTRIBUIDORA DE ENERGIA S.A. (REG) |  | Porto de Moz - PA
Rosimar Sousa de Farias | UFV.RS.PA.046070-2 | PA | UFV | Operação | Solar | Radiação solar | Registro | Radiação solar | 27/09/2019 | 1 | 1 | 0 | N/I | 3° 54' 25,823" S | 49° 45' 43,578" W |  |  | 100% para EQUATORIAL PARÁ DISTRIBUIDORA DE ENERGIA S.A. (REG) |  | Tucuruí - PA
Rosinalda Dos Santos Moraes | UFV.RS.PA.039513-7 | PA | UFV | Operação | Solar | Radiação solar | Registro | Radiação solar | 17/01/2018 | 1 | 1 | 0 | N/I | 1° 51' 31,248" S | 52° 44' 32,280" W |  |  | 100% para EQUATORIAL PARÁ DISTRIBUIDORA DE ENERGIA S.A. (REG) |  | Porto de Moz - PA
Rosinaldo Aragao Nascimento | UFV.RS.PA.039055-0 | PA | UFV | Operação | Solar | Radiação solar | Registro | Radiação solar | 04/12/2017 | 1 | 1 | 0 | N/I | 1°48'13,356"S | 52°15'14,04"W |  |  | 100% para EQUATORIAL PARÁ DISTRIBUIDORA DE ENERGIA S.A. (REG) |  | Porto de Moz - PA
Rosinaldo de Souza Aviz | UFV.RS.PA.045928-3 | PA | UFV | Operação | Solar | Radiação solar | Registro | Radiação solar | 02/09/2019 | 1 | 1 | 0 | N/I | 3° 44' 42,036" S | 49° 50' 6,306" W |  |  | 100% para EQUATORIAL PARÁ DISTRIBUIDORA DE ENERGIA S.A. (REG) |  | Tucuruí - PA
Rosinaldo Fernandes Rodrigues | UFV.RS.PA.039766-0 | PA | UFV | Operação | Solar | Radiação solar | Registro | Radiação solar | 13/02/2018 | 1 | 1 | 0 | N/I | 2° 15' 13,428" S | 52° 53' 4,668" W |  |  | 100% para EQUATORIAL PARÁ DISTRIBUIDORA DE ENERGIA S.A. (REG) |  | Porto de Moz - PA
Rosinei Portilho Baia | UFV.RS.PA.045858-9 | PA | UFV | Operação | Solar | Radiação solar | Registro | Radiação solar | 01/09/2019 | 1 | 1 | 0 | N/I | 3° 48' 56,419" S | 49° 47' 14,064" W |  |  | 100% para EQUATORIAL PARÁ DISTRIBUIDORA DE ENERGIA S.A. (REG) |  | Tucuruí - PA
Rosineide Sousa Farias | UFV.RS.PA.045740-0 | PA | UFV | Operação | Solar | Radiação solar | Registro | Radiação solar | 30/09/2019 | 1 | 1 | 0 | N/I | 3° 53' 55,867" S | 49° 46' 0,718" W |  |  | 100% para EQUATORIAL PARÁ DISTRIBUIDORA DE ENERGIA S.A. (REG) |  | Tucuruí - PA
Rosinelma Barbosa Duarte | UFV.RS.PA.038433-0 | PA | UFV | Operação | Solar | Radiação solar | Registro | Radiação solar | 09/03/2018 | 1 | 1 | 0 | N/I | 2°7'26,328"S | 52°32'1,68"W |  |  | 100% para EQUATORIAL PARÁ DISTRIBUIDORA DE ENERGIA S.A. (REG) |  | Porto de Moz - PA
Rosinete Fernandes Morais | UFV.RS.PA.039805-5 | PA | UFV | Operação | Solar | Radiação solar | Registro | Radiação solar | 11/02/2018 | 1 | 1 | 0 | N/I | 2° 13' 36,804" S | 52° 46' 52,932" W |  |  | 100% para EQUATORIAL PARÁ DISTRIBUIDORA DE ENERGIA S.A. (REG) |  | Porto de Moz - PA
Rosinildo Moura Rodrigues | UFV.RS.PA.039962-0 | PA | UFV | Operação | Solar | Radiação solar | Registro | Radiação solar | 08/02/2018 | 1 | 1 | 0 | N/I | 2° 8' 10,104" S | 52° 45' 21,744" W |  |  | 100% para EQUATORIAL PARÁ DISTRIBUIDORA DE ENERGIA S.A. (REG) |  | Porto de Moz - PA
Rosivalda Lacerda Pereira | UFV.RS.PA.043101-0 | PA | UFV | Operação | Solar | Radiação solar | Registro | Radiação solar | 09/11/2018 | 1 | 1 | 0 | N/I | 2° 7' 15,600" S | 53° 16' 31,728" W |  |  | 100% para EQUATORIAL PARÁ DISTRIBUIDORA DE ENERGIA S.A. (REG) |  | Prainha - PA
Rosivaldo Barbosa Pimentel | UFV.RS.PA.039499-8 | PA | UFV | Operação | Solar | Radiação solar | Registro | Radiação solar | 05/03/2018 | 1 | 1 | 0 | N/I | 2° 3' 9,612" S | 52° 22' 26,040" W |  |  | 100% para EQUATORIAL PARÁ DISTRIBUIDORA DE ENERGIA S.A. (REG) |  | Porto de Moz - PA
Rosivaldo Bonifacio de Oliveira | UFV.RS.PA.045465-6 | PA | UFV | Operação | Solar | Radiação solar | Registro | Radiação solar | 23/08/2009 | 1 | 1 | 0 | N/I | 3° 45' 2,239" S | 49° 53' 42,454" W |  |  | 100% para EQUATORIAL PARÁ DISTRIBUIDORA DE ENERGIA S.A. (REG) |  | Tucuruí - PA
Rosivaldo Costa Perna | UFV.RS.PA.038645-6 | PA | UFV | Operação | Solar | Radiação solar | Registro | Radiação solar | 04/11/2017 | 1 | 1 | 0 | N/I | 2°0'59,904"S | 53°8'46,932"W |  |  | 100% para EQUATORIAL PARÁ DISTRIBUIDORA DE ENERGIA S.A. (REG) |  | Porto de Moz - PA
Rosivaldo da Silva Carvalho | UFV.RS.PA.039911-6 | PA | UFV | Operação | Solar | Radiação solar | Registro | Radiação solar | 27/01/2018 | 1 | 1 | 0 | N/I | 1° 52' 54,264" S | 52° 29' 43,440" W |  |  | 100% para EQUATORIAL PARÁ DISTRIBUIDORA DE ENERGIA S.A. (REG) |  | Porto de Moz - PA
Rosivaldo da Silva Damasceno | UFV.RS.PA.039979-5 | PA | UFV | Operação | Solar | Radiação solar | Registro | Radiação solar | 29/01/2018 | 1 | 1 | 0 | N/I | 1° 53' 55,968" S | 52° 28' 52,104" W |  |  | 100% para EQUATORIAL PARÁ DISTRIBUIDORA DE ENERGIA S.A. (REG) |  | Porto de Moz - PA
Rosivaldo da Silva Teles | UFV.RS.PA.040337-7 | PA | UFV | Operação | Solar | Radiação solar | Registro | Radiação solar | 15/03/2018 | 1 | 1 | 0 | N/I | 2°7'27,048"S | 52°24'31,068"W |  |  | 100% para EQUATORIAL PARÁ DISTRIBUIDORA DE ENERGIA S.A. (REG) |  | Porto de Moz - PA
Rosivaldo Lima | UFV.RS.PA.045522-9 | PA | UFV | Operação | Solar | Radiação solar | Registro | Radiação solar | 04/09/2019 | 1 | 1 | 0 | N/I | 4° 0' 54,407" S | 49° 54' 53,464" W |  |  | 100% para EQUATORIAL PARÁ DISTRIBUIDORA DE ENERGIA S.A. (REG) |  | Tucuruí - PA
Rosivaldo Pires de Nazare | UFV.RS.PA.040174-9 | PA | UFV | Operação | Solar | Radiação solar | Registro | Radiação solar | 23/11/2017 | 1 | 1 | 0 | N/I | 1°47'20,724"S | 52°56'30,876"W |  |  | 100% para EQUATORIAL PARÁ DISTRIBUIDORA DE ENERGIA S.A. (REG) |  | Porto de Moz - PA
Rosivaldo Rosa Dos Santos | UFV.RS.PA.045455-9 | PA | UFV | Operação | Solar | Radiação solar | Registro | Radiação solar | 29/08/2019 | 1 | 1 | 0 | N/I | 3° 54' 34,330" S | 49° 45' 7,344" W |  |  | 100% para EQUATORIAL PARÁ DISTRIBUIDORA DE ENERGIA S.A. (REG) |  | Tucuruí - PA
Rosivaldo Serrao de Abreu | UFV.RS.PA.038693-6 | PA | UFV | Operação | Solar | Radiação solar | Registro | Radiação solar | 08/11/2017 | 1 | 1 | 0 | N/I | 2°1'24,456"S | 53°6'11,556"W |  |  | 100% para EQUATORIAL PARÁ DISTRIBUIDORA DE ENERGIA S.A. (REG) |  | Porto de Moz - PA
Rosivani Rodrigues de Sousa | UFV.RS.PA.045174-6 | PA | UFV | Operação | Solar | Radiação solar | Registro | Radiação solar | 07/08/2019 | 1 | 1 | 0 | N/I | 3° 46' 27,113" S | 49° 52' 56,942" W |  |  | 100% para EQUATORIAL PARÁ DISTRIBUIDORA DE ENERGIA S.A. (REG) |  | Tucuruí - PA
Rossetti | UTE.PE.MG.030440-9 | MG | UTE | Operação | Fóssil | Petróleo | Registro | Óleo Diesel |  | 728 | 728 | 0 | Não | 19°57'55,364"S | 44°11'51,184"W |  |  | Não Informado |  | Betim - MG
Rota das Araucárias | CGH.PH.PR.037383-4 | PR | CGH | Operação | Hídrica | Potencial hidráulico | Registro | Potencial hidráulico | 14/12/2011 | 1000 | 1000 | 0 | Não | -1 | -1 |  |  | 100% para INCOMEX-SERVIÇOS DE CONSTRUÇÃO DE REDES DE ENERGIA ELÉTRICA EIRELI (REG) |  | Palmas - PR
Royal Palm Plaza | UTE.PE.SP.029743-7 | SP | UTE | Operação | Fóssil | Petróleo | Registro | Óleo Diesel | 01/01/2000 | 1800 | 1800 | 0 | Não | 22°54'26,431"S | 47°3'36,562"W |  |  | 100% para Hotéis Royal Palm Plaza Ltda. (REG) |  | Campinas - SP
Rozelma Costa Pimentel | UFV.RS.PA.040183-8 | PA | UFV | Operação | Solar | Radiação solar | Registro | Radiação solar | 27/02/2018 | 1 | 1 | 0 | N/I | 2°3'26,136"S | 52°18'57,6"W |  |  | 100% para EQUATORIAL PARÁ DISTRIBUIDORA DE ENERGIA S.A. (REG) |  | Porto de Moz - PA
Rozemere Fonseca Bandeira | UFV.RS.PA.039340-1 | PA | UFV | Operação | Solar | Radiação solar | Registro | Radiação solar | 10/01/2018 | 1 | 1 | 0 | N/I | 1°40'21,144"S | 52°42'34,2"W |  |  | 100% para EQUATORIAL PARÁ DISTRIBUIDORA DE ENERGIA S.A. (REG) |  | Porto de Moz - PA
Roziel Souza Veiga | UFV.RS.PA.045212-2 | PA | UFV | Operação | Solar | Radiação solar | Registro | Radiação solar | 07/08/2019 | 1 | 1 | 0 | N/I | 3° 51' 20,642" S | 49° 47' 8,412" W |  |  | 100% para EQUATORIAL PARÁ DISTRIBUIDORA DE ENERGIA S.A. (REG) |  | Tucuruí - PA
Rozileia Rodrigues da Silva | UFV.RS.PA.039654-0 | PA | UFV | Operação | Solar | Radiação solar | Registro | Radiação solar | 26/02/2018 | 1 | 1 | 0 | N/I | 2° 12' 18,324" S | 52° 16' 42,780" W |  |  | 100% para EQUATORIAL PARÁ DISTRIBUIDORA DE ENERGIA S.A. (REG) |  | Porto de Moz - PA
Rozinaldo Alves Cruz | UFV.RS.PA.046675-1 | PA | UFV | Operação | Solar | Radiação solar | Registro | Radiação solar | 02/12/2019 | 1 | 1 | 0 | N/I | 3° 47' 4,322" S | 49° 45' 15,696" W |  |  | 100% para EQUATORIAL PARÁ DISTRIBUIDORA DE ENERGIA S.A. (REG) |  | Porto de Moz - PA
Rozivane Barbosa Vieira | UFV.RS.PA.039841-1 | PA | UFV | Operação | Solar | Radiação solar | Registro | Radiação solar | 24/01/2018 | 1 | 1 | 0 | N/I | 1° 52' 23,556" S | 52° 38' 36,780" W |  |  | 100% para EQUATORIAL PARÁ DISTRIBUIDORA DE ENERGIA S.A. (REG) |  | Porto de Moz - PA
RP 1 | CGH.PH.RS.031695-4 | RS | CGH | Operação | Hídrica | Potencial hidráulico | Registro | Potencial hidráulico | 24/04/2015 | 1280 | 1280 | 0 | Não | -1 | -1 |  |  | 100% para RP Administração e Participação Ltda. (REG) |  | Soledade - RS
RQL 01 | UFV.RS.MG.032996-7 | MG | UFV | Construção não iniciada | Solar | Radiação solar | Autorização | Radiação solar | - | 30000 | 0 | 0 | Não | 16° 29' 18,630" S | 43° 41' 4,600" W | 2020-09-17 | 2055-09-17 | 100% para NORSOL NORTE ENERGIA SOLAR LTDA (PIE) |  | Francisco Sá - MG
RQL 02 | UFV.RS.MG.033969-5 | MG | UFV | Construção não iniciada | Solar | Radiação solar | Autorização | Radiação solar | - | 30000 | 0 | 0 | Não | 16° 28' 37,940" S | 43° 41' 2,670" W | 2020-09-17 | 2055-09-17 | 100% para NORSOL NORTE ENERGIA SOLAR LTDA (PIE) |  | Francisco Sá - MG
RS-155 | PCH.PH.RS.030525-1 | RS | PCH | Operação | Hídrica | Potencial hidráulico | Autorização | Potencial hidráulico | 21/08/2012 | 5982 | 5982 | 3540 | Não | -1 | -1 | 2010-11-11 | 2040-11-11 | 100% para COOPERATIVA DE GERAÇÃO DE ENERGIA E DESENVOLVIMENTO SOCIAL LTDA. (PIE) |  | Ijuí - RS
RTK | UTE.PE.SP.031157-0 | SP | UTE | Operação | Fóssil | Petróleo | Registro | Óleo Diesel | 01/09/2011 | 576 | 576 | 0 | Não | 23°31'40,74"S | 46°22'38,97"W |  |  | 100% para RTK Indústria de Fios Elétricos Ltda. (REG) |  | Ferraz de Vasconcelos - SP
Ruan Maciel Campos | UFV.RS.PA.040359-8 | PA | UFV | Operação | Solar | Radiação solar | Registro | Radiação solar | 16/03/2018 | 1 | 1 | 0 | N/I | 2°24'25,715"S | 52°26'57,185"W |  |  | 100% para EQUATORIAL PARÁ DISTRIBUIDORA DE ENERGIA S.A. (REG) |  | Porto de Moz - PA
Rubenilson Oliveira Barbosa | UFV.RS.PA.039961-2 | PA | UFV | Operação | Solar | Radiação solar | Registro | Radiação solar | 08/02/2018 | 1 | 1 | 0 | N/I | 2° 12' 41,904" S | 52° 47' 53,340" W |  |  | 100% para EQUATORIAL PARÁ DISTRIBUIDORA DE ENERGIA S.A. (REG) |  | Porto de Moz - PA
Rubens da Paixao Copertino | UFV.RS.PA.045457-5 | PA | UFV | Operação | Solar | Radiação solar | Registro | Radiação solar | 23/08/2009 | 1 | 1 | 0 | N/I | 3° 43' 38,510" S | 49° 50' 11,105" W |  |  | 100% para EQUATORIAL PARÁ DISTRIBUIDORA DE ENERGIA S.A. (REG) |  | Tucuruí - PA
Rubens Ferro da Silva | UFV.RS.PA.040306-7 | PA | UFV | Operação | Solar | Radiação solar | Registro | Radiação solar | 14/03/2018 | 1 | 1 | 0 | N/I | 2°7'33,744"S | 52°26'1,932"W |  |  | 100% para EQUATORIAL PARÁ DISTRIBUIDORA DE ENERGIA S.A. (REG) |  | Porto de Moz - PA
Ruberval Brito Dos Santos | UFV.RS.PA.039300-2 | PA | UFV | Operação | Solar | Radiação solar | Registro | Radiação solar | 08/01/2018 | 1 | 1 | 0 | N/I | 1°54'27,972"S | 52°56'10,68"W |  |  | 100% para EQUATORIAL PARÁ DISTRIBUIDORA DE ENERGIA S.A. (REG) |  | Porto de Moz - PA
Rubienie de Abreu Santos | UFV.RS.PA.038808-4 | PA | UFV | Operação | Solar | Radiação solar | Registro | Radiação solar | 18/11/2017 | 1 | 1 | 0 | N/I | 2°0'1,152"S | 53°6'47,052"W |  |  | 100% para EQUATORIAL PARÁ DISTRIBUIDORA DE ENERGIA S.A. (REG) |  | Porto de Moz - PA
Rudnick & Cia | UTE.PE.SC.030631-2 | SC | UTE | Operação | Fóssil | Petróleo | Registro | Óleo Diesel | 23/08/2011 | 122 | 122 | 0 | Não | 26°18'16,265"S | 48°50'57,872"W |  |  | 100% para Rudnick &amp Cia Ltda (REG) |  | Joinville - SC
Rudolf | PCH.PH.SC.031208-8 | SC | PCH | Operação | Hídrica | Potencial hidráulico | Autorização | Potencial hidráulico | 19/08/2017 | 9260 | 9260 | 4740 | Não | -1 | -1 | 2013-08-20 | 2043-08-20 | 100% para Heidrich &amp Heidrich Ltda. (PIE) |  | Taió - SC
RUDOLF LINDNER | CGH.PH.SC.032070-6 | SC | CGH | Operação | Hídrica | Potencial hidráulico | Registro | Potencial hidráulico | 01/10/2014 | 835 | 835 | 0 | Não | -1 | -1 |  |  | 100% para LINDNER GERAÇAO DE ENERGIA ELETRICA LTDA (REG) |  | Lebon Régis - SC
Ruette | UTE.AI.SP.027345-7 | SP | UTE | Operação | Biomassa | Agroindustriais | Autorização | Bagaço de Cana de Açúcar | 02/06/2006 | 28000 | 28000 | 11650 | Não | 21° 2' 41,568" S | 48° 43' 12,936" W | 2004-04-12 | 2034-04-12 | 100% para TIETÊ AGROINDUSTRIAL S.A. (PIE) |  | Paraíso - SP
Ruffer Dionclaiton Barroso Dos Santos | UFV.RS.PA.046027-3 | PA | UFV | Operação | Solar | Radiação solar | Registro | Radiação solar | 27/09/2019 | 1 | 1 | 0 | N/I | 3° 52' 48,763" S | 49° 47' 1,327" W |  |  | 100% para EQUATORIAL PARÁ DISTRIBUIDORA DE ENERGIA S.A. (REG) |  | Tucuruí - PA
Rui Rodrigues de Sousa | UFV.RS.PA.045477-0 | PA | UFV | Operação | Solar | Radiação solar | Registro | Radiação solar | 23/08/2009 | 1 | 1 | 0 | N/I | 3° 47' 5,532" S | 49° 50' 33,727" W |  |  | 100% para EQUATORIAL PARÁ DISTRIBUIDORA DE ENERGIA S.A. (REG) |  | Tucuruí - PA
Rumo Logistica Operadora Multimodal | UTE.GN.SP.036911-0 | SP | UTE | Operação | Fóssil | Gás natural | Registro | Gás Natural | 05/05/2016 | 2254.4 | 2254.4 | 0 | Não | 23°56'35,085"S | 46°19'0,644"W |  |  | 100% para RUMO LOGISTICA OPERADORA MULTIMODAL S.A. (REG) |  | Santos - SP
Ruth Gouveia da Silva | UFV.RS.PA.045870-8 | PA | UFV | Operação | Solar | Radiação solar | Registro | Radiação solar | 01/09/2019 | 1 | 1 | 0 | N/I | 3° 46' 9,473" S | 49° 49' 16,626" W |  |  | 100% para EQUATORIAL PARÁ DISTRIBUIDORA DE ENERGIA S.A. (REG) |  | Tucuruí - PA
Ruth Helena Santiago | UFV.RS.PA.039454-8 | PA | UFV | Operação | Solar | Radiação solar | Registro | Radiação solar | 06/03/2018 | 1 | 1 | 0 | N/I | 2° 1' 50,160" S | 52° 19' 51,240" W |  |  | 100% para EQUATORIAL PARÁ DISTRIBUIDORA DE ENERGIA S.A. (REG) |  | Porto de Moz - PA
Ruti Helena Palheta Viana | UFV.RS.PA.039234-0 | PA | UFV | Operação | Solar | Radiação solar | Registro | Radiação solar | 22/12/2017 | 1 | 1 | 0 | N/I | 1°41'22,272"S | 52°40'5,34"W |  |  | 100% para EQUATORIAL PARÁ DISTRIBUIDORA DE ENERGIA S.A. (REG) |  | Porto de Moz - PA
RVR | UTE.PE.MG.028587-0 | MG | UTE | Operação | Fóssil | Petróleo | Registro | Gás de Alto Forno - PE | 30/06/2002 | 1200 | 1200 | 0 | Não | 19°28'2,61"S | 44°9'29,52"W |  |  | 100% para Siderurgia e Empreendimentos Florestais Ltda (REG) |  | Prudente de Morais - MG
S. A. V. - Unisinos | UTE.GN.RS.028005-4 | RS | UTE | Operação | Fóssil | Gás natural | Registro | Gás Natural |  | 4600 | 4600 | 0 | Sim | 29°45'57,121"S | 51° 8' 49,200" W |  |  | 100% para Associação Antônio Vieira (REG) |  | São Leopoldo - RS
Sá Carvalho | UHE.PH.MG.002563-1 | MG | UHE | Operação | Hídrica | Potencial hidráulico | Concessão | Potencial hidráulico | 01/01/1951 | 78000 | 78000 | 56100 | Não | -1 | -1 | 1994-12-02 | 2024-12-01 | 100% para SÁ CARVALHO S/A (SP) |  | Antônio Dias - MG
Sabarálcool | UTE.AI.PR.028151-4 | PR | UTE | Operação | Biomassa | Agroindustriais | Registro | Bagaço de Cana de Açúcar | 01/04/2001 | 4365 | 4365 | 0 | Não | 23°41'39,28"S | 52°12'30,49"W |  |  | 100% para Sabarálcool S.A. – Açúcar e Álcool (REG) |  | Engenheiro Beltrão - PR
Sabe Alimentos | UTE.PE.SE.031213-4 | SE | UTE | Operação | Fóssil | Petróleo | Registro | Óleo Diesel | 02/02/2012 | 1200 | 1200 | 0 | Não | 10°25'19,651"S | 36°55'20,894"W |  |  | 100% para Sabe Alimentos Ltda (REG) |  | Muribeca - SE
Sabiu | EOL.CV.BA.032108-7 | BA | EOL | Construção | Eólica | Cinética do vento | Autorização | Cinética do vento | - | 13500 | 0 | 0 | Não | 14° 0' 55,655" S | 42° 39' 47,892" W | 2015-03-26 | 2015-03-26 | 100% para Centrais Eolicas Sabiu S.A. (PIE) |  | Caetité - BA
Sabrina Pinheiro Lopes | UFV.RS.PA.039149-2 | PA | UFV | Operação | Solar | Radiação solar | Registro | Radiação solar | 14/12/2017 | 1 | 1 | 0 | N/I | 1°44'46,788"S | 52°26'25,188"W |  |  | 100% para EQUATORIAL PARÁ DISTRIBUIDORA DE ENERGIA S.A. (REG) |  | Porto de Moz - PA
Sabrina Santos Lima | UFV.RS.PA.039172-7 | PA | UFV | Operação | Solar | Radiação solar | Registro | Radiação solar | 16/12/2017 | 1 | 1 | 0 | N/I | 1° 22' 36,336" S | 52° 20' 4,308" W |  |  | 100% para EQUATORIAL PARÁ DISTRIBUIDORA DE ENERGIA S.A. (REG) |  | Porto de Moz - PA
Sacambu | UTE.PE.AM.003027-9 | AM | UTE | Operação | Fóssil | Petróleo | Registro | Óleo Diesel | 07/09/2007 | 686 | 686 | 0 | Não | 3°16'37"S | 60°55'59"W |  |  | 100% para AMAZONAS ENERGIA S.A (REG) |  | Manacapuru - AM
Sacambú - COE | UTE.PE.AM.037711-2 | AM | UTE | Operação | Fóssil | Petróleo | Autorização | Óleo Diesel | 03/06/2020 | 821.5 | 821.5 | 0 | Não | 3° 16' 31,463" S | 60° 56' 2,837" W | 2017-08-02 | 2052-08-02 | 100% para OLIVEIRA ENERGIA GERAÇÃO E SERVIÇOS LTDA (PIE) |  | Manacapuru - AM
Sacre 2 | PCH.PH.MT.028796-2 | MT | PCH | Operação | Hídrica | Potencial hidráulico | Autorização | Potencial hidráulico | 14/09/2006 | 30000 | 30000 | 27850 | Não | -1 | -1 | 2002-12-18 | 2032-12-18 | 100% para BRASIL CENTRAL ENERGIA LTDA. (PIE) |  | Brasnorte - MT
Sadia | UTE.PE.SP.029937-5 | SP | UTE | Operação | Fóssil | Petróleo | Registro | Óleo Diesel | 07/10/2008 | 324 | 324 | 0 | Não | 23°11'15,605"S | 46°53'6,986"W |  |  | 100% para Sadia S.A (REG) |  | Jundiaí - SP
Sadinoel Gualberto de Lima | UFV.RS.PA.038995-1 | PA | UFV | Operação | Solar | Radiação solar | Registro | Radiação solar | 30/11/2017 | 1 | 1 | 0 | N/I | 1° 37' 47,532" S | 52° 33' 27,000" W |  |  | 100% para EQUATORIAL PARÁ DISTRIBUIDORA DE ENERGIA S.A. (REG) |  | Porto de Moz - PA
Safi | UTE.AI.MS.029624-4 | MS | UTE | Operação | Biomassa | Agroindustriais | Registro | Bagaço de Cana de Açúcar | 05/03/2007 | 4640 | 4640 | 0 | Não | 21° 25' 53,000" S | 54° 22' 8,400" W |  |  | 100% para Safi Brasil Energia Ltda (REG) |  | Nova Alvorada do Sul - MS
Safira III | CGH.PH.SC.034892-9 | SC | CGH | Operação | Hídrica | Potencial hidráulico | Registro | Potencial hidráulico | 07/07/2014 | 3000 | 3000 | 0 | Não | -1 | -1 |  |  | 100% para INCOMEX-SERVIÇOS DE CONSTRUÇÃO DE REDES DE ENERGIA ELÉTRICA EIRELI (REG) |  | Santa Cecília - SC
Safira Noguera Furtado | UFV.RS.PA.040474-8 | PA | UFV | Operação | Solar | Radiação solar | Registro | Radiação solar | 22/03/2018 | 1 | 1 | 0 | N/I | 2°22'50,124"S | 52°56'14,64"W |  |  | 100% para EQUATORIAL PARÁ DISTRIBUIDORA DE ENERGIA S.A. (REG) |  | Porto de Moz - PA
Sagrado Coração de Jesus | CGH.PH.SC.029500-0 | SC | CGH | Operação | Hídrica | Potencial hidráulico | Registro | Potencial hidráulico | 01/05/1952 | 850 | 850 | 0 | Não | -1 | -1 |  |  | 100% para Hidroelétrica Sagrado Coração de Jesus Ltda. (REG) |  | Ponte Serrada - SC
Saia Velha | CGH.PH.GO.002568-2 | GO | CGH | Operação | Hídrica | Potencial hidráulico | Registro | Potencial hidráulico |  | 360 | 360 | 0 | Não | -1 | -1 |  |  | 100% para Organização Social e Ambiental da Fauna e Flora do Brasil (REG) |  | Valparaíso de Goiás - GO
Saiff Junior Silva de Brito | UFV.RS.PA.038966-8 | PA | UFV | Operação | Solar | Radiação solar | Registro | Radiação solar | 28/11/2017 | 1 | 1 | 0 | N/I | 1° 58' 8,400" S | 53° 9' 5,868" W |  |  | 100% para EQUATORIAL PARÁ DISTRIBUIDORA DE ENERGIA S.A. (REG) |  | Porto de Moz - PA
Salão Comunitário Arimum | UFV.RS.PA.038462-3 | PA | UFV | Operação | Solar | Radiação solar | Registro | Radiação solar | 08/03/2018 | 1 | 1 | 0 | N/I | 2°3'10,08"S | 55°22'25,176"W |  |  | 100% para EQUATORIAL PARÁ DISTRIBUIDORA DE ENERGIA S.A. (REG) |  | Porto de Moz - PA
Salão Comunitário Carmelino | UFV.RS.PA.040537-0 | PA | UFV | Operação | Solar | Radiação solar | Registro | Radiação solar | 27/01/2018 | 1 | 1 | 0 | N/I | 1° 53' 14,280" S | 52° 32' 14,496" W |  |  | 100% para EQUATORIAL PARÁ DISTRIBUIDORA DE ENERGIA S.A. (REG) |  | Porto de Moz - PA
Salao Comunitario fe em Deus | UFV.RS.PA.038468-2 | PA | UFV | Operação | Solar | Radiação solar | Registro | Radiação solar | 08/03/2018 | 1 | 1 | 0 | N/I | 2°1'18,84"S | 52°20'25,8"W |  |  | 100% para EQUATORIAL PARÁ DISTRIBUIDORA DE ENERGIA S.A. (REG) |  | Porto de Moz - PA
Salão Comunitário Guajará | UFV.RS.PA.040175-7 | PA | UFV | Operação | Solar | Radiação solar | Registro | Radiação solar | 24/11/2017 | 1 | 1 | 0 | N/I | 1°47'9,996"S | 52°58'12,54"W |  |  | 100% para EQUATORIAL PARÁ DISTRIBUIDORA DE ENERGIA S.A. (REG) |  | Porto de Moz - PA
Salão Comunitario Manoel Gomes De Abreu | UFV.RS.PA.038616-2 | PA | UFV | Operação | Solar | Radiação solar | Registro | Radiação solar | 03/11/2017 | 1 | 1 | 0 | Não | 2°2'49,992"S | 53°7'11,82"W |  |  | 100% para EQUATORIAL PARÁ DISTRIBUIDORA DE ENERGIA S.A. (REG) |  | Porto de Moz - PA
Salão Comunitário Por te Meu Deus | UFV.RS.PA.039524-2 | PA | UFV | Operação | Solar | Radiação solar | Registro | Radiação solar | 05/03/2018 | 1 | 1 | 0 | N/I | 2° 3' 44,064" S | 52° 18' 8,964" W |  |  | 100% para EQUATORIAL PARÁ DISTRIBUIDORA DE ENERGIA S.A. (REG) |  | Porto de Moz - PA
Salão Comunitário Retiro do Brieno | UFV.RS.PA.040168-4 | PA | UFV | Operação | Solar | Radiação solar | Registro | Radiação solar | 17/11/2017 | 1 | 1 | 0 | N/I | 2°16'42,636"S | 53°13'58,08"W |  |  | 100% para EQUATORIAL PARÁ DISTRIBUIDORA DE ENERGIA S.A. (REG) |  | Porto de Moz - PA
Salão Comunitário São João Batista | UFV.RS.PA.040549-3 | PA | UFV | Operação | Solar | Radiação solar | Registro | Radiação solar | 12/03/2018 | 1 | 1 | 0 | N/I | 2° 10' 13,656" S | 52° 21' 59,004" W |  |  | 100% para EQUATORIAL PARÁ DISTRIBUIDORA DE ENERGIA S.A. (REG) |  | Porto de Moz - PA
Salão Comunitario Uniao do Povo Pedreira | UFV.RS.PA.039557-9 | PA | UFV | Operação | Solar | Radiação solar | Registro | Radiação solar | 02/03/2018 | 1 | 1 | 0 | N/I | 2° 4' 51,996" S | 52° 20' 25,008" W |  |  | 100% para EQUATORIAL PARÁ DISTRIBUIDORA DE ENERGIA S.A. (REG) |  | Porto de Moz - PA
Salão Comunitário Vila Paraíso | UFV.RS.PA.040546-9 | PA | UFV | Operação | Solar | Radiação solar | Registro | Radiação solar | 12/03/2018 | 1 | 1 | 0 | N/I | 2° 7' 33,132" S | 52° 25' 59,988" W |  |  | 100% para EQUATORIAL PARÁ DISTRIBUIDORA DE ENERGIA S.A. (REG) |  | Porto de Moz - PA
Salatiel Santana Teixeira | UFV.RS.PA.040277-0 | PA | UFV | Operação | Solar | Radiação solar | Registro | Radiação solar | 13/03/2018 | 1 | 1 | 0 | N/I | 2°8'26,592"S | 52°29'51,72"W |  |  | 100% para EQUATORIAL PARÁ DISTRIBUIDORA DE ENERGIA S.A. (REG) |  | Porto de Moz - PA
Saldanha | PCH.PH.RO.002569-0 | RO | PCH | Operação | Hídrica | Potencial hidráulico | Autorização | Potencial hidráulico | 13/03/2006 | 5280 | 5280 | 0 | Não | -1 | -1 | 2002-12-19 | 2032-12-19 | 100% para HIDROLUZ CENTRAIS ELÉTRICAS LTDA (PIE) |  | Alta Floresta d´Oeste - RO
Saldany Lima Alencar | UFV.RS.PA.040127-7 | PA | UFV | Operação | Solar | Radiação solar | Registro | Radiação solar | 06/02/2018 | 1 | 1 | 0 | N/I | 1°54'33,984"S | 52°34'33,06"W |  |  | 100% para EQUATORIAL PARÁ DISTRIBUIDORA DE ENERGIA S.A. (REG) |  | Porto de Moz - PA
Salesópolis | CGH.PH.SP.002570-4 | SP | CGH | Operação | Hídrica | Potencial hidráulico | Registro | Potencial hidráulico | 09/12/2008 | 1000 | 1000 | 0 | Não | -1 | -1 |  |  | 100% para COBUCCIO ENERGIA LTDA (REG) |  | Salesópolis - SP
Salete da Silva Pontes | UFV.RS.PA.040473-0 | PA | UFV | Operação | Solar | Radiação solar | Registro | Radiação solar | 22/03/2018 | 1 | 1 | 0 | N/I | 2°22'49,188"S | 52°56'14,532"W |  |  | 100% para EQUATORIAL PARÁ DISTRIBUIDORA DE ENERGIA S.A. (REG) |  | Porto de Moz - PA
Salgado | UTE.AI.PE.030383-6 | PE | UTE | Operação | Biomassa | Agroindustriais | Registro | Bagaço de Cana de Açúcar | 01/01/1973 | 3600 | 3600 | 0 | Não | 8°23'49,153"S | 35°3'48,499"W |  |  | 100% para Usina Salgado S.A (REG) |  | Ipojuca - PE
Salgado | PCH.PH.GO.035110-5 | GO | PCH | Construção não iniciada | Hídrica | Potencial hidráulico | Autorização | Potencial hidráulico | - | 16000 | 0 | 0 | Não | 16°23'57,46"S | 47°47'55,7"W | 2018-07-20 | 2053-07-20 | 100% para SÃO BARTOLOMEU GERADORA DE ENERGIA RENOVÁVEL S.A. (PIE) | 60 - Paranaiba | Luziânia - GO
Sali | UTE.AI.AL.029607-4 | AL | UTE | Operação | Biomassa | Agroindustriais | Autorização | Bagaço de Cana de Açúcar |  | 9900 | 9900 | 0 | Não | 9°29'10,169"S | 35°51'8,719"W | 2007-07-31 | 2037-07-31 | 100% para S.A. Leão Irmãos Açúcar e Álcool (APE) |  | Rio Largo - AL
Salim Batista Ferreira | UFV.RS.PA.038431-3 | PA | UFV | Operação | Solar | Radiação solar | Registro | Radiação solar | 09/03/2018 | 1 | 1 | 0 | N/I | 2°7'26,4"S | 52°32'2,4"W |  |  | 100% para EQUATORIAL PARÁ DISTRIBUIDORA DE ENERGIA S.A. (REG) |  | Porto de Moz - PA
Salim Pereira Monteiro | UFV.RS.PA.045322-6 | PA | UFV | Operação | Solar | Radiação solar | Registro | Radiação solar | 13/08/2019 | 1 | 1 | 0 | N/I | 3° 47' 40,283" S | 49° 50' 6,655" W |  |  | 100% para EQUATORIAL PARÁ DISTRIBUIDORA DE ENERGIA S.A. (REG) |  | Tucuruí - PA
Salinas Perynas | UTE.GN.RJ.028340-1 | RJ | UTE | Operação | Fóssil | Gás natural | Registro | Gás Natural |  | 3000 | 3000 | 0 | Não | 22°52'32,53"S | 42°4'22,22"W |  |  | 100% para Companhia Salinas Perynas (REG) |  | Cabo Frio - RJ
Salitre | CGH.PH.MG.028876-4 | MG | CGH | Operação | Hídrica | Potencial hidráulico | Registro | Potencial hidráulico |  | 7.2 | 7.2 | 0 | Não | 17° 24' 18,7'' S | 45° 06' 35,6'' W |  |  | 100% para José Wagner Volpini (REG) | 41 - Das Velhas - Sao Francisco | Buritizeiro - MG
Salomao de Almeida Benahum | UFV.RS.PA.040049-1 | PA | UFV | Operação | Solar | Radiação solar | Registro | Radiação solar | 01/02/2018 | 1 | 1 | 0 | N/I | 2°0'54,468"S | 52°38'43,692"W |  |  | 100% para EQUATORIAL PARÁ DISTRIBUIDORA DE ENERGIA S.A. (REG) |  | Porto de Moz - PA
Salomao Ferreira da Silva | UFV.RS.PA.039960-4 | PA | UFV | Operação | Solar | Radiação solar | Registro | Radiação solar | 08/02/2018 | 1 | 1 | 0 | N/I | 1° 55' 22,152" S | 52° 34' 37,020" W |  |  | 100% para EQUATORIAL PARÁ DISTRIBUIDORA DE ENERGIA S.A. (REG) |  | Porto de Moz - PA
Salomao Perna Moura | UFV.RS.PA.038542-5 | PA | UFV | Operação | Solar | Radiação solar | Registro | Radiação solar | 28/10/2017 | 1 | 1 | 0 | N/I | 2°4'2,28"S | 53°18'58,5"W |  |  | 100% para EQUATORIAL PARÁ DISTRIBUIDORA DE ENERGIA S.A. (REG) |  | Porto de Moz - PA
Salomao Vieira Furtado | UFV.RS.PA.039583-8 | PA | UFV | Operação | Solar | Radiação solar | Registro | Radiação solar | 18/01/2018 | 1 | 1 | 0 | N/I | 1° 53' 17,808" S | 52° 39' 36,072" W |  |  | 100% para EQUATORIAL PARÁ DISTRIBUIDORA DE ENERGIA S.A. (REG) |  | Porto de Moz - PA
Saltinho | CGH.PH.RS.002572-0 | RS | CGH | Operação | Hídrica | Potencial hidráulico | Registro | Potencial hidráulico | 01/01/1950 | 800 | 800 | 730 | Não | -1 | -1 |  |  | 100% para CPFL Sul Centrais Elétricas Ltda (REG) |  | Muitos Capões - RS
Salto | EOL.CV.SC.029056-4 | SC | EOL | Operação | Eólica | Cinética do vento | Autorização | Cinética do vento | 02/12/2011 | 30000 | 30000 | 9280 | Não | 26°35'18,73"S | 51°48'49,79"W | 2004-01-28 | 2034-01-28 | 100% para Salto Energia Eólica S.A. (PIE) |  | Água Doce - SC
Salto | CGH.PH.MG.027719-3 | MG | CGH | Operação | Hídrica | Potencial hidráulico | Registro | Potencial hidráulico | 23/12/1940 | 4505 | 4505 | 0 | Não | 20°29'39"S | 43°27'2"W |  |  | 100% para MAYNART ENERGÉTICA LTDA. (REG) | 56 - Doce | Belo Horizonte - MG
Salto | UHE.PH.GO.028758-0 | GO | UHE | Operação | Hídrica | Potencial hidráulico | Concessão | Potencial hidráulico | 25/05/2010 | 116000 | 116000 | 66100 | Não | 18°48'29,315"S | 51°10'15,517"W | 2002-12-11 | 2037-12-11 | 100% para RIO VERDE ENERGIA S/A (PIE) | 60 - Paranaiba | Caçu - GO, Itarumã - GO
Salto | PCH.PH.MT.028203-0 | MT | PCH | Operação | Hídrica | Potencial hidráulico | Autorização | Potencial hidráulico | 29/12/2007 | 19000 | 19000 | 12360 | Não | -1 | -1 | 2001-06-15 | 2031-06-15 | 100% para SALTO JAURU ENERGÉTICA S/A (PIE) |  | Indiavaí - MT, Jauru - MT
Salto (Salto Weissbach) | UHE.PH.SC.002682-4 | SC | UHE | Operação | Hídrica | Potencial hidráulico | Concessão | Potencial hidráulico |  | 6280 | 6280 | 3990 | Não | -1 | -1 | 2016-11-08 | 2046-11-08 | 100% para CELESC GERAÇÃO S.A (SP) |  | Blumenau - SC
Salto Apiacás | UHE.PH.MT.031401-3 | MT | UHE | Operação | Hídrica | Potencial hidráulico | Autorização | Potencial hidráulico | 17/09/2016 | 45000 | 45000 | 22900 | Não | -1 | -1 | 2014-03-20 | 2049-03-20 | 100% para Enel Green Power Salto Apiacás S.A (PIE) |  | Alta Floresta - MT
Salto Bandeirantes | PCH.PH.PR.029686-4 | PR | PCH | Operação | Hídrica | Potencial hidráulico | Autorização | Potencial hidráulico | 24/11/2016 | 4200 | 4200 | 2920 | Não | 22°59'11,13"S | 51°49'27,75"W | 2008-03-27 | 2038-03-27 | 100% para SANTA FÉ ENERGÉTICA LTDA (PIE) | 64 - Parana, Paranapanema, Amambai e outros | Bandeirantes - PR, Nossa Senhora das Graças - PR, Santa Fé - PR
Salto Belo | PCH.PH.MT.002581-0 | MT | PCH | Operação | Hídrica | Potencial hidráulico | Concessão | Potencial hidráulico |  | 4000 | 4000 | 0 | Não | -1 | -1 | 1992-06-26 | 2022-06-26 | 100% para ENERCOOP LTDA (PIE) |  | Novo São Joaquim - MT
Salto Buriti | PCH.PH.PA.028671-0 | PA | PCH | Operação | Hídrica | Potencial hidráulico | Autorização | Potencial hidráulico | 18/12/2008 | 10000 | 10000 | 7890 | Não | -1 | -1 | 2002-08-07 | 2032-08-07 | 100% para Buriti Energia S.A (PIE) |  | Novo Progresso - PA
Salto Cafesoca | PCH.PH.AP.002586-0 | AP | PCH | Construção não iniciada | Hídrica | Potencial hidráulico | Autorização | Potencial hidráulico | - | 7500 | 0 | 0 | Não | 3°48'4"N | 51°52'33"W | 2001-01-19 | 2031-01-19 | 100% para OIAPOQUE ENERGIA SA (PIE) | 30 - Oiapoque e outros | Oiapoque - AP
Salto Caiacanga | CGH.PH.PR.002587-9 | PR | CGH | Operação | Hídrica | Potencial hidráulico | Registro | Potencial hidráulico | 17/04/1952 | 220 | 220 | 0 | Não | 25°32'58"S | 49°49'12"W |  |  | 100% para PORTOPEL - INDÚSTRIA DE PAPELÃO LTDA (REG) | 65 - Parana, Iguacu | Lapa - PR, Porto Amazonas - PR
Salto Claudelino | CGH.PH.PR.002592-5 | PR | CGH | Operação | Hídrica | Potencial hidráulico | Registro | Potencial hidráulico | 30/10/1984 | 2800 | 2800 | 0 | Não | 26°16'51"S | 52°17'50"W |  |  | 100% para COOPERATIVA AGROPECUÁRIA TRADIÇÃO (REG) | 65 - Parana, Iguacu | Clevelândia - PR
Salto Corgão | PCH.PH.MT.027326-0 | MT | PCH | Operação | Hídrica | Potencial hidráulico | Autorização | Potencial hidráulico | 29/06/2005 | 27000 | 27000 | 18360 | Não | -1 | -1 | 2000-04-05 | 2030-04-05 | 100% para GALERA CENTRAIS ELÉTRICAS S/A (PIE) |  | Nova Lacerda - MT
Salto Curuá | PCH.PH.PA.028672-9 | PA | PCH | Operação | Hídrica | Potencial hidráulico | Autorização | Potencial hidráulico | 15/10/2008 | 30000 | 30000 | 18350 | Não | -1 | -1 | 2002-08-07 | 2032-08-07 | 100% para Curuá Energia S.A (PIE) |  | Novo Progresso - PA
Salto Curucaca II | UHE.PH.PR.028994-9 | PR | UHE | Operação | Hídrica | Potencial hidráulico | Autorização | Potencial hidráulico | 03/09/2016 | 37042 | 37042 | 0 | Não | -1 | -1 | 2003-12-04 | 2033-12-04 | 59.9400% para SANTA MARIA CIA DE PAPEL E CELULOSE (APE) 39.9600% para COOPERATIVA AGRÁRIA AGROINDUSTRIAL (APE) 0.1000% para CURUCACA GERADORA S.A. (APE) |  | Candói - PR, Guarapuava - PR
Salto da Alemoa | CGH.PH.PR.002576-3 | PR | CGH | Operação | Hídrica | Potencial hidráulico | Registro | Potencial hidráulico | 01/09/1959 | 880 | 880 | 0 | Não | 26°4'6,79"S | 52°35'23,19"W |  |  | 100% para FORÇA E LUZ CORONEL VIVIDA LTDA (REG) | 65 - Parana, Iguacu | Coronel Vivida - PR
Salto da Barra | CGH.PH.SP.002596-8 | SP | CGH | Operação | Hídrica | Potencial hidráulico | Registro | Potencial hidráulico | 01/01/1954 | 2092 | 2092 | 0 | Não | -1 | -1 |  |  | 100% para Maringá Ferro Liga S.A. (REG) |  | Itapeva - SP
Salto das Flores | PCH.PH.SC.028831-4 | SC | PCH | Operação | Hídrica | Potencial hidráulico | Autorização | Potencial hidráulico | 18/10/2011 | 6700 | 6700 | 3860 | Não | -1 | -1 | 2018-09-13 | 2035-06-13 | 100% para CENTRAL HIDRELÉTRICA SALTO DAS FLORES S.A. (PIE) |  | Paraíso - SC
Salto do Guassupi | PCH.PH.RS.031049-2 | RS | PCH | Construção | Hídrica | Potencial hidráulico | Autorização | Potencial hidráulico | - | 12199 | 0 | 0 | Não | 29°24'42"S | 54°0'0"W | 2013-03-11 | 2043-03-11 | 100% para Salto do Guassupi Energética S.A (PIE) | 76 - Ibicui | Júlio de Castilhos - RS, São Martinho da Serra - RS
Salto do Iporanga | UHE.PH.SP.002626-3 | SP | UHE | Operação | Hídrica | Potencial hidráulico | Concessão | Potencial hidráulico | 01/01/1989 | 36870 | 36870 | 0 | Não | 24°6'1,466"S | 47°43'11,519"W | 2001-11-04 | 2021-11-04 | 100% para COMPANHIA BRASILEIRA DE ALUMÍNIO (APE) | 81 - Ribeira do Iguape | Juquiá - SP
Salto do Jardim | CGH.PH.PR.002628-0 | PR | CGH | Operação | Hídrica | Potencial hidráulico | Registro | Potencial hidráulico | 07/03/1966 | 1190 | 1190 | 0 | Não | -1 | -1 |  |  | 100% para Geração de Energia e Transmissão Ltda (REG) |  | Porto Vitória - PR
Salto do Leão | CGH.PH.SC.001320-0 | SC | CGH | Operação | Hídrica | Potencial hidráulico | Registro | Potencial hidráulico | 09/01/1944 | 1344 | 1344 | 0 | Não | -1 | -1 |  |  | 100% para BRF S.A. (REG) |  | Erval Velho - SC
Salto do Lobo | CGH.PH.SP.028585-4 | SP | CGH | Operação | Hídrica | Potencial hidráulico | Registro | Potencial hidráulico | 24/04/2002 | 1616 | 1616 | 630 | Não | -1 | -1 |  |  | 100% para Companhia Energética Salto do Lobo Ltda (REG) |  | Itatinga - SP
Salto do Paraopeba | PCH.PH.MG.002633-6 | MG | PCH | Operação | Hídrica | Potencial hidráulico | Autorização | Potencial hidráulico |  | 2460 | 2460 | 2210 | Não | -1 | -1 | 2000-10-05 | 2030-10-05 | 100% para Horizontes Energia S.A (PIE) |  | Jeceaba - MG
Salto do Passo Velho | PCH.PH.SC.002173-3 | SC | PCH | Operação | Hídrica | Potencial hidráulico | Autorização | Potencial hidráulico | 31/10/2001 | 1800 | 1800 | 1640 | Não | -1 | -1 | 2000-10-05 | 2030-10-05 | 100% para Horizontes Energia S.A (PIE) |  | Xanxerê - SC
Salto do Rio Verdinho | UHE.PH.GO.028760-1 | GO | UHE | Operação | Hídrica | Potencial hidráulico | Concessão | Potencial hidráulico | 06/07/2010 | 93000 | 93000 | 57800 | Não | 19°8'33,708"S | 50°45'14,257"W | 2002-12-11 | 2037-12-11 | 100% para COMPANHIA BRASILEIRA DE ALUMÍNIO (PIE) | 60 - Paranaiba | Caçu - GO, Itarumã - GO
Salto do Taió | CGH.PH.SC.002641-7 | SC | CGH | Operação | Hídrica | Potencial hidráulico | Registro | Potencial hidráulico | 13/07/1954 | 917 | 917 | 0 | Não | 27°12'49"S | 50°6'32"W |  |  | 100% para Agro Industrial Bruno Heidrich S.A (REG) | 83 - Itajai | Mirim Doce - SC
Salto do Timbo | CGH.PH.SC.028646-0 | SC | CGH | Operação | Hídrica | Potencial hidráulico | Concessão | Potencial hidráulico |  | 965 | 965 | 0 | Não | -1 | -1 | 1960-11-24 | 1990-11-24 | 100% para Brasenerg - Geradora de Energia Elétrica Ltda (APE) |  | Timbó Grande - SC
Salto do Vau | CGH.PH.PR.002642-5 | PR | CGH | Operação | Hídrica | Potencial hidráulico | Registro | Potencial hidráulico | 01/01/1959 | 940 | 940 | 570 | Não | -1 | -1 |  |  | 100% para COPEL GERAÇÃO E TRANSMISSÃO S.A. (REG) |  | Cruz Machado - PR, União da Vitória - PR
Salto Donner I | PCH.PH.SC.028931-0 | SC | PCH | Operação | Hídrica | Potencial hidráulico | Autorização | Potencial hidráulico | 10/05/2007 | 1907 | 1907 | 1420 | Não | 26°45'26,89"S | 49°27'15,13"W | 2003-07-30 | 2033-07-30 | 100% para COOPERATIVA DE GERAÇÃO DE ENERGIA ELÉTRICA SALTO DONNER (PIE) | 83 - Itajai | Doutor Pedrinho - SC
Salto Donner II | PCH.PH.SC.030353-4 | SC | PCH | Operação | Hídrica | Potencial hidráulico | Autorização | Potencial hidráulico | 31/07/2012 | 2890 | 2890 | 1520 | Não | -1 | -1 | 2010-08-27 | 2040-08-27 | 100% para COOPERATIVA DE GERAÇÃO DE ENERGIA ELÉTRICA SALTO DONNER (PIE) |  | Doutor Pedrinho - SC
Salto Estrela | CGH.PH.PR.029431-4 | PR | CGH | Operação | Hídrica | Potencial hidráulico | Registro | Potencial hidráulico | 01/01/1950 | 2230 | 2230 | 0 | Não | -1 | -1 |  |  | 100% para Estrela Indústria de Papel Ltda (REG) |  | Coronel Domingos Soares - PR, Palmas - PR
Salto Forqueta | PCH.PH.RS.027713-4 | RS | PCH | Operação | Hídrica | Potencial hidráulico | Autorização | Potencial hidráulico | 03/03/2003 | 6080 | 6124 | 3920 | Não | -1 | -1 | 2000-01-17 | 2030-01-17 | 100% para COOPERATIVA DE DISTRIBUIÇÃO DE ENERGIA TEUTÔNIA (PIE) |  | Putinga - RS, São José do Herval - RS
Salto Góes | PCH.PH.SC.030338-0 | SC | PCH | Operação | Hídrica | Potencial hidráulico | Autorização | Potencial hidráulico | 28/12/2012 | 20000 | 20000 | 11100 | Não | -1 | -1 | 2010-08-19 | 2040-08-19 | 100% para SPE Salto Góes Energia S.A. (PIE) |  | Tangará - SC
Salto Grande | UHE.PH.MG.027210-8 | MG | UHE | Operação | Hídrica | Potencial hidráulico | Concessão | Potencial hidráulico | 01/01/1956 | 102000 | 102000 | 75000 | Não | 19°9'55,012"S | 42°46'30,052"W | 2016-01-05 | 2046-01-05 | 100% para CEMIG GERAÇÃO SALTO GRANDE S.A. (SP) | 56 - Doce | Braúnas - MG
Salto Grande | CGH.PH.SP.031230-4 | SP | CGH | Operação | Hídrica | Potencial hidráulico | Registro | Potencial hidráulico | 10/12/1951 | 684 | 684 | 0 | Não | 21°48'13,535"S | 48°13'10,076"W |  |  | 100% para COMERCIAL LUPO S.A. (REG) | 62 - Parana, Tiete e outros | Araraquara - SP
Salto Grande | CGH.PH.SC.030948-6 | SC | CGH | Operação | Hídrica | Potencial hidráulico | Registro | Potencial hidráulico | 01/08/1950 | 1600 | 1600 | 0 | Não | -1 | -1 |  |  | 100% para Companhia Volta Grande de Papel (REG) |  | Rio Negrinho - SC
Salto Grande | PCH.PH.SP.027172-1 | SP | PCH | Operação | Hídrica | Potencial hidráulico | Concessão | Potencial hidráulico |  | 4550 | 4550 | 2580 | Não | 22°56'2,497"S | 46°53'45,852"W | 1997-11-20 | 2027-11-20 | 100% para Jayaditya Empreendimentos e Participações Ltda (PIE) | 62 - Parana, Tiete e outros | Campinas - SP
Salto Grande (Lucas Nogueira Garcez) | UHE.PH.SP.002648-4 | SP | UHE | Operação | Hídrica | Potencial hidráulico | Concessão | Potencial hidráulico | 31/05/1958 | 73800 | 73800 | 52300 | Não | 22°54'14,049"S | 49°59'52,67"W | 1999-09-22 | 2029-09-22 | 100% para RIO PARANAPANEMA ENERGIA S.A. (PIE) | 64 - Parana, Paranapanema, Amambai e outros | Cambará - PR, Salto Grande - SP
Salto Lili | CGH.PH.PR.028331-2 | PR | CGH | Operação | Hídrica | Potencial hidráulico | Registro | Potencial hidráulico | 24/11/1965 | 160 | 160 | 0 | Não | 26°29'50,8"S | 51°16'23,22"W |  |  | 100% para LOPES ADMINISTRADORA DE BENS S/A (REG) | 65 - Parana, Iguacu | General Carneiro - PR, Matos Costa - SC
Salto Mauá | PCH.PH.PR.002654-9 | PR | PCH | Operação | Hídrica | Potencial hidráulico | Autorização | Potencial hidráulico |  | 16319 | 23859 | 0 | Não | -1 | -1 | 1996-01-22 | 2016-01-22 | 100% para KLABIN S.A. (APE) |  | Telêmaco Borba - PR
Salto Morais | CGH.PH.MG.002656-5 | MG | CGH | Operação | Hídrica | Potencial hidráulico | Registro | Potencial hidráulico | 01/01/1957 | 2394 | 2394 | 600 | Não | -1 | -1 |  |  | 100% para CEMIG GERAÇÃO E TRANSMISSÃO S.A (REG) |  | Ituiutaba - MG
Salto Natal | PCH.PH.PR.027879-3 | PR | PCH | Operação | Hídrica | Potencial hidráulico | Autorização | Potencial hidráulico | 21/11/2003 | 15120 | 15160 | 9100 | Não | -1 | -1 | 2000-06-14 | 2030-06-14 | 100% para ENERGÉTICA SALTO NATAL S.A. (PIE) |  | Campo Mourão - PR
Salto Novo | CGH.PH.SC.029883-2 | SC | CGH | Operação | Hídrica | Potencial hidráulico | Registro | Potencial hidráulico | 23/09/2008 | 990 | 990 | 0 | Não | -1 | -1 |  |  | 100% para CENTRAL DE GERAÇÃO HIDRELÉTRICA SALTO NOVO SPE LTDA (REG) |  | Calmon - SC
Salto Osório | UHE.PH.PR.002659-0 | PR | UHE | Operação | Hídrica | Potencial hidráulico | Concessão | Potencial hidráulico | 01/01/1975 | 1078000 | 1078000 | 502600 | Não | 25°32'14,904"S | 53°0'31,854"W | 1998-09-28 | 2028-09-28 | 100% para ENGIE BRASIL ENERGIA S.A. (PIE) | 65 - Parana, Iguacu | Quedas do Iguaçu - PR
Salto Pilão | UHE.PH.SC.028564-1 | SC | UHE | Operação | Hídrica | Potencial hidráulico | Concessão | Potencial hidráulico | 11/12/2009 | 191890 | 191890 | 114100 | Não | -1 | -1 | 2002-04-23 | 2037-04-23 | 60% para COMPANHIA BRASILEIRA DE ALUMÍNIO (PIE) 20% para DME ENERGÉTICA S.A. - DMEE (PIE) 20% para COMPANHIA GERAÇÃO DE ENERGIA PILÃO (PIE) |  | Apiúna - SC, Ibirama - SC, Lontras - SC
Salto Rio Branco | CGH.PH.PR.002670-0 | PR | CGH | Operação | Hídrica | Potencial hidráulico | Registro | Potencial hidráulico | 01/01/1990 | 4191.52 | 4191.52 | 0 | Não | 25°10'3,61"S | 50°56'32,44"W |  |  | 100% para PRIDAY ENERGIA LTDA. (REG) | 64 - Parana, Paranapanema, Amambai e outros | Guamiranga - PR
Salto Santiago | UHE.PH.PR.002672-7 | PR | UHE | Operação | Hídrica | Potencial hidráulico | Concessão | Potencial hidráulico | 01/01/1980 | 1420000 | 1420000 | 725200 | Não | 25°37'44,019"S | 52°36'52,313"W | 1998-09-28 | 2028-09-28 | 100% para ENGIE BRASIL ENERGIA S.A. (PIE) | 65 - Parana, Iguacu | Saudade do Iguaçu - PR
Salto Santo Antônio | PCH.PH.SC.002673-5 | SC | PCH | Operação | Hídrica | Potencial hidráulico | Autorização | Potencial hidráulico | 21/03/2019 | 9000 | 9000 | 4780 | Não | 26°41'58"S | 51°49'28"W | 2017-09-04 | 2052-09-04 | 100% para CHAPECOZINHO ENERGETICA S/A (PIE) | 73 - Uruguai, Chapeco,Passo Fundo e outros | Água Doce - SC, Passos Maia - SC
Salto Santo Antônio | CGH.PH.PR.032876-6 | PR | CGH | Operação | Hídrica | Potencial hidráulico | Registro | Potencial hidráulico | 01/01/1963 | 846.4 | 846.4 | 0 | Não | -1 | -1 |  |  | 100% para Pastamec Reflorestamento LTDA - ME (REG) |  | Palmas - PR
Salto São Luiz | CGH.PH.PR.002675-1 | PR | CGH | Operação | Hídrica | Potencial hidráulico | Registro | Potencial hidráulico |  | 323 | 323 | 0 | Não | -1 | -1 |  |  | 100% para Prefeitura Municipal de Chopinzinho (REG) |  | Chopinzinho - PR
Salto Sao Pedro | CGH.PH.PR.026885-2 | PR | CGH | Operação | Hídrica | Potencial hidráulico | Registro | Potencial hidráulico | 07/04/1975 | 1188 | 1188 | 0 | Não | 25°39'46"S | 51°57'57"W |  |  | 100% para SANTA MARIA CIA DE PAPEL E CELULOSE (REG) | 65 - Parana, Iguacu | Pinhão - PR
Salto Três de Maio | PCH.PH.PA.028653-2 | PA | PCH | Operação | Hídrica | Potencial hidráulico | Autorização | Potencial hidráulico | 13/01/2010 | 20000 | 20000 | 13510 | Não | -1 | -1 | 2002-06-26 | 2032-06-26 | 100% para Eletricidade Paraense S/A (PIE) |  | Altamira - PA
Salto Voltão | PCH.PH.SC.003047-3 | SC | PCH | Operação | Hídrica | Potencial hidráulico | Autorização | Potencial hidráulico | 24/09/2001 | 8200 | 8200 | 7360 | Não | -1 | -1 | 2000-10-05 | 2030-10-05 | 100% para Horizontes Energia S.A (PIE) |  | Xanxerê - SC
Salvador | UTE.RU.BA.002683-2 | BA | UTE | Operação | Biomassa | Resíduos sólidos urbanos | Autorização | Biogás - RU | 22/12/2010 | 19730 | 19730 | 12600 | Não | 12° 51' 51,580" S | 38° 21' 41,560" W | 2009-02-10 | 2039-02-10 | 100% para Termoverde Salvador S.A. (PIE) |  | Salvador - BA
SALVADOR - PITUBA | UTE.PE.BA.035012-5 | BA | UTE | Operação | Fóssil | Petróleo | Registro | Óleo Diesel | 01/01/2011 | 484 | 484 | 0 | Não | 12°59'23,9"S | 38°27'34"W |  |  | 100% para Claro S.A (REG) |  | Salvador - BA
Salvador Arena | UTE.PE.SP.029509-4 | SP | UTE | Operação | Fóssil | Petróleo | Registro | Óleo Diesel | 01/09/2006 | 800 | 800 | 0 | Não | 23°42'37,094"S | 46°33'0,925"W |  |  | 100% para Fundação Salvador Arena (REG) |  | São Bernardo do Campo - SP
Sam s Club Recife | UTE.PE.PE.029916-2 | PE | UTE | Operação | Fóssil | Petróleo | Registro | Óleo Diesel | 07/10/2008 | 720 | 720 | 0 | Não | 8°3'45,943"S | 34°53'20,191"W |  |  | 100% para Wal Mart do Brasil Ltda. (REG) |  | Recife - PE
Samara Silva de Brito | UFV.RS.PA.038785-1 | PA | UFV | Operação | Solar | Radiação solar | Registro | Radiação solar | 17/11/2017 | 1 | 1 | 0 | N/I | 1°57'57,24"S | 53°8'49,308"W |  |  | 100% para EQUATORIAL PARÁ DISTRIBUIDORA DE ENERGIA S.A. (REG) |  | Porto de Moz - PA
Samburá | CGH.PH.MG.002686-7 | MG | CGH | Operação | Hídrica | Potencial hidráulico | Registro | Potencial hidráulico | 01/03/2013 | 954.75 | 954.75 | 0 | Não | 20°10'10"S | 46°15'4"W |  |  | 100% para GERAES ENERGÉTICA LTDA (REG) | 40 - Alto Sao Francisco, ate Tres Marias | São Roque de Minas - MG
Sams Club São José dos Campos | UTE.PE.SP.029252-4 | SP | UTE | Operação | Fóssil | Petróleo | Registro | Óleo Diesel | 20/12/2004 | 640 | 640 | 0 | Não | 23° 10' 44,400" S | 45° 53' 13,200" W |  |  | 100% para Wal Mart Brasil Ltda (REG) |  | São José dos Campos - SP
Samuel | UHE.PH.RO.002687-5 | RO | UHE | Operação | Hídrica | Potencial hidráulico | Concessão | Potencial hidráulico | 17/07/1989 | 216750 | 216750 | 0 | Não | 8°45'3,669"S | 63°27'15,2"W | 1979-09-18 | 2029-09-14 | 100% para CENTRAIS ELÉTRICAS DO NORTE DO BRASIL S/A ELETRONORTE (SP) | 15 - Madeira | Porto Velho - RO
Samuel Amaral do Amaral | UFV.RS.PA.039320-7 | PA | UFV | Operação | Solar | Radiação solar | Registro | Radiação solar | 09/01/2018 | 1 | 1 | 0 | N/I | 1°46'48,864"S | 52°50'27,708"W |  |  | 100% para EQUATORIAL PARÁ DISTRIBUIDORA DE ENERGIA S.A. (REG) |  | Porto de Moz - PA
Samuel da Silva Barbosa | UFV.RS.PA.045381-1 | PA | UFV | Operação | Solar | Radiação solar | Registro | Radiação solar | 23/08/2019 | 1 | 1 | 0 | N/I | 3° 46' 3,058" S | 49° 53' 0,604" W |  |  | 100% para EQUATORIAL PARÁ DISTRIBUIDORA DE ENERGIA S.A. (REG) |  | Tucuruí - PA
Samuel Duarte Ferreira | UFV.RS.PA.040396-2 | PA | UFV | Operação | Solar | Radiação solar | Registro | Radiação solar | 19/03/2018 | 1 | 1 | 0 | N/I | 2°6'32,94"S | 52°15'38,88"W |  |  | 100% para EQUATORIAL PARÁ DISTRIBUIDORA DE ENERGIA S.A. (REG) |  | Porto de Moz - PA
Samuel Pantoja de Souza | UFV.RS.PA.038408-9 | PA | UFV | Operação | Solar | Radiação solar | Registro | Radiação solar | 23/10/2017 | 1 | 1 | 0 | N/I | 2°12'14,328"S | 53°14'15,432"W |  |  | 100% para EQUATORIAL PARÁ DISTRIBUIDORA DE ENERGIA S.A. (REG) |  | Porto de Moz - PA
Samuel Santos da Silva | UFV.RS.PA.046214-4 | PA | UFV | Operação | Solar | Radiação solar | Registro | Radiação solar | 22/10/2019 | 1 | 1 | 0 | N/I | 4° 1' 1,290" S | 49° 43' 35,983" W |  |  | 100% para EQUATORIAL PARÁ DISTRIBUIDORA DE ENERGIA S.A. (REG) |  | Tucuruí - PA
San Juan | PCH.PH.SP.002688-3 | SP | PCH | Operação | Hídrica | Potencial hidráulico | Concessão | Potencial hidráulico | 01/01/1911 | 4870 | 4870 | 0 | Não | 23°8'58,013"S | 47°47'40,195"W | 2008-09-18 | 2028-09-18 | 100% para Ferro Ligas Piracicaba Ltda (PIE) | 62 - Parana, Tiete e outros | Cerquilho - SP
Sancargo Transportes de Cargas | UTE.PE.SP.031123-5 | SP | UTE | Operação | Fóssil | Petróleo | Registro | Óleo Diesel | 01/01/2013 | 265 | 265 | 0 | Não | 23°26'20"S | 46°27'10"W |  |  | 100% para Sancargo Logística de Cargas Ltda. (REG) |  | Guarulhos - SP
Sandra da Silva Aragao | UFV.RS.PA.039854-3 | PA | UFV | Operação | Solar | Radiação solar | Registro | Radiação solar | 25/01/2018 | 1 | 1 | 0 | N/I | 1° 53' 17,412" S | 52° 25' 36,084" W |  |  | 100% para EQUATORIAL PARÁ DISTRIBUIDORA DE ENERGIA S.A. (REG) |  | Porto de Moz - PA
Sandra do Pilar Moraes Dos Praseres | UFV.RS.PA.045596-2 | PA | UFV | Operação | Solar | Radiação solar | Registro | Radiação solar | 03/09/2019 | 1 | 1 | 0 | N/I | 3° 56' 7,415" S | 49° 49' 13,912" W |  |  | 100% para EQUATORIAL PARÁ DISTRIBUIDORA DE ENERGIA S.A. (REG) |  | Tucuruí - PA
Sandra Furtado Damasceno | UFV.RS.PA.043068-4 | PA | UFV | Operação | Solar | Radiação solar | Registro | Radiação solar | 17/10/2018 | 1 | 1 | 0 | N/I | 2° 4' 36,336" S | 53° 26' 46,752" W |  |  | 100% para EQUATORIAL PARÁ DISTRIBUIDORA DE ENERGIA S.A. (REG) |  | Prainha - PA
Sandra Lucia Dos Santos Meireles Nava | UFV.RS.PA.045727-2 | PA | UFV | Operação | Solar | Radiação solar | Registro | Radiação solar | 27/09/2019 | 1 | 1 | 0 | N/I | 3° 54' 8,716" S | 49° 46' 40,534" W |  |  | 100% para EQUATORIAL PARÁ DISTRIBUIDORA DE ENERGIA S.A. (REG) |  | Tucuruí - PA
Sandra Regina Silva Pinto | UFV.RS.PA.046636-0 | PA | UFV | Operação | Solar | Radiação solar | Registro | Radiação solar | 21/11/2019 | 1 | 1 | 0 | N/I | 3° 51' 21,568" S | 49° 41' 14,237" W |  |  | 100% para EQUATORIAL PARÁ DISTRIBUIDORA DE ENERGIA S.A. (REG) |  | Tucuruí - PA
Sandro de Lima Freitas | UFV.RS.PA.039627-3 | PA | UFV | Operação | Solar | Radiação solar | Registro | Radiação solar | 27/02/2018 | 1 | 1 | 0 | N/I | 2° 7' 21,468" S | 52° 16' 23,412" W |  |  | 100% para EQUATORIAL PARÁ DISTRIBUIDORA DE ENERGIA S.A. (REG) |  | Porto de Moz - PA
Sandro do Nascimento Soares | UFV.RS.PA.039585-4 | PA | UFV | Operação | Solar | Radiação solar | Registro | Radiação solar | 18/01/2018 | 1 | 1 | 0 | N/I | 1° 52' 34,464" S | 52° 38' 40,344" W |  |  | 100% para EQUATORIAL PARÁ DISTRIBUIDORA DE ENERGIA S.A. (REG) |  | Porto de Moz - PA
Sangradouro | EOL.CV.RS.028811-0 | RS | EOL | Operação | Eólica | Cinética do vento | Autorização | Cinética do vento | 30/09/2006 | 50000 | 50000 | 18310 | Não | 29° 58' 4.339" S | 50° 16' 57.392" W | 2002-12-18 | 2032-12-18 | 100% para Ventos do Sul Energia S.A (PIE) |  | Osório - RS
Sangradouro 2 | EOL.CV.RS.030381-0 | RS | EOL | Operação | Eólica | Cinética do vento | Autorização | Cinética do vento | 02/10/2012 | 29900 | 29900 | 9980 | Não | 29° 56' 20.400" S | 50° 18' 46.800" W | 2010-10-14 | 2045-10-14 | 100% para Ventos da Lagoa Energia S.A (PIE) |  | Osório - RS
Sangradouro 3 | EOL.CV.RS.030330-5 | RS | EOL | Operação | Eólica | Cinética do vento | Autorização | Cinética do vento | 22/05/2012 | 27600 | 27600 | 9220 | Não | 29° 57' 34.300" S | 50° 18' 55.800" W | 2010-08-09 | 2045-08-09 | 100% para Ventos da Lagoa Energia S.A (PIE) |  | Osório - RS
Sansuy | UTE.PE.BA.029907-3 | BA | UTE | Operação | Fóssil | Petróleo | Registro | Óleo Diesel | 07/10/2008 | 1920 | 1920 | 0 | Não | 12°41'55,741"S | 38°19'32,664"W |  |  | 100% para Sansuy S.A Indústria de Plásticos (REG) |  | Camaçari - BA
Sansuy | UTE.PE.SP.030436-0 | SP | UTE | Operação | Fóssil | Petróleo | Registro | Óleo Diesel | 01/03/2011 | 1825 | 1825 | 0 | Não | 23°38'50,327"S | 46°51'3,096"W |  |  | 100% para Sansuy S.A Indústria de Plásticos (REG) |  | Embu - SP
Santa Adélia | UTE.AI.SP.027343-0 | SP | UTE | Operação | Biomassa | Agroindustriais | Autorização | Bagaço de Cana de Açúcar | 01/08/2002 | 42000 | 42000 | 11900 | Não | 21° 20' 28,248" S | 48° 18' 8,820" W | 2002-04-11 | 2032-04-11 | 100% para Termoelétrica Santa Adélia Ltda (PIE) |  | Jaboticabal - SP
Santa Adélia | CGH.PH.SP.028186-7 | SP | CGH | Operação | Hídrica | Potencial hidráulico | Registro | Potencial hidráulico | 01/05/2006 | 1000 | 1000 | 940 | Não | -1 | -1 |  |  | 100% para Companhia Energética Tatuí Ltda (REG) |  | Boituva - SP, Tatuí - SP
Santa Ana | PCH.PH.SC.029778-0 | SC | PCH | Operação | Hídrica | Potencial hidráulico | Autorização | Potencial hidráulico | 27/04/2010 | 6304 | 6304 | 3560 | Não | -1 | -1 | 2008-10-13 | 2038-10-13 | 100% para SANTA ANA ENERGÉTICA S.A. (PIE) |  | Angelina - SC
Santa Anna | CGH.PH.SC.027620-0 | SC | CGH | Operação | Hídrica | Potencial hidráulico | Registro | Potencial hidráulico | 30/06/1959 | 1345 | 1345 | 0 | Não | -1 | -1 |  |  | 100% para FRANCISCO LINDNER S A INDUSTRIA E COMERCIO (REG) |  | Joaçaba - SC, Luzerna - SC
Santa Bárbara | CGH.PH.MG.031277-0 | MG | CGH | Operação | Hídrica | Potencial hidráulico | Registro | Potencial hidráulico | 25/10/2013 | 1100 | 1100 | 650 | Não | -1 | -1 |  |  | 100% para Santa Bárbara Energia S. A. (REG) |  | Miradouro - MG
Santa Branca | CGH.PH.RJ.027447-0 | RJ | CGH | Operação | Hídrica | Potencial hidráulico | Registro | Potencial hidráulico | 01/02/1952 | 800 | 800 | 0 | Não | -1 | -1 |  |  | 100% para CENTRAL GERADORA HIDRELETRICA SANTA BRANCA LTDA (REG) |  | Miguel Pereira - RJ
Santa Branca | UHE.PH.PR.035290-0 | PR | UHE | Construção não iniciada | Hídrica | Potencial hidráulico | Concessão | Potencial hidráulico | - | 62000 | 0 | 35100 | Não | 24°40'52"S | 50°23'57"W | 2016-10-26 | 2051-10-26 | 100% para HIDRELETRICA SANTA BRANCA S/A (PIE) | 64 - Parana, Paranapanema, Amambai e outros | Tibagi - PR
Santa Branca | UHE.PH.SP.002696-4 | SP | UHE | Operação | Hídrica | Potencial hidráulico | Concessão | Potencial hidráulico | 21/05/1999 | 56050 | 56050 | 30400 | Não | 23°22'24,506"S | 45°52'17,405"W | 1996-06-04 | 2026-06-04 | 100% para LIGHT ENERGIA S.A (SP) | 58 - Paraiba do Sul | Jacareí - SP, Santa Branca - SP
SANTA BRANCA CONRADO | UTE.PE.RJ.033748-0 | RJ | UTE | Operação | Fóssil | Petróleo | Registro | Óleo Diesel | 02/12/2014 | 400 | 400 | 0 | Não | 22°31'38"S | 43°32'51"W |  |  | 100% para CENTRAL GERADORA HIDRELETRICA SANTA BRANCA LTDA (REG) |  | Miguel Pereira - RJ
Santa Cândida I | UTE.AI.SP.027767-3 | SP | UTE | Operação | Biomassa | Agroindustriais | Autorização | Bagaço de Cana de Açúcar | 01/05/2002 | 30000 | 30000 | 7100 | Não | 22° 6' 20,160" S | 48° 28' 54,120" W | 2001-11-13 | 2031-11-13 | 99.9900% para GERAÇÃO BIOELETRICIDADE SANTA CÂNDIDA I LTDA (PIE) 0.0100% para TONON BIOENERGIA S.A. (PIE) |  | Bocaina - SP
Santa Cândida II | UTE.AI.SP.031739-0 | SP | UTE | Operação | Biomassa | Agroindustriais | Autorização | Bagaço de Cana de Açúcar | 17/12/2016 | 55000 | 55000 | 15000 | Não | 22°6'14,896"S | 48°28'55,561"W | 2014-08-04 | 2051-08-04 | 100% para GERAÇÃO BIOMASSA SANTA CÂNDIDA II S.A. (PIE) |  | Bocaina - SP
Santa Carolina | PCH.PH.RS.030723-8 | RS | PCH | Operação | Hídrica | Potencial hidráulico | Autorização | Potencial hidráulico | 11/03/2016 | 10500 | 10500 | 5130 | Não | -1 | -1 | 2012-01-24 | 2042-01-24 | 100% para CAROLINA GERAÇÃO DE ENERGIA LTDA (PIE) |  | André da Rocha - RS, Muitos Capões - RS
Santa Casa de Misericórdia | UTE.PE.MG.032558-9 | MG | UTE | Operação | Fóssil | Petróleo | Registro | Óleo Combustível | 18/03/2015 | 180 | 180 | 0 | Não | 19°35'45"S | 46°55'53,5"W |  |  | 100% para Antonio Nogueira de Andrade (REG) |  | Araxá - MG
Santa Casa de Misericórdia de Araçatuba | UTE.PE.SP.030023-3 | SP | UTE | Operação | Fóssil | Petróleo | Registro | Óleo Diesel | 15/03/2004 | 704 | 704 | 0 | Não | 21°12'19,714"S | 50°26'21,214"W |  |  | 100% para Santa Casa de Misericórdia de Araçatuba (REG) |  | Araçatuba - SP
Santa Casa Passos | UTE.PE.MG.029974-0 | MG | UTE | Operação | Fóssil | Petróleo | Registro | Óleo Diesel | 24/08/2008 | 153 | 153 | 0 | Não | 20°43'9,163"S | 46°36'41,087"W |  |  | 100% para Santa Casa de Misericórdia de Passos Hospital Regional (REG) |  | Passos - MG
Santa Casa São Sebastião | UTE.PE.MG.029970-7 | MG | UTE | Operação | Fóssil | Petróleo | Registro | Óleo Diesel | 24/11/2008 | 134 | 134 | 0 | Não | 20°55'1"S | 46°59'29"W |  |  | 100% para Santa Casa de Misericórdia de São Sebastião do Paraíso (REG) |  | São Sebastião do Paraíso - MG
Santa Catarina | EOL.CV.CE.030924-9 | CE | EOL | Operação | Eólica | Cinética do vento | Autorização | Cinética do vento | 22/12/2018 | 18900 | 18900 | 9600 | Não | 4° 35' 40.102" S | 37° 40' 55.293" W | 2012-07-20 | 2047-07-20 | 100% para Energia dos Ventos III S.A (PIE) |  | Aracati - CE
Santa Catarina – BBF RO | UTE.PE.RO.034421-4 | RO | UTE | Operação | Fóssil | Petróleo | Autorização | Óleo Diesel | 25/06/2019 | 234 | 234 | 0 | Não | 8° 14' 8,000" S | 63° 15' 9,000" W | 2015-08-13 | 2045-08-13 | 87% para AMAZONBIO - INDÚSTRIA E COMÉRCIO DE BIODIESEL DA AMAZÔNIA LTDA. (PIE) 13% para BRASIL BIO FUELS S.A. (PIE) |  | Porto Velho - RO
Santa Cecília | CGH.PH.MT.029151-0 | MT | CGH | Operação | Hídrica | Potencial hidráulico | Registro | Potencial hidráulico | 18/04/2015 | 3500 | 3500 | 1690 | Não | -1 | -1 |  |  | 100% para GERMAT GERADORA DE ENERGIA DO ESTADO DE MATO GROSSO LTDA (REG) |  | Santo Antônio do Leverger - MT
Santa Cecília | CGH.PH.MG.027928-5 | MG | CGH | Operação | Hídrica | Potencial hidráulico | Registro | Potencial hidráulico | 01/01/1950 | 424 | 424 | 150 | Não | -1 | -1 |  |  | 100% para ZONA DA MATA GERAÇÃO S/A (REG) |  | Miraí - MG
Santa Clara | UTE.AI.SP.028403-3 | SP | UTE | Operação | Biomassa | Agroindustriais | Registro | Bagaço de Cana de Açúcar | 13/12/2001 | 302 | 302 | 0 | Não | 21° 14' 32,622" S | 48° 14' 6,223" W |  |  | 100% para Destilaria Santa Clara Ltda (REG) |  | Jaboticabal - SP
Santa Clara | UHE.PH.PR.028361-4 | PR | UHE | Operação | Hídrica | Potencial hidráulico | Concessão | Potencial hidráulico | 31/07/2005 | 120168 | 120168 | 69200 | Não | 25°38'43,995"S | 51°57'24,665"W | 2016-11-07 | 2037-05-28 | 100% para CENTRAIS ELÉTRICAS DO RIO JORDÃO S.A. (PIE) | 65 - Parana, Iguacu | Candói - PR, Pinhão - PR
Santa Clara | UHE.PH.MG.002699-9 | MG | UHE | Operação | Hídrica | Potencial hidráulico | Concessão | Potencial hidráulico | 20/02/2002 | 60000 | 60000 | 28000 | Não | 17° 53' 46,152" S | 40° 12' 6,565" W | 1998-09-09 | 2033-09-09 | 100% para COMPANHIA ENERGÉTICA SANTA CLARA (PIE) | 55 - Sao mateus, Itanhem e outros | Nanuque - MG, Serra dos Aimorés - MG
Santa Clara I | EOL.CV.RN.030292-9 | RN | EOL | Operação | Eólica | Cinética do vento | Autorização | Cinética do vento | 29/03/2014 | 30000 | 30000 | 13710 | Não | 5° 14' 35,400" S | 35° 53' 55,775" W | 2010-07-02 | 2045-07-02 | 100% para SANTA CLARA I ENERGIAS RENOVÁVEIS LTDA (PIE) |  | Parazinho - RN
Santa Clara I | PCH.PH.PR.028850-0 | PR | PCH | Operação | Hídrica | Potencial hidráulico | Autorização | Potencial hidráulico | 13/08/2005 | 3600 | 3600 | 2790 | Não | -1 | -1 | 2002-12-19 | 2032-12-19 | 100% para CENTRAIS ELÉTRICAS DO RIO JORDÃO S.A. (PIE) |  | Candói - PR, Pinhão - PR
Santa Clara II | EOL.CV.RN.030308-9 | RN | EOL | Operação | Eólica | Cinética do vento | Autorização | Cinética do vento | 29/03/2014 | 30000 | 30000 | 12760 | Não | 5° 16' 2,951" S | 35° 54' 36,841" W | 2010-08-05 | 2045-08-05 | 100% para Santa Clara II Energias Renovaveis Ltda. (PIE) |  | Parazinho - RN
Santa Clara III | EOL.CV.RN.030293-7 | RN | EOL | Operação | Eólica | Cinética do vento | Autorização | Cinética do vento | 29/03/2014 | 30000 | 30000 | 12510 | Não | 5° 16' 7,812" S | 35° 54' 12,865" W | 2010-07-02 | 2045-07-02 | 100% para SANTA CLARA III ENERGIAS RENOVÁVEIS LTDA (PIE) |  | Parazinho - RN
Santa Clara IV | EOL.CV.RN.030307-0 | RN | EOL | Operação | Eólica | Cinética do vento | Autorização | Cinética do vento | 29/03/2014 | 30000 | 30000 | 12310 | Não | 5° 14' 21,998" S | 35° 54' 48,715" W | 2010-07-30 | 2045-07-30 | 100% para SANTA CLARA IV ENERGIAS RENOVÁVEIS LTDA (PIE) |  | Parazinho - RN
Santa Clara V | EOL.CV.RN.030378-0 | RN | EOL | Operação | Eólica | Cinética do vento | Autorização | Cinética do vento | 29/03/2014 | 30000 | 30000 | 12410 | Não | 5° 15' 34,942" S | 35° 55' 18,160" W | 2010-10-11 | 2045-10-11 | 100% para Santa Clara V Energias Renovaveis Ltda. (PIE) |  | Parazinho - RN
Santa Clara VI | EOL.CV.RN.030304-6 | RN | EOL | Operação | Eólica | Cinética do vento | Autorização | Cinética do vento | 29/03/2014 | 30000 | 30000 | 12290 | Não | 5° 14' 25,085" S | 35° 55' 37,090" W | 2010-07-30 | 2045-07-30 | 100% para SANTA CLARA VI ENERGIAS RENOVÁVEIS LTDA (PIE) |  | Parazinho - RN
Santa Cleonice | CGH.PH.MG.029216-8 | MG | CGH | Operação | Hídrica | Potencial hidráulico | Registro | Potencial hidráulico | 27/01/2012 | 440.3 | 440.3 | 0 | Não | -1 | -1 |  |  | 100% para RP Geradora de Energia Ltda. (REG) |  | Guaranésia - MG
Santa Cruz | UTE.GN.RJ.027243-4 | RJ | UTE | Operação | Fóssil | Gás natural | Concessão | Gás Natural | 01/07/1967 | 1000000 | 350000 | 732700 | Não | 22°54'53,52"S | 43°45'53,66"W | 1995-07-07 | 2015-07-07 | 100% para FURNAS-CENTRAIS ELÉTRICAS S.A. (SP) |  | Rio de Janeiro - RJ
Santa Cruz | CGH.PH.SE.027114-4 | SE | CGH | Operação | Hídrica | Potencial hidráulico | Concessão | Potencial hidráulico |  | 550 | 364 | 0 | N/I | -1 | -1 | 1971-03-10 | 2001-03-10 | 100% para COMPANHIA SUL SERGIPANA DE ELETRICIDADE (SP) |  | Estância - SE
Santa Cruz | PCH.PH.BA.026701-5 | BA | PCH | Operação | Hídrica | Potencial hidráulico | Concessão | Potencial hidráulico |  | 3970 | 3970 | 0 | N/I | -1 | -1 | 1992-11-19 | 2022-11-19 | 100% para Nelson Ricardo da Cruz (APE) |  | Barreiras - BA
Santa Cruz | CGH.PH.PR.027557-3 | PR | CGH | Operação | Hídrica | Potencial hidráulico | Registro | Potencial hidráulico | 01/01/1951 | 1500 | 1500 | 0 | Não | 25°9'6,946"S | 49°24'46,18"W |  |  | 100% para VOTORANTIM CIMENTOS S.A. (REG) | 81 - Ribeira do Iguape | Rio Branco do Sul - PR
Santa Cruz AB (Antiga Ometto) | UTE.AI.SP.001609-8 | SP | UTE | Operação | Biomassa | Agroindustriais | Autorização | Bagaço de Cana de Açúcar | 22/05/2009 | 84000 | 86400 | 22600 | Não | 21°43'48,133"S | 48°6'23,778"W | 1996-11-01 | 2026-11-01 | 100% para BIOENERGETICA SANTA CRUZ S.A. (PIE) |  | Américo Brasiliense - SP
Santa Cruz de Monte Negro | PCH.PH.RO.029434-9 | RO | PCH | Operação | Hídrica | Potencial hidráulico | Autorização | Potencial hidráulico | 19/06/2014 | 17010 | 17010 | 7730 | Não | -1 | -1 | 2006-06-19 | 2036-06-19 | 100% para Canaã Geração de Energia S.A (PIE) |  | Monte Negro - RO
Santa Cruz do Arari – CEPA | UTE.PE.PA.035724-3 | PA | UTE | Operação | Fóssil | Petróleo | Autorização | Óleo Diesel | 02/02/2017 | 1600 | 1600 | 0 | Não | 0°43'6,51"S | 49°10'50,47"W | 2016-05-24 | 2051-05-24 | 79% para GUASCOR DO BRASIL LTDA (PIE) 21% para Soenergy – Sistemas Internacionais de Energia S.A (PIE) |  | Santa Cruz do Arari - PA
SANTA CRUZ II | CGH.PH.BA.040783-6 | BA | CGH | Operação | Hídrica | Potencial hidráulico | Registro | Potencial hidráulico | 18/11/1992 | 800 | 800 | 0 | Não | 12°12'31,486"S | 45°28'26,745"W |  |  | 100% para Nelson Ricardo da Cruz (REG) | 46 - Grande e outros - Sao Francisco | Barreiras - BA
Santa Edwiges II | PCH.PH.GO.028183-2 | GO | PCH | Operação | Hídrica | Potencial hidráulico | Autorização | Potencial hidráulico | 09/01/2006 | 13000 | 13000 | 10480 | Não | -1 | -1 | 2001-04-06 | 2031-04-06 | 100% para Rialma Companhia Energética II S.A (PIE) |  | Buritinópolis - GO, Mambaí - GO
Santa Edwiges III | PCH.PH.GO.028182-4 | GO | PCH | Operação | Hídrica | Potencial hidráulico | Autorização | Potencial hidráulico | 08/01/2009 | 11600 | 11600 | 8740 | Não | -1 | -1 | 2001-04-06 | 2031-04-06 | 100% para Rialma Companhia Energética III S.A. (PIE) |  | Buritinópolis - GO
Santa Elisa - Unidade I | UTE.AI.SP.028232-4 | SP | UTE | Operação | Biomassa | Agroindustriais | Autorização | Bagaço de Cana de Açúcar | 28/08/2002 | 58000 | 58000 | 14900 | Não | 21° 6' 34,776" S | 48° 4' 38,820" W | 2001-07-18 | 2031-07-18 | 100% para BIOSEV Bioenergia S.A (PIE) |  | Sertãozinho - SP
Santa Elisa - Unidade II | UTE.AI.SP.027537-9 | SP | UTE | Operação | Biomassa | Agroindustriais | Registro | Bagaço de Cana de Açúcar | 28/08/2002 | 4000 | 4000 | 0 | Não | 21° 7' 22,764" S | 48° 0' 32,112" W |  |  | 100% para Companhia Energética Santa Elisa (REG) |  | Sertãozinho - SP
Santa Fé | UTE.AI.SP.027922-6 | SP | UTE | Operação | Biomassa | Agroindustriais | Autorização | Bagaço de Cana de Açúcar | 01/05/1976 | 42000 | 6400 | 0 | Não | 21° 49' 4,128" S | 48° 36' 43,968" W | 2008-03-10 | 2038-03-10 | 100% para USINA SANTA FÉ S/A. (PIE) |  | Nova Europa - SP
Santa Fé | UTE.PE.SP.031156-1 | SP | UTE | Operação | Fóssil | Petróleo | Registro | Óleo Diesel | 01/01/2012 | 2000 | 2000 | 0 | Não | 21° 46' 27,876" S | 48° 32' 58,992" W |  |  | 100% para Indústria de Feltros Santa Fé S.A (REG) |  | Moji das Cruzes - SP
Santa Fé I | PCH.PH.RJ.028752-0 | RJ | PCH | Operação | Hídrica | Potencial hidráulico | Autorização | Potencial hidráulico | 09/05/2008 | 30000 | 30000 | 26100 | Não | -1 | -1 | 2002-11-06 | 2032-11-06 | 100% para SANTA FÉ ENERGÉTICA S/A (PIE) |  | Comendador Levy Gasparian - RJ, Três Rios - RJ, Santana do Deserto - MG
Santa Gabriela | PCH.PH.MT.028996-5 | MT | PCH | Operação | Hídrica | Potencial hidráulico | Autorização | Potencial hidráulico | 18/09/2009 | 24000 | 24000 | 17870 | Não | -1 | -1 | 2003-12-11 | 2033-12-11 | 100% para Santa Gabriela Energética S.A. (PIE) |  | Sonora - MS, Itiquira - MT
Santa Helena | UTE.AI.MS.030173-6 | MS | UTE | Operação | Biomassa | Agroindustriais | Autorização | Bagaço de Cana de Açúcar | 08/02/2011 | 10000 | 10000 | 0 | Não | 21°59'49,774"S | 53°25'34,542"W | 2011-05-17 | 2041-05-17 | 100% para ENERGÉTICA SANTA HELENA S/A (PIE) |  | Nova Andradina - MS
Santa Helena | UTE.AI.SP.028213-8 | SP | UTE | Operação | Biomassa | Agroindustriais | Registro | Bagaço de Cana de Açúcar | 01/01/1990 | 4800 | 4800 | 0 | Não | 22°47'56"S | 47°39'40"W |  |  | 100% para RAÍZEN ENERGIA S.A (REG) |  | Rio das Pedras - SP
Santa Helena | EOL.CV.RN.030834-0 | RN | EOL | Operação | Eólica | Cinética do vento | Autorização | Cinética do vento | 06/05/2015 | 29700 | 29700 | 16000 | Não | 5°28'19,39"S | 35°54'58,17"W | 2012-04-09 | 2047-04-09 | 100% para SANTA HELENA ENERGIAS RENOVÁVEIS S.A (PIE) |  | João Câmara - RN
Santa Helena | CGH.PH.SP.026710-4 | SP | CGH | Operação | Hídrica | Potencial hidráulico | Registro | Potencial hidráulico | 01/01/1936 | 2240 | 2240 | 0 | Não | 23°34'46,501"S | 47°26'18,035"W |  |  | 100% para COMPANHIA BRASILEIRA DE ALUMÍNIO (REG) | 62 - Parana, Tiete e outros | São Paulo - SP
Santa Helena | PCH.PH.MG.030961-3 | MG | PCH | Operação | Hídrica | Potencial hidráulico | Autorização | Potencial hidráulico | 18/07/2014 | 5335 | 5335 | 2060 | Não | -1 | -1 | 2012-10-17 | 2032-10-17 | 100% para SANTA HELENA ENERGIA S/A (PIE) |  | Lassance - MG
Santa Helena Açúcar e Álcool | UTE.AI.GO.028115-8 | GO | UTE | Operação | Biomassa | Agroindustriais | Registro | Bagaço de Cana de Açúcar | 15/05/2001 | 4400 | 4400 | 0 | Não | 17°49'21"S | 50°32'21,48"W |  |  | 100% para Usina Santa Helena Açúcar e Álcool S.A. (REG) |  | Santa Helena de Goiás - GO
SANTA HELENA DO ACARAÍ | CGH.PH.BA.033654-8 | BA | CGH | Operação | Hídrica | Potencial hidráulico | Registro | Potencial hidráulico | 17/05/2015 | 419.98 | 419.98 | 0 | Não | -1 | -1 |  |  | 100% para Schultz Empreendimentos Imobiliários S/A. (REG) |  | Camamu - BA
Santa Hermínia | UTE.AI.SP.028452-1 | SP | UTE | Operação | Biomassa | Agroindustriais | Registro | Bagaço de Cana de Açúcar | 29/12/2001 | 1200 | 1200 | 0 | Não | 22°48'52,355"S | 50°4'44,85"W |  |  | 100% para Usina Santa Hermínia S.A (REG) |  | Ibirarema - SP
Santa Inês | UTE.AI.SP.029810-7 | SP | UTE | Construção não iniciada | Biomassa | Agroindustriais | Autorização | Bagaço de Cana de Açúcar | - | 12500 | 0 | 0 | Não | 21° 5' 2,600" S | 48° 2' 4,390" W | 2019-05-28 | 2054-05-28 | 100% para IRMÃOS TONIELLO LTDA (APE) |  | Sertãozinho - SP
Santa Isabel | UTE.AI.SP.028401-7 | SP | UTE | Operação | Biomassa | Agroindustriais | Autorização | Bagaço de Cana de Açúcar | 01/08/1980 | 44000 | 46000 | 14900 | Não | 21°28'6,51"S | 49°13'18,3"W | 2006-06-01 | 2039-11-03 | 100% para USINA SANTA ISABEL S/A (PIE) |  | Novo Horizonte - SP
Santa Isabel do Rio Negro | UTE.PE.AM.002779-0 | AM | UTE | Operação | Fóssil | Petróleo | Registro | Óleo Diesel | 24/03/2012 | 2840 | 2840 | 0 | Não | 0°25'14"S | 65°2'7"W |  |  | 100% para AMAZONAS ENERGIA S.A (REG) |  | Santa Isabel do Rio Negro - AM
Santa Isabel do Rio Negro - COE | UTE.PE.AM.037693-0 | AM | UTE | Construção | Fóssil | Petróleo | Autorização | Óleo Diesel | - | 5427 | 0 | 0 | Não | 0° 25' 14,000" S | 65° 2' 7,000" W | 2017-08-02 | 2052-08-02 | 100% para OLIVEIRA ENERGIA GERAÇÃO E SERVIÇOS LTDA (PIE) |  | Santa Isabel do Rio Negro - AM
Santa Izabel | CGH.PH.MS.029430-6 | MS | CGH | Operação | Hídrica | Potencial hidráulico | Registro | Potencial hidráulico | 20/09/2009 | 1000 | 1000 | 0 | Não | -1 | -1 |  |  | 100% para Usina Hidrelétrica Santa Izabel Ltda. (REG) |  | Campo Grande - MS, Jaraguari - MS
Santa Juliana | UTE.AI.MG.030166-3 | MG | UTE | Operação | Biomassa | Agroindustriais | Autorização | Bagaço de Cana de Açúcar | 09/09/2010 | 82000 | 88000 | 13600 | Não | 19° 18' 22,680" S | 47° 28' 24,600" W | 2009-09-16 | 2039-09-16 | 100% para Agroindustrial Santa Juliana S.A. (PIE) |  | Santa Juliana - MG
Santa Laura | PCH.PH.SC.027972-2 | SC | PCH | Operação | Hídrica | Potencial hidráulico | Autorização | Potencial hidráulico | 01/10/2007 | 15000 | 15000 | 7990 | Não | -1 | -1 | 2000-09-28 | 2030-09-28 | 100% para Santa Laura S.A (PIE) |  | Faxinal dos Guedes - SC, Ouro Verde - SC
Santa Lúcia | UTE.AI.SP.027912-9 | SP | UTE | Operação | Biomassa | Agroindustriais | Registro | Bagaço de Cana de Açúcar | 11/10/1999 | 4400 | 4400 | 0 | Não | 22°20'8"S | 47°24'30"W |  |  | 100% para Usina Santa Lúcia S.A. (REG) |  | Araras - SP
Santa Lúcia | PCH.PH.MT.027987-0 | MT | PCH | Operação | Hídrica | Potencial hidráulico | Autorização | Potencial hidráulico |  | 5000 | 5000 | 0 | Não | -1 | -1 | 2000-10-26 | 2030-10-26 | 100% para MAGGI ENERGIA S/A (PIE) |  | Sapezal - MT
Santa Lúcia II | PCH.PH.MT.028395-9 | MT | PCH | Operação | Hídrica | Potencial hidráulico | Autorização | Potencial hidráulico | 14/04/2003 | 7600 | 7600 | 0 | Não | -1 | -1 | 2001-12-11 | 2031-12-11 | 100% para MAGGI ENERGIA S/A (PIE) |  | Sapezal - MT
Santa Luz | UTE.FL.RR.044606-8 | RR | UTE | Construção | Biomassa | Floresta | Autorização | Resíduos Florestais | - | 10000 | 0 | 0 | Não | 3° 10' 46,912" N | 60° 49' 35,019" W | 2019-08-09 | 2054-08-09 | 100% para SANTA LUZ GERAÇÃO E COMÉRCIO DE ENERGIA SPE S/A (PIE) |  | Boa Vista - RR
Santa Luzia | PCH.PH.BA.035105-9 | BA | PCH | Construção não iniciada | Hídrica | Potencial hidráulico | Autorização | Potencial hidráulico | - | 15500 | 0 | 0 | Não | 12°33'19"S | 45°05'49"W | 2019-07-19 | 2054-07-19 | 100% para ARA GERAÇÃO DE ENERGIA SANTA LUZIA SPE LTDA. (PIE) | 46 - Grande e outros - Sao Francisco | São Desidério - BA
Santa Luzia | CGH.PH.MG.027421-6 | MG | CGH | Operação | Hídrica | Potencial hidráulico | Concessão | Potencial hidráulico |  | 704 | 704 | 0 | Não | -1 | -1 | 2006-02-25 | 2026-02-25 | 100% para CEMIG GERAÇÃO E TRANSMISSÃO S.A (SP) |  | Centralina - MG
Santa Luzia | CGH.PH.BA.030590-1 | BA | CGH | Operação | Hídrica | Potencial hidráulico | Registro | Potencial hidráulico | 23/08/2011 | 533.6 | 533.6 | 0 | Não | 13°59'5,66"S | 39°28'37,418"W |  |  | 100% para CJ 2 PARTICIPAÇÕES LTDA (REG) | 52 - Contas | Ibirapitanga - BA
Santa Luzia | CGH.PH.ES.038158-6 | ES | CGH | Construção | Hídrica | Potencial hidráulico | Autorização | Potencial hidráulico | - | 1512 | 0 | 910 | Não | 20°46'25,032"S | 40°59'15,013"W | 2018-05-08 | 2053-05-08 | 100% para ENERVIX- ENERGIAS DO ESPIRITO SANTO LTDA (PIE) | 57 - Litoraneas do Espirito Santo | Rio Novo do Sul - ES
Santa Luzia Alto | PCH.PH.SC.029652-0 | SC | PCH | Operação | Hídrica | Potencial hidráulico | Autorização | Potencial hidráulico | 01/07/2011 | 28500 | 28500 | 18420 | Não | 26°36'40,18"S | 52°32'3,25"W | 2007-12-21 | 2042-12-21 | 100% para SANTA LUZIA ENERGÉTICA S/A (PIE) | 73 - Uruguai, Chapeco,Passo Fundo e outros | Ipuaçu - SC, São Domingos - SC
Santa Luzia D´Oeste | PCH.PH.RO.026716-3 | RO | PCH | Operação | Hídrica | Potencial hidráulico | Concessão | Potencial hidráulico |  | 3000 | 3000 | 0 | N/I | -1 | -1 | 1993-04-29 | 2023-04-29 | 100% para Hidroelétrica Bergamin Ltda. (APE) |  | Alto Alegre do Parecis - RO
Santa Luzia I | UTE.AI.MS.030006-3 | MS | UTE | Operação | Biomassa | Agroindustriais | Autorização | Bagaço de Cana de Açúcar | 02/12/2010 | 130000 | 130000 | 0 | Não | 21°27'59,882"S | 54°22'58,094"W | 2009-01-16 | 2044-01-16 | 100% para Agro energia Santa Luzia S.A (PIE) |  | Nova Alvorada do Sul - MS
Santa Maria | UTE.FL.PR.029768-2 | PR | UTE | Operação | Biomassa | Floresta | Autorização | Resíduos Florestais | 26/11/2009 | 6400 | 6400 | 0 | Não | 25° 26' 49,000" S | 51° 39' 17,000" W | 2008-09-18 | 2038-09-18 | 100% para SANTA MARIA CIA DE PAPEL E CELULOSE (APE) |  | Guarapuava - PR
Santa Maria | EOL.CV.PE.029019-0 | PE | EOL | Operação | Eólica | Cinética do vento | Autorização | Cinética do vento | 24/04/2010 | 4950 | 4950 | 1200 | Não | 8° 17' 40.846" S | 35° 35' 44.039" W | 2003-12-30 | 2033-12-30 | 100% para Eólica Gravatá - Geradora de Energia S.A. (PIE) |  | Gravatá - PE
Santa Maria | CGH.PH.SC.044298-4 | SC | CGH | Operação | Hídrica | Potencial hidráulico | Registro | Potencial hidráulico | 01/06/2018 | 513 | 513 | 0 | Não | 28°2'47,73"S | 48°57'6,9"W |  |  | 100% para CENTRAL GERADORA HIDROELETRICA SANTA MARIA LTDA (REG) | 84 - Tubarao, Capivari e outros | São Bonifácio - SC
Santa Maria | PCH.PH.SC.030681-9 | SC | PCH | Operação | Hídrica | Potencial hidráulico | Autorização | Potencial hidráulico | 01/01/1999 | 3200 | 3470 | 1910 | Não | -1 | -1 | 2011-11-23 | 2041-11-23 | 100% para COOPERATIVA GERADORA DE ENERGIA ELÉTRICA E DESENVOLVIMENTO SANTA MARIA (PIE) |  | Benedito Novo - SC
Santa Maria | CGH.PH.SP.026721-0 | SP | CGH | Operação | Hídrica | Potencial hidráulico | Registro | Potencial hidráulico | 01/01/1951 | 3000 | 3000 | 0 | Não | -1 | -1 |  |  | 100% para Maringá Ferro Liga S.A. (REG) |  | Itapeva - SP
Santa Maria | CGH.PH.ES.027182-9 | ES | CGH | Operação | Hídrica | Potencial hidráulico | Registro | Potencial hidráulico | 30/06/1946 | 240 | 240 | 0 | Não | -1 | -1 |  |  | 100% para SANTA MARIA GERACAO E TRANSMISSAO DE ENERGIA S/A (REG) |  | Colatina - ES
SANTA MARIA - 1 | UTE.PE.RS.033341-7 | RS | UTE | Operação | Fóssil | Petróleo | Registro | Óleo Diesel | 01/01/1999 | 640 | 640 | 0 | Não | 29°42'27"S | 53°48'45"W |  |  | 100% para Claro S.A (REG) |  | Santa Maria - RS
Santa Maria Açucareira | UTE.AI.AL.031179-0 | AL | UTE | Operação | Biomassa | Agroindustriais | Registro | Bagaço de Cana de Açúcar | 01/09/2002 | 4600 | 4600 | 0 | Não | 9°3'8,813"S | 35°23'54,002"W |  |  | 100% para Central Açucareira Usina Santa Maria S.A. (REG) |  | Porto Calvo - AL
Santa Maria das Barreiras | UTE.PE.PA.026722-8 | PA | UTE | Operação | Fóssil | Petróleo | Concessão | Óleo Diesel |  | 1112 | 1112 | 0 | Não | 8° 50' 40,000" S | 49° 43' 53,000" W | 1998-07-28 | 2028-07-28 | 100% para EQUATORIAL PARÁ DISTRIBUIDORA DE ENERGIA S.A. (SP) |  | Santa Maria das Barreiras - PA
Santa Maria de Lençóis | UTE.AI.SP.028337-1 | SP | UTE | Operação | Biomassa | Agroindustriais | Registro | Bagaço de Cana de Açúcar | 01/04/2008 | 3040 | 3040 | 0 | Não | 22° 35' 22,000" S | 48° 46' 35,000" W |  |  | 100% para Destilaria Santa Maria de Lençois Ltda (REG) |  | Lençóis Paulista - SP
Santa Marta | CGH.PH.MG.026725-2 | MG | CGH | Operação | Hídrica | Potencial hidráulico | Registro | Potencial hidráulico | 01/01/1944 | 1000 | 1000 | 580 | Não | 16°37'40,425"S | 43°18'30,788"W |  |  | 100% para CEMIG GERAÇÃO E TRANSMISSÃO S.A (REG) | 54 - Jequitinhonha | Grão Mogol - MG
Santa Marta | CGH.PH.MG.029978-2 | MG | CGH | Operação | Hídrica | Potencial hidráulico | Registro | Potencial hidráulico | 01/11/2008 | 288 | 288 | 0 | Não | -1 | -1 |  |  | 100% para Mario Antônio de Almeida Júnior (REG) |  | Sacramento - MG
Santa Mônica | EOL.CV.RN.031427-7 | RN | EOL | Operação | Eólica | Cinética do vento | Autorização | Cinética do vento | 09/12/2016 | 29400 | 29400 | 15600 | Não | 5° 16' 47,388" S | 35° 48' 2,011" W | 2014-04-01 | 2044-04-01 | 100% para Santa Mônica Energias Renováveis S.A. (PIE) |  | Touros - RN
Santa Mônica | PCH.PH.GO.029656-2 | GO | PCH | Construção não iniciada | Hídrica | Potencial hidráulico | Autorização | Potencial hidráulico | - | 30000 | 0 | 0 | Não | -1 | -1 | 2007-12-27 | 2037-12-24 | 100% para CENTRAIS CONSTRUÇÕES PESADAS S/A (PIE) |  | Cavalcante - GO
Santa Mônica I | EOL.CV.CE.032013-7 | CE | EOL | Operação | Eólica | Cinética do vento | Autorização | Cinética do vento | 11/10/2016 | 18900 | 18900 | 0 | Não | 3°15'34"S | 39°16'54"W | 2015-01-26 | 2045-01-26 | 100% para CENTRAL EOLICA SANTA MONICA SPE S.A. (PIE) |  | Trairi - CE
SANTA MONICA INDUSTRIA TÊXTIL E COMERCIO | UTE.GN.SE.034875-9 | SE | UTE | Operação | Fóssil | Gás natural | Registro | Gás Natural | 01/09/2015 | 1200 | 1200 | 0 | Não | 10°53'43,44"S | 37°3'3,5"W |  |  | 100% para Santa Maria Participações Ltda (REG) |  | Aracaju - SE
Santa Quitéria | CGH.PH.MG.030194-9 | MG | CGH | Operação | Hídrica | Potencial hidráulico | Registro | Potencial hidráulico |  | 800 | 800 | 0 | Não | -1 | -1 |  |  | 100% para SANTA QUITÉRIA GERADORA DE ENERGIA LTDA (REG) |  | Carmo do Rio Claro - MG
Santa Rita | UTE.AI.SP.028189-1 | SP | UTE | Operação | Biomassa | Agroindustriais | Autorização | Bagaço de Cana de Açúcar | 01/01/1978 | 6400 | 6700 | 0 | Não | 21°42'25,718"S | 47°28'44,332"W | 2001-04-16 | 2031-04-16 | 100% para Usina Santa Rita S.A - Açúcar e Álcool (APE) |  | Santa Rita do Passa Quatro - SP
Santa Rita | CGH.PH.MG.030652-5 | MG | CGH | Operação | Hídrica | Potencial hidráulico | Registro | Potencial hidráulico | 01/01/2010 | 297 | 297 | 0 | Não | -1 | -1 |  |  | 100% para Vilanova Energia Ltda (REG) |  | Nova Resende - MG
SANTA RITA DE CASSIA | CGH.PH.PR.035763-4 | PR | CGH | Operação | Hídrica | Potencial hidráulico | Registro | Potencial hidráulico | 20/05/2016 | 846.4 | 846.4 | 0 | Não | -1 | -1 |  |  | 100% para Maria Lúcia Moreno Dainez (REG) |  | Pinhalão - PR
Santa Rita do Araguaia | CGH.PH.MT.030076-4 | MT | CGH | Operação | Hídrica | Potencial hidráulico | Registro | Potencial hidráulico | 01/01/2011 | 900 | 900 | 0 | Não | -1 | -1 |  |  | 100% para PROMEDE – Agrimensura e Engenharia Ltda. (REG) |  | Santa Rita do Araguaia - MT
Santa Rita do Weil | UTE.PE.AM.029213-3 | AM | UTE | Operação | Fóssil | Petróleo | Autorização | Óleo Diesel |  | 1050 | 900 | 0 | Não | 4° 29' 52,116" S | 69° 27' 2,520" W | 1987-07-21 | 2017-07-21 | 100% para AMAZONAS ENERGIA S.A (SP) |  | São Paulo de Olivença - AM
Santa Rita do Well - CGA | UTE.PE.AM.035832-0 | AM | UTE | Construção não iniciada | Fóssil | Petróleo | Autorização | Óleo Diesel | - | 1408 | 0 | 0 | Não | 3°33'30"S | 69°21'4"W | 2016-08-19 | 2051-08-19 | 100% para AGGREKO ENERGIA LOCAÇÃO DE GERADORES LTDA. (PIE) |  | São Paulo de Olivença - AM
Santa Rosa | UTE.AI.SP.027920-0 | SP | UTE | Operação | Biomassa | Agroindustriais | Registro | Bagaço de Cana de Açúcar | 01/01/1987 | 2760 | 2760 | 0 | Não | 23°14'18"S | 47°36'46,8"W |  |  | 100% para Usina Santa Rosa Ltda. (REG) |  | Boituva - SP
Santa Rosa | PCH.PH.RS.026730-9 | RS | PCH | Operação | Hídrica | Potencial hidráulico | Concessão | Potencial hidráulico | 01/01/1955 | 1580 | 1400 | 820 | Não | -1 | -1 | 2012-12-04 | 2042-12-31 | 100% para COMPANHIA ESTADUAL DE GERAÇÃO E TRANSMISSÃO DE ENERGIA ELÉTRICA - CEEE-GT (SP) |  | Três de Maio - RS
Santa Rosa | CGH.PH.RJ.000960-1 | RJ | CGH | Operação | Hídrica | Potencial hidráulico | Registro | Potencial hidráulico | 18/09/1978 | 680 | 680 | 0 | Não | -1 | -1 |  |  | 100% para Hidro Rock Energia e Mineração Ltda - ME (REG) |  | Valença - RJ
Santa Rosa | CGH.PH.SC.028205-7 | SC | CGH | Operação | Hídrica | Potencial hidráulico | Registro | Potencial hidráulico | 01/06/2002 | 940 | 940 | 0 | Não | -1 | -1 |  |  | 100% para Industrias de Compensados Guararapes Ltda (REG) |  | Abelardo Luz - SC, Vargeão - SC
Santa Rosa | PCH.PH.SC.028844-6 | SC | PCH | Operação | Hídrica | Potencial hidráulico | Autorização | Potencial hidráulico | 14/12/2013 | 6700 | 6700 | 0 | Não | 28°0'42,663"S | 49°7'17,108"W | 2002-12-19 | 2032-12-19 | 100% para PCH Santa Rosa S.A (PIE) | 84 - Tubarao, Capivari e outros | Santa Rosa de Lima - SC
Santa Rosa | PCH.PH.SC.034059-6 | SC | PCH | Construção não iniciada | Hídrica | Potencial hidráulico | Autorização | Potencial hidráulico | - | 9900 | 0 | 0 | Não | 26°40'34,74"S | 52°5'45,836"W | 2017-05-26 | 2052-05-26 | 100% para SANTA ROSA ENERGIA E PARTICIPACOES S.A. (PIE) | 73 - Uruguai, Chapeco,Passo Fundo e outros | Abelardo Luz - SC, Passos Maia - SC, Vargeão - SC
Santa Rosa do Purus – BBF Acre | UTE.PE.AC.034415-0 | AC | UTE | Operação | Fóssil | Petróleo | Autorização | Óleo Diesel | 15/09/2016 | 2055.2 | 2055.2 | 0 | Não | 9°26'27"S | 70°29'6"W | 2015-08-13 | 2045-08-13 | 87% para AMAZONBIO - INDÚSTRIA E COMÉRCIO DE BIODIESEL DA AMAZÔNIA LTDA. (PIE) 13% para BRASIL BIO FUELS S.A. (PIE) |  | Santa Rosa do Purus - AC
Santa Rosa e Mundo Novo I | EOL.CV.RN.035210-1 | RN | EOL | Construção não iniciada | Eólica | Cinética do vento | Autorização | Cinética do vento | - | 33600 | 0 | 17300 | Não | 5°54'47,669"S | 36°9'14,12"W | 2018-06-04 | 2053-06-04 | 100% para CENTRAL EÓLICA SRMN I S.A. (PIE) |  | São Tomé - RN
Santa Rosa e Mundo Novo II | EOL.CV.RN.035211-0 | RN | EOL | Construção | Eólica | Cinética do vento | Autorização | Cinética do vento | - | 29400 | 0 | 17200 | Não | 5°53'0,604"S | 36°11'51,074"W | 2018-06-04 | 2053-06-04 | 100% para CENTRAL EÓLICA SRMN II S.A. (PIE) |  | São Tomé - RN
Santa Rosa e Mundo Novo III | EOL.CV.RN.035212-8 | RN | EOL | Construção | Eólica | Cinética do vento | Autorização | Cinética do vento | - | 33600 | 0 | 21500 | Não | 5°51'13,304"S | 36°15'37,304"W | 2018-06-04 | 2053-06-04 | 100% para CENTRAL EÓLICA SRMN III S.A. (PIE) |  | Lajes - RN
Santa Rosa e Mundo Novo IV | EOL.CV.RN.037663-9 | RN | EOL | Construção | Eólica | Cinética do vento | Autorização | Cinética do vento | - | 33600 | 0 | 21000 | Não | 5°52'27,879"S | 36°16'0,255"W | 2018-06-01 | 2053-06-01 | 100% para CENTRAL EÓLICA SRMN IV S.A. (PIE) |  | Cerro Corá - RN
Santa Rosa e Mundo Novo V | EOL.CV.RN.037664-7 | RN | EOL | Construção não iniciada | Eólica | Cinética do vento | Autorização | Cinética do vento | - | 25200 | 0 | 9000 | Não | 5°54'1,577"S | 36°12'19,907"W | 2018-06-01 | 2053-06-01 | 100% para CENTRAL EÓLICA SRMN V S.A. (PIE) |  | São Tomé - RN
Santa Rosa I | PCH.PH.RJ.028394-0 | RJ | PCH | Construção não iniciada | Hídrica | Potencial hidráulico | Autorização | Potencial hidráulico | - | 17300 | 0 | 5400 | Não | -1 | -1 | 2001-12-11 | 2031-12-11 | 100% para Santa Rosa Energética S.A. (PIE) |  | Belmiro Braga - MG, Rio das Flores - RJ
Santa Rosa II | PCH.PH.RJ.026732-5 | RJ | PCH | Operação | Hídrica | Potencial hidráulico | Autorização | Potencial hidráulico | 25/06/2008 | 30000 | 30000 | 17070 | Não | 22°7'19,74"S | 42°18'34,953"W | 2001-06-01 | 2031-06-01 | 100% para Santa Rosa S.A (PIE) | 58 - Paraiba do Sul | Bom Jardim - RJ, Cordeiro - RJ
Santa Teresa | UTE.AI.PE.028933-7 | PE | UTE | Operação | Biomassa | Agroindustriais | Autorização | Bagaço de Cana de Açúcar |  | 20200 | 20200 | 0 | Não | 7° 33' 8,820" S | 35° 2' 4,560" W | 2003-08-13 | 2033-08-13 | 100% para Empresa Energética Santa Teresa Ltda (PIE) |  | Goiana - PE
Santa Tereza | CGH.PH.SP.028330-4 | SP | CGH | Operação | Hídrica | Potencial hidráulico | Registro | Potencial hidráulico |  | 588 | 588 | 0 | Não | -1 | -1 |  |  | 100% para Companhia Industrial de Bebidas São Paulo (REG) |  | Amparo - SP, Pedreira - SP
Santa Terezinha | UTE.AI.PR.028149-2 | PR | UTE | Operação | Biomassa | Agroindustriais | Autorização | Bagaço de Cana de Açúcar | 31/05/2006 | 50500 | 50500 | 20650 | Não | 23° 45' 7,200" S | 52° 52' 58,080" W | 2004-05-05 | 2034-05-05 | 100% para USINA DE ACUCAR SANTA TEREZINHA LTDA (PIE) |  | Tapejara - PR
Santa Terezinha | CGH.PH.SP.030188-4 | SP | CGH | Operação | Hídrica | Potencial hidráulico | Registro | Potencial hidráulico | 01/06/2008 | 493 | 493 | 0 | Não | 21°18'57"S | 47°11'57"W |  |  | 100% para CUNALI ENERGIA LTDA (REG) | 61 - Grande | Cássia dos Coqueiros - SP
Santa Terezinha | CGH.PH.MG.028242-1 | MG | CGH | Operação | Hídrica | Potencial hidráulico | Registro | Potencial hidráulico | 09/10/2009 | 1000 | 1000 | 670 | Não | -1 | -1 |  |  | 100% para SPE Santa Terezinha Geração de Energia Ltda. (REG) |  | Borda da Mata - MG
Santa Terezinha (Ivaté) | UTE.AI.PR.028143-3 | PR | UTE | Operação | Biomassa | Agroindustriais | Autorização | Bagaço de Cana de Açúcar | 02/09/2009 | 9000 | 9000 | 0 | Não | 23°24'34,52"S | 53°22'25,964"W | 2004-11-11 | 2034-11-11 | 100% para USINA DE ACUCAR SANTA TEREZINHA LTDA (APE) |  | Ivaté - PR
Santa Terezinha Paranacity | UTE.AI.PR.028139-5 | PR | UTE | Operação | Biomassa | Agroindustriais | Autorização | Bagaço de Cana de Açúcar | 22/08/2009 | 36000 | 46000 | 12800 | Não | 22° 52' 35,040" S | 52° 10' 59,160" W | 2004-11-17 | 2034-11-17 | 100% para USINA DE ACUCAR SANTA TEREZINHA LTDA (PIE) |  | Paranacity - PR
Santa Úrsula | EOL.CV.RN.031425-0 | RN | EOL | Operação | Eólica | Cinética do vento | Autorização | Cinética do vento | 15/11/2016 | 27300 | 27300 | 16600 | Não | 5° 17' 37,178" S | 35° 47' 21,540" W | 2014-03-31 | 2044-03-31 | 100% para Santa Úrsula Energias Renováveis S.A (PIE) |  | Touros - RN
Santa Veridiana | EOL.CV.PI.031685-7 | PI | EOL | Construção | Eólica | Cinética do vento | Autorização | Cinética do vento | - | 29700 | 0 | 0 | Não | 7°21'54,43"S | 40°33'15,54"W | 2014-07-21 | 2044-07-21 | 100% para Central Eólica Lira Ltda (PIE) |  | Caldeirão Grande do Piauí - PI
Santa Verônica | EOL.CV.PI.031686-5 | PI | EOL | Construção | Eólica | Cinética do vento | Autorização | Cinética do vento | - | 29700 | 0 | 0 | Não | 7°19'31,973"S | 40°34'31,77"W | 2014-07-21 | 2044-07-21 | 100% para Central Eólica Notus Ltda (PIE) |  | Caldeirão Grande do Piauí - PI
Santa Vitória | UTE.AI.MG.031268-1 | MG | UTE | Operação | Biomassa | Agroindustriais | Autorização | Bagaço de Cana de Açúcar | 25/06/2015 | 41400 | 41400 | 0 | Não | 18° 46' 29,69" S | 50° 14' 0,36" W | 2013-11-04 | 2043-11-04 | 100% para ERB MG Energias S.A (PIE) |  | Santa Vitória - MG
Santana | PCH.PH.SP.027415-1 | SP | PCH | Operação | Hídrica | Potencial hidráulico | Concessão | Potencial hidráulico |  | 4320 | 4320 | 2620 | Não | -1 | -1 | 1997-11-20 | 2027-11-20 | 100% para Jayaditya Empreendimentos e Participações Ltda (PIE) |  | São Carlos - SP
Santana | UHE.PH.MG.027126-8 | MG | UHE | Operação | Hídrica | Potencial hidráulico | Concessão | Potencial hidráulico | 01/01/1911 | 650 | 500 | 0 | Não | -1 | -1 | 1994-12-29 | 2024-12-28 | 100% para VOTORANTIM CIMENTOS S.A. (APE) |  | Jacuí - MG
Santana do Araguaia – CEPA | UTE.PE.PA.035725-1 | PA | UTE | Operação | Fóssil | Petróleo | Autorização | Óleo Diesel | 02/02/2017 | 15990 | 15990 | 0 | Não | 9°20'35,8"S | 50°20'1,95"W | 2016-05-24 | 2051-05-24 | 79% para GUASCOR DO BRASIL LTDA (PIE) 21% para Soenergy – Sistemas Internacionais de Energia S.A (PIE) |  | Santana do Araguaia - PA
Santana do Deserto I | CGH.PH.MG.035745-6 | MG | CGH | Operação | Hídrica | Potencial hidráulico | Autorização | Potencial hidráulico | 25/05/2018 | 1600 | 1600 | 1070 | Não | 21°57'49,111"S | 43°9'18,517"W | 2017-03-09 | 2052-03-09 | 100% para CENTRAL GERADORA HIDROELÉTRICA SANTANA DO DESERTO S.A (PIE) | 58 - Paraiba do Sul | Santana do Deserto - MG
Santana do Uatumã | UTE.PE.AM.029494-2 | AM | UTE | Operação | Fóssil | Petróleo | Registro | Óleo Diesel | 06/10/2010 | 350 | 350 | 0 | Não | 2°34'40"S | 57°59'25"W |  |  | 100% para AMAZONAS ENERGIA S.A (REG) |  | São Sebastião do Uatumã - AM
Santana do Uatumã - COE | UTE.PE.AM.037690-6 | AM | UTE | Construção | Fóssil | Petróleo | Autorização | Óleo Diesel | - | 821.5 | 0 | 0 | Não | 2° 34' 34,000" S | 57° 59' 25,100" W | 2017-08-02 | 2052-08-02 | 100% para OLIVEIRA ENERGIA GERAÇÃO E SERVIÇOS LTDA (PIE) |  | São Sebastião do Uatumã - AM
Santana I | EOL.CV.RN.031810-8 | RN | EOL | Operação | Eólica | Cinética do vento | Autorização | Cinética do vento | 28/12/2016 | 30000 | 30000 | 17300 | Não | 6° 3' 12,716" S | 36° 27' 20,058" W | 2014-11-14 | 2049-11-14 | 100% para SANTANA 1 ENERGIA RENOVÁVEL S.A. (PIE) |  | Bodó - RN
Santana I | PCH.PH.MT.028971-0 | MT | PCH | Operação | Hídrica | Potencial hidráulico | Autorização | Potencial hidráulico | 26/04/2012 | 14758 | 14758 | 8890 | Não | -1 | -1 | 2003-10-15 | 2033-10-15 | 100% para FIRENZE ENERGÉTICA S/A (PIE) |  | Nortelândia - MT
Santana II | EOL.CV.RN.031811-6 | RN | EOL | Operação | Eólica | Cinética do vento | Autorização | Cinética do vento | 28/12/2016 | 24000 | 24000 | 13100 | Não | 6° 2' 33,914" S | 36° 27' 50,400" W | 2014-11-14 | 2049-11-14 | 100% para SANTANA 2 ENERGIA RENOVÁVEL S.A. (PIE) |  | Lagoa Nova - RN
Santiago Fazenda Agrochapada | CGH.PH.MT.040814-0 | MT | CGH | Operação | Hídrica | Potencial hidráulico | Registro | Potencial hidráulico | 25/03/2014 | 1350 | 1350 | 0 | Não | 13°26'6"S | 54°17'4"W |  |  | 100% para AGROPECUÁRIA CHAPADA DOS GUIMARÃES S A (REG) | 18 - Xingu e Paru | Paranatinga - MT
Santo Amaro do Piauí | EOL.CV.PI.031691-1 | PI | EOL | Construção | Eólica | Cinética do vento | Autorização | Cinética do vento | - | 29700 | 0 | 0 | Não | 7°21'51,91"S | 40°33'57,79"W | 2014-07-21 | 2049-07-21 | 100% para Central Eólica Coqueiral Ltda (PIE) |  | Caldeirão Grande do Piauí - PI
Santo Anastácio | EOL.CV.PI.031690-3 | PI | EOL | Construção | Eólica | Cinética do vento | Autorização | Cinética do vento | - | 29700 | 0 | 0 | Não | 7°23'21,38"S | 40°35'24,61"W | 2014-07-21 | 2049-07-21 | 100% para Central Eólica Cruzeiro Ltda (PIE) |  | Caldeirão Grande do Piauí - PI
Santo Ângelo | UTE.AI.MG.029116-1 | MG | UTE | Operação | Biomassa | Agroindustriais | Autorização | Bagaço de Cana de Açúcar | 02/09/2014 | 40000 | 40000 | 15100 | Não | 19°54'30,618"S | 48°41'47,897"W | 2004-04-07 | 2034-04-07 | 100% para USINA SANTO ÂNGELO LTDA (APE) |  | Pirajuba - MG
Santo Antônio | UTE.FL.PA.030366-6 | PA | UTE | Operação | Biomassa | Floresta | Registro | Resíduos Florestais | 30/05/2010 | 60 | 60 | 0 | Não | 1°41'26,653"S | 50°28'51,222"W |  |  | 100% para Cooperativa de desenvolvimento Sustentável Santo Antônio do rio Ituquiara (REG) |  | Breves - PA
Santo Antônio | UTE.AI.SP.027924-2 | SP | UTE | Operação | Biomassa | Agroindustriais | Registro | Bagaço de Cana de Açúcar | 26/11/1999 | 1160 | 1160 | 0 | Não | 22°43'25,399"S | 47°38'48,646"W |  |  | 100% para Usina Santo Antônio S.A Açúcar e Álcool (REG) |  | Piracicaba - SP
Santo Antônio | UTE.AI.SP.028344-4 | SP | UTE | Operação | Biomassa | Agroindustriais | Autorização | Bagaço de Cana de Açúcar | 01/01/1990 | 23000 | 23000 | 8100 | Não | 21° 7' 13,008" S | 47° 57' 38,988" W | 2001-10-02 | 2031-10-02 | 100% para Usina Santo Antônio S.A (PIE) |  | Sertãozinho - SP
Santo Antônio | EOL.CV.SC.029053-0 | SC | EOL | Operação | Eólica | Cinética do vento | Autorização | Cinética do vento | 08/07/2011 | 3000 | 3000 | 540 | Não | 28°27'18,46"S | 49°35'54,31"W | 2004-01-28 | 2034-01-28 | 100% para Santo Antônio Energia Eólica S.A. (PIE) |  | Bom Jardim da Serra - SC
Santo Antônio | CGH.PH.RS.029050-5 | RS | CGH | Operação | Hídrica | Potencial hidráulico | Registro | Potencial hidráulico | 01/10/2005 | 4500 | 4500 | 0 | Não | 27°43'50"S | 54°24'20"W |  |  | 100% para Cooperativa de Geração de Energia e Desenvolvimento (REG) | 74 - Uruguai, Varzea, Turvo e outros | Santa Rosa - RS, Três de Maio - RS
Santo Antônio | PCH.PH.RJ.029728-3 | RJ | PCH | Operação | Hídrica | Potencial hidráulico | Autorização | Potencial hidráulico | 04/02/2012 | 8000 | 8000 | 4810 | Não | -1 | -1 | 2008-07-14 | 2038-07-14 | 100% para GERAÇÃO HIDROELÉTRICA RIO GRANDE S.A. (PIE) |  | Bom Jardim - RJ
Santo Antônio | UHE.PH.RO.029707-0 | RO | UHE | Operação | Hídrica | Potencial hidráulico | Concessão | Potencial hidráulico | 30/03/2012 | 3568000 | 3568000 | 2328100 | Não | 8°47'48,024"S | 63°57'8,101"W | 2008-06-13 | 2043-06-13 | 100% para SANTO ANTÔNIO ENERGIA S.A. (PIE) | 15 - Madeira | Porto Velho - RO
Santo Antônio | CGH.PH.SC.040764-0 | SC | CGH | Operação | Hídrica | Potencial hidráulico | Registro | Potencial hidráulico | 01/08/2018 | 1008 | 1008 | 0 | Não | 26°25'10,95"S | 49°20'5,99"W |  |  | 100% para SANTO ANTONIO GERACAO DE ENERGIA LTDA. (REG) | 82 - Cachoeira, Sao Joao e outros | Corupá - SC
Santo Antônio | CGH.PH.MG.030674-6 | MG | CGH | Operação | Hídrica | Potencial hidráulico | Registro | Potencial hidráulico | 01/07/1950 | 800 | 800 | 0 | Não | 19°54'53"S | 47°29'40"W |  |  | 100% para USINA MENDONÇA AGROINDUSTRIAL E COMERCIAL LTDA (REG) | 61 - Grande | Sacramento - MG
Santo Antônio De Casca | CGH.PH.RS.038225-6 | RS | CGH | Operação | Hídrica | Potencial hidráulico | Registro | Potencial hidráulico | 01/09/2017 | 990 | 990 | 560 | Não | 28°31'13,1"S | 51°54'30,9"W |  |  | 100% para SANTO ANTONIO GERACAO DE ENERGIA LTDA (REG) | 86 - Taquari | Casca - RS
Santo Antônio de Pádua | EOL.CV.CE.030916-8 | CE | EOL | Operação | Eólica | Cinética do vento | Autorização | Cinética do vento | 11/11/2014 | 14000 | 14000 | 5700 | Não | 3°16'23,726"S | 39°13'28,692"W | 2012-07-12 | 2047-07-12 | 100% para Central Eólica Santo Antônio de Pádua S.A. (PIE) |  | Trairi - CE
Santo Antônio do Caiapó | PCH.PH.GO.029119-6 | GO | PCH | Operação | Hídrica | Potencial hidráulico | Autorização | Potencial hidráulico | 22/12/2012 | 30000 | 30000 | 15900 | Não | -1 | -1 | 2004-04-22 | 2034-04-22 | 100% para Rialma Companhia Energética IV S.A (PIE) |  | Arenópolis - GO, Ivolândia - GO, Palestina de Goiás - GO
Santo Antônio do Içá | UTE.PE.AM.026795-3 | AM | UTE | Operação | Fóssil | Petróleo | Autorização | Óleo Diesel | 01/09/2002 | 5020 | 3020 | 0 | Não | 3°6'21,3"S | 67°56'47,2"W | 2016-08-19 | 2051-08-19 | 100% para AMAZONAS ENERGIA S.A (SP) |  | Santo Antônio do Içá - AM
Santo Antônio do Içá - CGA | UTE.PE.AM.035835-5 | AM | UTE | Construção não iniciada | Fóssil | Petróleo | Autorização | Óleo Diesel | - | 4928 | 0 | 0 | Não | 3°3'3,672"S | 69°5'17,52"W | 2016-08-19 | 2051-08-19 | 100% para AGGREKO ENERGIA LOCAÇÃO DE GERADORES LTDA. (PIE) |  | Santo Antônio do Içá - AM
Santo Antônio do Jacuí | PCH.PH.RS.037468-7 | RS | PCH | Construção não iniciada | Hídrica | Potencial hidráulico | Autorização | Potencial hidráulico | - | 5200 | 0 | 2760 | Não | 28°39'21,07"S | 52°42'14,65"W | 2020-06-15 | 2055-06-15 | 100% para COPREL COOPERATIVA DE GERAÇÃO DE ENERGIA E DESENVOLVIMENTO (PIE) | 85 - Alto Jacui | Mormaço - RS, Victor Graeff - RS
Santo Antônio do Jari | UHE.PH.AP.026792-9 | AP | UHE | Operação | Hídrica | Potencial hidráulico | Concessão | Potencial hidráulico | 17/09/2014 | 392950 | 392950 | 0 | Não | 0°39'0"S | 52°31'0"W | 2011-12-01 | 2044-12-31 | 100% para COMPANHIA ENERGÉTICA DO JARI (PIE) | 19 - Amazonas, entre o rio Xingu e a foz | Almeirim - PA, Laranjal do Jari - AP
Santo Antônio do Rio do Freire | CGH.PH.MG.036936-5 | MG | CGH | Operação | Hídrica | Potencial hidráulico | Registro | Potencial hidráulico | 01/04/1952 | 1616 | 1616 | 0 | Não | -1 | -1 |  |  | 100% para Puiatti &amp Filhos Comércio e Indústria Ltda (REG) |  | Barroso - MG
Santo Cristo | EOL.CV.RN.030849-8 | RN | EOL | Operação | Eólica | Cinética do vento | Autorização | Cinética do vento | 17/06/2017 | 27000 | 27000 | 15300 | Não | 5°8'7,962"S | 35°37'14,341"W | 2012-04-18 | 2042-04-18 | 100% para USINA DE ENERGIA EOLICA SANTO CRISTO SPE S.A (PIE) |  | Touros - RN
Santo Inácio III | EOL.CV.CE.035217-9 | CE | EOL | Operação | Eólica | Cinética do vento | Autorização | Cinética do vento | 05/12/2017 | 29400 | 29400 | 13600 | Não | 4°45'55,495"S | 37°17'31,31"W | 2016-06-13 | 2051-06-13 | 100% para CENTRAL EOLICA SANTO INACIO III S.A. (PIE) |  | Icapuí - CE
Santo Inácio IV | EOL.CV.CE.031866-3 | CE | EOL | Operação | Eólica | Cinética do vento | Autorização | Cinética do vento | 05/12/2017 | 23100 | 23100 | 10700 | Não | 4°44'44,974"S | 37°18'32,552"W | 2016-06-13 | 2051-06-13 | 100% para CENTRAL EOLICA SANTO INACIO IV S.A. (PIE) |  | Icapuí - CE
Santo Tessaro | CGH.PH.SC.031429-3 | SC | CGH | Operação | Hídrica | Potencial hidráulico | Autorização | Potencial hidráulico | 01/04/2014 | 1000 | 1000 | 640 | Não | 27°6'26,289"S | 51°12'3,952"W | 2017-03-15 | 2052-03-15 | 100% para C2LG Geração de Energia Ltda. (PIE) | 72 - Uruguai, Inhanduva, Peixe e outros | Tangará - SC
SANTOS E POSSA | UTE.PE.RS.032202-4 | RS | UTE | Operação | Fóssil | Petróleo | Registro | Óleo Diesel | 22/01/2015 | 2.6 | 2.6 | 0 | Não | 29°11'30"S | 54°52'2"W |  |  | 100% para João Batista dos Santos (REG) |  | Santiago - RS
São Bartolomeu | PCH.PH.GO.035111-3 | GO | PCH | Construção não iniciada | Hídrica | Potencial hidráulico | Autorização | Potencial hidráulico | - | 12000 | 0 | 6490 | Não | 16°28'52,57"S | 47°46'33,03"W | 2017-07-17 | 2052-07-17 | 100% para SÃO BARTOLOMEU GERADORA DE ENERGIA RENOVÁVEL S.A. (PIE) | 60 - Paranaiba | Luziânia - GO
São Basílio | EOL.CV.PI.031689-0 | PI | EOL | Construção | Eólica | Cinética do vento | Autorização | Cinética do vento | - | 29700 | 0 | 0 | Não | 7°23'15,55"S | 40°34'28,98"W | 2014-07-21 | 2044-07-21 | 100% para Central Eólica Danúbio Ltda (PIE) |  | Caldeirão Grande do Piauí - PI
São Bento | CGH.PH.GO.028589-7 | GO | CGH | Operação | Hídrica | Potencial hidráulico | Registro | Potencial hidráulico | 01/09/1993 | 622.4 | 622.4 | 0 | Não | -1 | -1 |  |  | 100% para Agrotec Empreendimentos Agropecuários Ltda (REG) |  | Catalão - GO
São Bento do Norte I | EOL.CV.RN.033640-8 | RN | EOL | Operação | Eólica | Cinética do vento | Autorização | Cinética do vento | 31/01/2019 | 23100 | 23100 | 10100 | Não | 5° 7' 38.628" S | 35° 55' 57.381" W | 2015-08-04 | 2050-08-04 | 100% para CENTRAL GERADORA EÓLICA SÃO BENTO DO NORTE I S/A (PIE) |  | São Bento do Norte - RN
São Bento do Norte II | EOL.CV.RN.033642-4 | RN | EOL | Operação | Eólica | Cinética do vento | Autorização | Cinética do vento | 29/01/2019 | 23100 | 23100 | 10800 | Não | 5°8'47,828"S | 35°56'10,407"W | 2015-08-04 | 2050-08-04 | 100% para CENTRAL GERADORA EÓLICA SÃO BENTO DO NORTE II S/A (PIE) |  | São Bento do Norte - RN
São Bento do Norte III | EOL.CV.RN.033643-2 | RN | EOL | Operação | Eólica | Cinética do vento | Autorização | Cinética do vento | 09/04/2019 | 23100 | 23100 | 10200 | Não | 36°1'50,478"W | 5°4'27,508"S | 2015-08-04 | 2050-08-04 | 100% para CENTRAL GERADORA EÓLICA SÃO BENTO DO NORTE III S/A (PIE) |  | São Bento do Norte - RN
São Bernardo | PCH.PH.RS.028431-9 | RS | PCH | Operação | Hídrica | Potencial hidráulico | Autorização | Potencial hidráulico | 05/08/2006 | 15000 | 15000 | 8140 | Não | -1 | -1 | 2001-12-27 | 2031-12-27 | 100% para C.J. ENERGÉTICA S.A. (PIE) |  | Barracão - RS, Esmeralda - RS
São Bernardo | PCH.PH.MG.026798-8 | MG | PCH | Operação | Hídrica | Potencial hidráulico | Concessão | Potencial hidráulico | 01/01/1948 | 6820 | 6820 | 3420 | Não | 22°36'3"S | 45°32'50,938"W | 2005-08-20 | 2025-08-19 | 100% para CEMIG GERAÇÃO E TRANSMISSÃO S.A (PIE) | 61 - Grande | Piranguçu - MG
SÃO BERNARDO PLAZA | UTE.PE.SP.032788-3 | SP | UTE | Operação | Fóssil | Petróleo | Registro | Óleo Diesel | 01/11/2012 | 1351.2 | 1351.2 | 0 | Não | 23°43'23"S | 46°32'36"W |  |  | 100% para Consorcio Empreendedor do São Bernardo Plaza Shopping (REG) |  | São Bernardo do Campo - SP
São Borja | UTE.AI.RS.029583-3 | RS | UTE | Operação | Biomassa | Agroindustriais | Autorização | Casca de Arroz | 25/11/2011 | 12500 | 12500 | 2200 | Não | 28° 40' 30,000" S | 55° 55' 27,000" W | 2007-06-06 | 2037-06-06 | 100% para UTE IGUACU BORJA ENERGETICA LTDA (PIE) |  | São Borja - RS
São Camilo | UTE.PE.PA.031375-0 | PA | UTE | Operação | Fóssil | Petróleo | Registro | Óleo Diesel | 22/02/2014 | 192 | 192 | 0 | Não | 1°21'56"S | 48°22'20"W |  |  | 100% para SOCIEDADE BENEFICENTE SAO CAMILO (REG) |  | Ananindeua - PA
São Carlos | CGH.PH.MT.030128-0 | MT | CGH | Operação | Hídrica | Potencial hidráulico | Registro | Potencial hidráulico | 01/09/2005 | 220 | 220 | 0 | Não | -1 | -1 |  |  | 100% para Ivo Luiz Ruaro (REG) |  | Gaúcha do Norte - MT
São Carlos | PCH.PH.SC.033762-5 | SC | PCH | Construção | Hídrica | Potencial hidráulico | Autorização | Potencial hidráulico | - | 15200.1 | 0 | 0 | Não | 27°18'10,49"S | 51°34'22,47"W | 2018-06-12 | 2053-06-12 | 100% para SÃO CARLOS ENERGIA S.A (PIE) | 72 - Uruguai, Inhanduva, Peixe e outros | Campos Novos - SC, Lacerdópolis - SC
São Carlos – BBF RO | UTE.PE.RO.034422-2 | RO | UTE | Operação | Fóssil | Petróleo | Autorização | Óleo Diesel | 25/06/2019 | 1682 | 1682 | 0 | Não | 8° 26' 6,000" S | 63° 29' 45,000" W | 2015-08-13 | 2045-08-13 | 87% para AMAZONBIO - INDÚSTRIA E COMÉRCIO DE BIODIESEL DA AMAZÔNIA LTDA. (PIE) 13% para BRASIL BIO FUELS S.A. (PIE) |  | Porto Velho - RO
São Clemente | EOL.CV.CE.030927-3 | CE | EOL | Operação | Eólica | Cinética do vento | Autorização | Cinética do vento | 30/05/2020 | 21000 | 21000 | 10200 | Não | 4° 26' 21,518" S | 37° 50' 21,730" W | 2012-07-26 | 2047-07-26 | 100% para ENERGIA DOS VENTOS VIII S.A (PIE) |  | Fortim - CE
São Cristovão | EOL.CV.CE.030912-5 | CE | EOL | Operação | Eólica | Cinética do vento | Autorização | Cinética do vento | 11/11/2014 | 26000 | 26000 | 13300 | Não | 3° 15' 37,067" S | 39° 14' 54,034" W | 2012-07-11 | 2047-07-11 | 100% para Central Eólica São Cristóvão S.A (PIE) |  | Trairi - CE
São Domingos | UTE.AI.SP.027867-0 | SP | UTE | Operação | Biomassa | Agroindustriais | Autorização | Bagaço de Cana de Açúcar | 01/01/1990 | 12000 | 12000 | 1800 | Não | 21° 5' 53,909" S | 49° 1' 13,843" W | 2000-05-04 | 2030-05-04 | 100% para Usina São Domingos - Açúcar e Álcool S.A (PIE) |  | Catanduva - SP
São Domingos | EOL.CV.RN.032215-6 | RN | EOL | Operação | Eólica | Cinética do vento | Autorização | Cinética do vento | 27/08/2016 | 25200 | 25200 | 13400 | Não | 5°12'25,7"S | 35°49'23,6"W | 2015-03-10 | 2045-03-10 | 100% para São Domingos Energias Renováveis S.A. (PIE) |  | São Miguel do Gostoso - RN
São Domingos | UHE.PH.GO.027665-0 | GO | UHE | Operação | Hídrica | Potencial hidráulico | Concessão | Potencial hidráulico | 01/01/1991 | 12000 | 14336 | 7200 | Não | -1 | -1 | 1981-05-22 | 2011-05-24 | 100% para CELG GERAÇÃO E TRANSMISSÃO S.A. (SP) |  | São Domingos - GO
São Domingos | UHE.PH.MS.028761-0 | MS | UHE | Operação | Hídrica | Potencial hidráulico | Concessão | Potencial hidráulico | 14/06/2013 | 48000 | 48000 | 36900 | Não | 20°3'35,114"S | 53°10'49,336"W | 2002-12-11 | 2037-12-11 | 100% para COMPANHIA DE GERAÇÃO E TRANSMISSÃO DE ENERGIA ELÉTRICA DO SUL DO BRASIL - ELETROBRAS CGT ELETROSUL (PIE) | 63 - Parana, Verde , Peixe, e outros | Água Clara - MS, Ribas do Rio Pardo - MS
São Domingos | CGH.PH.SC.029511-6 | SC | CGH | Operação | Hídrica | Potencial hidráulico | Registro | Potencial hidráulico | 13/06/1974 | 180 | 180 | 0 | Não | -1 | -1 |  |  | 100% para FAERBER GERACAO S.A. (REG) |  | Porto União - SC
São Domingos | CGH.PH.SC.037229-3 | SC | CGH | Operação | Hídrica | Potencial hidráulico | Registro | Potencial hidráulico | 01/08/2016 | 1000 | 1000 | 0 | Não | -1 | -1 |  |  | 100% para São Domingos Geração de Energias Renovaveis LTDA (REG) |  | São Domingos - SC
São Domingos (Torixoréo) | PCH.PH.MT.002862-2 | MT | PCH | Operação | Hídrica | Potencial hidráulico | Concessão | Potencial hidráulico |  | 2400 | 2400 | 650 | Não | -1 | -1 | 1997-12-10 | 2027-12-10 | 100% para PRIMAVERA ENERGIA S.A. (PIE) |  | Torixoréu - MT
São Domingos Do Prata | CGH.PH.RS.045162-2 | RS | CGH | Operação | Hídrica | Potencial hidráulico | Registro | Potencial hidráulico | 15/08/2020 | 2205 | 2205 | 0 | Não | -1 | -1 |  |  | 100% para Usina São Domingos do Prata LTDA (REG) |  | Vista Alegre do Prata - RS
São Domingos II | PCH.PH.GO.028388-6 | GO | PCH | Operação | Hídrica | Potencial hidráulico | Autorização | Potencial hidráulico | 07/05/2009 | 24660 | 24660 | 19080 | Não | 13°24'44,023"S | 46°22'47"W | 2001-11-27 | 2031-11-27 | 100% para SANTA CRUZ POWER CORPORATION USINAS HIDROELÉTRICAS S.A (PIE) | 21 - Tocantins, entre os rios Preto e Parana | São Domingos - GO
São Felício | EOL.CV.CE.032401-9 | CE | EOL | Construção não iniciada | Eólica | Cinética do vento | Autorização | Cinética do vento | - | 24000 | 0 | 0 | Não | 4° 50' 45,282" S | 37° 23' 45,968" W | 2020-06-19 | 2055-06-19 | 100% para Central Eólica São Felício S.A. (PIE) |  | Aracati - CE
São Felix | EOL.CV.PI.031688-1 | PI | EOL | Construção | Eólica | Cinética do vento | Autorização | Cinética do vento | - | 29700 | 0 | 13400 | Não | 7°22'32,707"S | 40°33'5,473"W | 2014-07-21 | 2044-07-21 | 100% para Central Eólica Florenz Ltda. (PIE) |  | Caldeirão Grande do Piauí - PI
São Fernando 1 | EOL.CV.RN.037073-8 | RN | EOL | Operação | Eólica | Cinética do vento | Autorização | Cinética do vento | 03/10/2020 | 76230 | 76230 | 37200 | Não | 5° 10' 36,896" S | 36° 0' 40,618" W | 2018-12-26 | 2053-12-26 | 100% para VENTOS DE SÃO FERNANDO I ENERGIA S.A (PIE) |  | São Bento do Norte - RN
São Fernando 2 | EOL.CV.RN.037075-4 | RN | EOL | Construção | Eólica | Cinética do vento | Autorização | Cinética do vento | - | 72765 | 0 | 0 | Não | 5° 10' 48,291" S | 36° 1' 43,164" W | 2019-02-13 | 2054-02-13 | 100% para VENTOS DE SÃO FERNANDO II ENERGIA S.A. (PIE) |  | São Bento do Norte - RN
São Fernando 3 | EOL.CV.RN.037076-2 | RN | EOL | Construção | Eólica | Cinética do vento | Autorização | Cinética do vento | - | 24255 | 0 | 0 | Não | 5° 9' 10,595" S | 36° 2' 31,856" W | 2020-01-30 | 2055-01-30 | 100% para VENTOS DE SÃO FERNANDO III ENERGIA S.A (PIE) |  | São Bento do Norte - RN
São Fernando 4 | EOL.CV.RN.037077-0 | RN | EOL | Construção | Eólica | Cinética do vento | Autorização | Cinética do vento | - | 83160 | 0 | 0 | Não | 5° 7' 43,815" S | 36° 0' 54,095" W | 2020-06-05 | 2055-06-05 | 100% para VENTOS DE SÃO FERNANDO IV ENERGIA S.A. (PIE) |  | São Bento do Norte - RN
São Francisco | UTE.AI.SP.028178-6 | SP | UTE | Operação | Biomassa | Agroindustriais | Registro | Bagaço de Cana de Açúcar | 01/01/1986 | 4200 | 4200 | 0 | Não | 23°4'14,7"S | 47°22'14,268"W |  |  | 100% para RAÍZEN ENERGIA S.A (REG) |  | Elias Fausto - SP
São Francisco | UTE.AI.SP.027335-0 | SP | UTE | Operação | Biomassa | Agroindustriais | Autorização | Bagaço de Cana de Açúcar | 01/01/1987 | 25200 | 25200 | 8100 | Não | 21° 8' 10,680" S | 48° 3' 40,572" W | 2005-11-16 | 2031-10-02 | 100% para Usina São Francisco S.A. (PIE) |  | Sertãozinho - SP
São Francisco | UTE.PE.RR.027144-6 | RR | UTE | Operação | Fóssil | Petróleo | Registro | Óleo Diesel | 01/09/2003 | 320 | 320 | 0 | Não | 3°21'1,04"N | 59°52'40,825"W |  |  | 100% para Companhia Energética de Roraima (REG) |  | Bonfim - RR
São Francisco | CGH.PH.SC.032561-9 | SC | CGH | Operação | Hídrica | Potencial hidráulico | Registro | Potencial hidráulico | 31/10/1953 | 460 | 460 | 0 | Não | -1 | -1 |  |  | 100% para FRANCISCO LINDNER S A INDUSTRIA E COMERCIO (REG) |  | Joaçaba - SC, Luzerna - SC
São Francisco | PCH.PH.PR.028747-4 | PR | PCH | Operação | Hídrica | Potencial hidráulico | Autorização | Potencial hidráulico | 30/11/2010 | 14000 | 14000 | 8210 | Não | -1 | -1 | 2018-05-28 | 2037-05-10 | 100% para Gênesis Energética S.A. (PIE) |  | Ouro Verde do Oeste - PR, Toledo - PR
São Francisco | PCH.PH.SP.031126-0 | SP | PCH | Construção não iniciada | Hídrica | Potencial hidráulico | Autorização | Potencial hidráulico | - | 6790 | 0 | 0 | Não | -1 | -1 | 2013-06-03 | 2043-06-03 | 100% para SF PRODUÇÃO DE ENERGIA ELÉTRICA LTDA (PIE) |  | Iaras - SP
São Gabriel da Cachoeira | UTE.PE.AM.027073-3 | AM | UTE | Operação | Fóssil | Petróleo | Autorização | Óleo Diesel | 01/05/2000 | 8780 | 5850 | 0 | Não | 0° 7' 46,000" S | 67° 5' 23,000" W | 1985-02-01 | 2015-02-01 | 100% para AMAZONAS ENERGIA S.A (SP) |  | São Gabriel da Cachoeira - AM
São Gabriel da Cachoeira - VPTM | UTE.PE.AM.037736-8 | AM | UTE | Construção | Fóssil | Petróleo | Autorização | Óleo Diesel | - | 11066 | 0 | 0 | Não | 0° 7' 46,000" S | 67° 5' 23,000" W | 2017-11-27 | 2052-11-27 | 100% para VP FLEXGEN (BRAZIL) SPE LTDA. (PIE) |  | São Gabriel da Cachoeira - AM
São Gonçalo (Antiga Santa Bárbara) | PCH.PH.MG.027673-1 | MG | PCH | Operação | Hídrica | Potencial hidráulico | Autorização | Potencial hidráulico | 08/06/2010 | 11000 | 11000 | 7220 | Não | -1 | -1 | 2000-01-14 | 2030-01-14 | 100% para SPE São Gonçalo Energia S.A. (PIE) |  | São Gonçalo do Rio Abaixo - MG
São Gonçalo 1 | UFV.RS.PI.033841-9 | PI | UFV | Operação | Solar | Radiação solar | Autorização | Radiação solar | 22/02/2020 | 45680 | 45680 | 10200 | Não | 10°5'29,67"S | 45°15'51,71"W | 2018-06-05 | 2053-06-05 | 100% para ENEL GREEN POWER SÃO GONÇALO 1 S.A. (PIE) |  | São Gonçalo do Gurguéia - PI
São Gonçalo 10 | UFV.RS.PI.037577-2 | PI | UFV | Operação | Solar | Radiação solar | Autorização | Radiação solar | 01/05/2020 | 50000 | 50000 | 10200 | Não | 10°6'46,52"S | 45°17'29,43"W | 2018-05-18 | 2053-05-18 | 100% para ENEL GREEN POWER SAO GONCALO 10 S.A. (PIE) |  | São Gonçalo do Gurguéia - PI
São Gonçalo 11 | UFV.RS.PI.037578-0 | PI | UFV | Construção | Solar | Radiação solar | Autorização | Radiação solar | - | 34542 | 0 | 0 | Não | 10°7'24,66"S | 45°17'18,95"W | 2019-03-26 | 2054-03-26 | 100% para ENEL GREEN POWER SÃO GONÇALO 11 S.A (PIE) |  | São Gonçalo do Gurguéia - PI
São Gonçalo 12 | UFV.RS.PI.037579-9 | PI | UFV | Construção | Solar | Radiação solar | Autorização | Radiação solar | - | 34542 | 0 | 0 | Não | 10°7'13,16"S | 45°17'4,72"W | 2019-03-26 | 2054-03-26 | 100% para ENEL GREEN POWER SÃO GONÇALO 12 S.A. (PIE) |  | São Gonçalo do Gurguéia - PI
São Gonçalo 14 | UFV.RS.PI.037581-0 | PI | UFV | Construção não iniciada | Solar | Radiação solar | Autorização | Radiação solar | - | 43032 | 0 | 0 | Não | 10°6'39,3"S | 45°16'45,11"W | 2019-12-03 | 2054-12-03 | 100% para ENEL GREEN POWER SAO GONCALO 14 S.A. (PIE) |  | São Gonçalo do Gurguéia - PI
São Gonçalo 15 | UFV.RS.PI.037582-9 | PI | UFV | Construção | Solar | Radiação solar | Autorização | Radiação solar | - | 43032 | 0 | 0 | Não | 10° 6' 42,270" S | 45° 15' 57,290" W | 2019-12-03 | 2054-12-03 | 100% para ENEL GREEN POWER SAO GONCALO 15 S.A. (PIE) |  | São Gonçalo do Gurguéia - PI
São Gonçalo 17 | UFV.RS.PI.037584-5 | PI | UFV | Construção não iniciada | Solar | Radiação solar | Autorização | Radiação solar | - | 43032 | 0 | 0 | Não | 10°6'40,43"S | 45°15'53,9"W | 2019-12-03 | 2054-12-03 | 100% para ENEL GREEN POWER SÃO GONÇALO 17 S.A (PIE) |  | São Gonçalo do Gurguéia - PI
São Gonçalo 18 | UFV.RS.PI.037585-3 | PI | UFV | Construção | Solar | Radiação solar | Autorização | Radiação solar | - | 43032 | 0 | 0 | Não | 10°6'18,03"S | 45°15'19,95"W | 2019-12-03 | 2054-12-03 | 100% para ENEL GREEN POWER SAO GONCALO 18 S.A. (PIE) |  | São Gonçalo do Gurguéia - PI
São Gonçalo 19 | UFV.RS.PI.037586-1 | PI | UFV | Construção não iniciada | Solar | Radiação solar | Autorização | Radiação solar | - | 43032 | 0 | 0 | Não | 10°5'56,57"S | 45°16'23,16"W | 2019-12-03 | 2054-12-03 | 100% para ENEL GREEN POWER SAO GONCALO 19 S.A. (PIE) |  | São Gonçalo do Gurguéia - PI
São Gonçalo 2 | UFV.RS.PI.033842-7 | PI | UFV | Operação | Solar | Radiação solar | Autorização | Radiação solar | 22/02/2020 | 50000 | 50000 | 10200 | Não | 10°5'47,32"S | 45°16'27,87"W | 2018-05-11 | 2053-05-11 | 100% para ENEL GREEN POWER SÃO GONÇALO 2 S.A. (PIE) |  | São Gonçalo do Gurguéia - PI
São Gonçalo 21 | UFV.RS.PI.037588-8 | PI | UFV | Operação | Solar | Radiação solar | Autorização | Radiação solar | 22/02/2020 | 50000 | 50000 | 10200 | Não | 10°6'20,84"S | 45°16'43,67"W | 2018-05-17 | 2053-05-17 | 100% para ENEL GREEN POWER SÃO GONÇALO 21 S.A. (PIE) |  | São Gonçalo do Gurguéia - PI
São Gonçalo 22 | UFV.RS.PI.037589-6 | PI | UFV | Operação | Solar | Radiação solar | Autorização | Radiação solar | 28/02/2020 | 50000 | 50000 | 10200 | Não | 10°5'52,33"S | 45°15'46,83"W | 2018-06-01 | 2053-06-01 | 100% para ENEL GREEN POWER SÃO GONÇALO 22 S.A. (PIE) |  | São Gonçalo do Gurguéia - PI
São Gonçalo 3 | UFV.RS.PI.033843-5 | PI | UFV | Operação | Solar | Radiação solar | Autorização | Radiação solar | 02/04/2020 | 45680 | 45680 | 10200 | Não | 10°5'56,77"S | 45°16'53,44"W | 2018-05-14 | 2053-05-14 | 100% para ENEL GREEN POWER SAO GONCALO 3 S.A. (PIE) |  | São Gonçalo do Gurguéia - PI
São Gonçalo 4 | UFV.RS.PI.033844-3 | PI | UFV | Operação | Solar | Radiação solar | Autorização | Radiação solar | 21/05/2020 | 50000 | 50000 | 10200 | Não | 10° 7' 13,792" S | 45° 17' 48,972" W | 2018-05-11 | 2053-05-11 | 100% para ENEL GREEN POWER SAO GONCALO 4 S.A. (PIE) |  | São Gonçalo do Gurguéia - PI
São Gonçalo 5 | UFV.RS.PI.033845-1 | PI | UFV | Operação | Solar | Radiação solar | Autorização | Radiação solar | 14/10/2020 | 50000 | 50000 | 10200 | Não | 10°6'27,55"S | 45°17'58,79"W | 2018-05-11 | 2053-05-11 | 100% para ENEL GREEN POWER SAO GONCALO 5 S.A. (PIE) |  | São Gonçalo do Gurguéia - PI
São Gonçalo 6 | UFV.RS.PI.033846-0 | PI | UFV | Operação | Solar | Radiação solar | Autorização | Radiação solar | 14/10/2020 | 45680 | 45680 | 14600 | Não | 10° 6' 52,680" S | 45° 18' 2,160" W | 2018-12-19 | 2053-12-19 | 100% para ENEL GREEN POWER SÃO GONÇALO 6 S.A. (PIE) |  | São Gonçalo do Gurguéia - PI
São Gonçalo 7 | UFV.RS.PI.033847-8 | PI | UFV | Construção | Solar | Radiação solar | Autorização | Radiação solar | - | 34542 | 0 | 0 | Não | 10°7'42,37"S | 45°17'54,83"W | 2019-03-26 | 2054-03-26 | 100% para ENEL GREEN POWER SÃO GONÇALO 07 S.A (PIE) |  | São Gonçalo do Gurguéia - PI
São Gonçalo 8 | UFV.RS.PI.033849-4 | PI | UFV | Construção | Solar | Radiação solar | Autorização | Radiação solar | - | 34542 | 0 | 0 | Não | 10° 7' 24,340" S | 45° 17' 35,220" W | 2019-03-26 | 2054-03-26 | 100% para ENEL GREEN POWER SÃO GONÇALO 08 S.A (PIE) |  | São Gonçalo do Gurguéia - PI
São Januário | EOL.CV.CE.030921-4 | CE | EOL | Operação | Eólica | Cinética do vento | Autorização | Cinética do vento | 02/06/2020 | 21000 | 21000 | 9700 | Não | 4° 29' 59,409" S | 37° 48' 33,605" W | 2012-07-19 | 2047-07-19 | 100% para ENERGIA DOS VENTOS V S.A (PIE) |  | Fortim - CE
São Jerônimo | PCH.PH.PR.028791-1 | PR | PCH | Construção não iniciada | Hídrica | Potencial hidráulico | Autorização | Potencial hidráulico | - | 15500 | 0 | 7480 | Não | -1 | -1 | 2016-12-05 | 2039-11-03 | 100% para COOPERATIVA AGRÁRIA AGROINDUSTRIAL (PIE) |  | Guarapuava - PR, Pinhão - PR
São João | UTE.AI.SP.026832-1 | SP | UTE | Operação | Biomassa | Agroindustriais | Autorização | Bagaço de Cana de Açúcar | 01/01/1975 | 40750 | 40750 | 3400 | Não | 22°25'35,04"S | 47°21'27"W | 1998-02-25 | 2028-02-25 | 100% para U.S.J. - Açúcar e Álcool S.A (APE) |  | Araras - SP
São João | EOL.CV.RN.030804-8 | RN | EOL | Operação | Eólica | Cinética do vento | Autorização | Cinética do vento | 20/06/2017 | 27000 | 27000 | 14300 | Não | 5°7'43,418"S | 35°39'13,808"W | 2012-03-26 | 2047-03-26 | 100% para USINA DE ENERGIA EOLICA SAO JOAO SPE S.A (PIE) |  | São Miguel do Gostoso - RN
São João | CGH.PH.MG.030862-5 | MG | CGH | Operação | Hídrica | Potencial hidráulico | Registro | Potencial hidráulico | 07/05/2012 | 1000 | 1000 | 0 | Não | -1 | -1 |  |  | 100% para São João Energia S.A. (REG) |  | Caiana - MG
São João | PCH.PH.ES.026834-8 | ES | PCH | Operação | Hídrica | Potencial hidráulico | Autorização | Potencial hidráulico | 27/04/2007 | 25000 | 25000 | 12950 | Não | -1 | -1 | 1999-05-19 | 2029-05-19 | 100% para STATKRAFT ENERGIAS RENOVÁVEIS S/A (PIE) |  | Castelo - ES, Conceição do Castelo - ES
São João | UHE.PH.MG.027195-0 | MG | UHE | Operação | Hídrica | Potencial hidráulico | Concessão | Potencial hidráulico |  | 3200 | 3200 | 0 | Não | 20°48'26,236"S | 46°42'32,024"W | 1994-12-28 | 2024-12-28 | 100% para VOTORANTIM CIMENTOS S.A. (APE) | 61 - Grande | Itaú de Minas - MG
São João 1 | UFV.RS.MG.047281-6 | MG | UFV | Construção não iniciada | Solar | Radiação solar | Autorização | Radiação solar | - | 30000 | 0 | 0 | Não | 17° 13' 56,130" S | 47° 5' 7,910" W | 2020-10-15 | 2055-10-15 | 100% para USINA DE ENERGIA FOTOVOLTAICA PARACATU I LTDA (PIE) |  | Paracatu - MG
São João 2 | UFV.RS.MG.047282-4 | MG | UFV | Construção não iniciada | Solar | Radiação solar | Autorização | Radiação solar | - | 30000 | 0 | 0 | Não | 17° 14' 25,210" S | 47° 4' 39,640" W | 2020-10-15 | 2055-10-15 | 100% para USINA DE ENERGIA FOTOVOLTAICA PARACATU I LTDA (PIE) |  | Paracatu - MG
São João 3 | UFV.RS.MG.047283-2 | MG | UFV | Construção não iniciada | Solar | Radiação solar | Autorização | Radiação solar | - | 30000 | 0 | 0 | Não | 17° 14' 38,000" S | 47° 4' 13,110" W | 2020-10-15 | 2055-10-15 | 100% para USINA DE ENERGIA FOTOVOLTAICA PARACATU I LTDA (PIE) |  | Paracatu - MG
São João 4 | UFV.RS.MG.047284-0 | MG | UFV | Construção não iniciada | Solar | Radiação solar | Autorização | Radiação solar | - | 30000 | 0 | 0 | Não | 17° 14' 43,980" S | 47° 3' 48,870" W | 2020-10-15 | 2055-10-15 | 100% para USINA DE ENERGIA FOTOVOLTAICA PARACATU I LTDA (PIE) |  | Paracatu - MG
São João 5 | UFV.RS.MG.047285-9 | MG | UFV | Construção não iniciada | Solar | Radiação solar | Autorização | Radiação solar | - | 30000 | 0 | 0 | Não | 17° 14' 42,090" S | 47° 3' 27,120" W | 2020-10-15 | 2055-10-15 | 100% para USINA DE ENERGIA FOTOVOLTAICA PARACATU I LTDA (PIE) |  | Paracatu - MG
São João 6 | UFV.RS.MG.047286-7 | MG | UFV | Construção não iniciada | Solar | Radiação solar | Autorização | Radiação solar | - | 30000 | 0 | 0 | Não | 17° 14' 40,710" S | 47° 2' 59,320" W | 2020-10-15 | 2055-10-15 | 100% para USINA DE ENERGIA FOTOVOLTAICA PARACATU I LTDA (PIE) |  | Paracatu - MG
São João 7 | UFV.RS.MG.047287-5 | MG | UFV | Construção não iniciada | Solar | Radiação solar | Autorização | Radiação solar | - | 30000 | 0 | 0 | Não | 17° 14' 20,100" S | 47° 2' 55,100" W | 2020-10-15 | 2055-10-15 | 100% para USINA DE ENERGIA FOTOVOLTAICA PARACATU I LTDA (PIE) |  | Paracatu - MG
São João Biogás | UTE.RU.SP.028648-6 | SP | UTE | Operação | Biomassa | Resíduos sólidos urbanos | Autorização | Biogás - RU | 27/03/2008 | 24640 | 21560 | 11700 | Não | 23° 38' 20,000" S | 46° 25' 28,999" W | 2002-06-19 | 2032-06-19 | 100% para São João Energia Ambiental S.A (PIE) |  | São Paulo - SP
São João da Boa Vista | UTE.AI.SP.027709-6 | SP | UTE | Operação | Biomassa | Agroindustriais | Autorização | Bagaço de Cana de Açúcar | 01/01/1997 | 70000 | 70000 | 18100 | Não | 21°58'19,24"S | 46°47'46,864"W | 2004-06-30 | 2034-06-30 | 100% para Abengoa Bioenergia Agroindústria Ltda. (PIE) |  | São João da Boa Vista - SP
São João I | CGH.PH.MS.026842-9 | MS | CGH | Operação | Hídrica | Potencial hidráulico | Registro | Potencial hidráulico | 01/01/1963 | 664 | 664 | 520 | Não | -1 | -1 |  |  | 100% para São João Energia LTDA (REG) |  | Ponta Porã - MS
São João II | PCH.PH.PR.035146-6 | PR | PCH | Construção não iniciada | Hídrica | Potencial hidráulico | Autorização | Potencial hidráulico | - | 7000 | 0 | 3600 | Não | -1 | -1 | 2016-09-28 | 2051-09-28 | 100% para HIDRELÉTRICA SÃO JOÃO II SPE LTDA. (PIE) |  | Prudentópolis - PR
São João II | CGH.PH.MS.027184-5 | MS | CGH | Operação | Hídrica | Potencial hidráulico | Registro | Potencial hidráulico | 01/01/1967 | 600 | 600 | 0 | Não | -1 | -1 |  |  | 100% para São João Energia LTDA (REG) |  | Ponta Porã - MS
São João PA | CGH.PH.RO.027161-6 | RO | CGH | Operação | Hídrica | Potencial hidráulico | Registro | Potencial hidráulico | 01/10/2017 | 3804.42 | 3804.42 | 0 | Não | 12°34'26,85"S | 61°29'25,05"W |  |  | 100% para Cachoeira Parecis S.A (REG) | 15 - Madeira | Pimenteiras do Oeste - RO
São Joaquim | PCH.PH.SP.028826-8 | SP | PCH | Operação | Hídrica | Potencial hidráulico | Autorização | Potencial hidráulico | 21/07/2011 | 3000 | 3000 | 1300 | Não | -1 | -1 | 2002-12-19 | 2032-12-19 | 100% para AES TIETÊ ENERGIA S.A (PIE) |  | São João da Boa Vista - SP
São Joaquim | PCH.PH.SP.026844-5 | SP | PCH | Operação | Hídrica | Potencial hidráulico | Concessão | Potencial hidráulico | 19/07/2002 | 8050 | 8050 | 5070 | Não | 20°34'53,71"S | 47°46'48,169"W | 1997-11-20 | 2027-11-20 | 100% para Chimay Empreendimentos e Participações Ltda (PIE) | 61 - Grande | Guará - SP
São Joaquim | PCH.PH.ES.027985-4 | ES | PCH | Operação | Hídrica | Potencial hidráulico | Autorização | Potencial hidráulico | 17/04/2008 | 21000 | 21000 | 13280 | Não | -1 | -1 | 2000-10-19 | 2030-10-19 | 100% para SÃO JOAQUIM ENERGIA S/A (PIE) |  | Alfredo Chaves - ES
São Jorge | EOL.CV.CE.030911-7 | CE | EOL | Operação | Eólica | Cinética do vento | Autorização | Cinética do vento | 11/11/2014 | 24000 | 24000 | 12500 | Não | 3°14'49,254"S | 39°15'0,827"W | 2012-07-11 | 2047-07-11 | 100% para Central Eólica São Jorge S.A (PIE) |  | Trairi - CE
São Jorge | PCH.PH.PR.027153-5 | PR | PCH | Operação | Hídrica | Potencial hidráulico | Concessão | Potencial hidráulico |  | 2300 | 2300 | 1540 | Não | -1 | -1 | 1974-12-03 | 2024-12-03 | 100% para COPEL GERAÇÃO E TRANSMISSÃO S.A. (SP) |  | Ponta Grossa - PR
São Jorge | PCH.PH.SC.030379-8 | SC | PCH | Operação | Hídrica | Potencial hidráulico | Autorização | Potencial hidráulico | 23/08/2014 | 8700 | 8700 | 4600 | Não | -1 | -1 | 2010-10-13 | 2040-10-13 | 100% para MAUÊ S/A - GERADORA E FORNECEDORA DE INSUMOS (PIE) |  | Barra Bonita - SC, Romelândia - SC
São José | UTE.AI.SP.026847-0 | SP | UTE | Operação | Biomassa | Agroindustriais | Autorização | Bagaço de Cana de Açúcar | 01/05/1994 | 80300 | 84805 | 27100 | Não | 22° 29' 15,036" S | 48° 46' 49,728" W | 2005-05-13 | 2028-09-21 | 100% para AÇUCAREIRA QUATÁ S.A (PIE) |  | Macatuba - SP
São José | UTE.AI.PE.029113-7 | PE | UTE | Operação | Biomassa | Agroindustriais | Autorização | Bagaço de Cana de Açúcar | 01/08/1976 | 26205 | 25520 | 900 | Não | 7° 49' 17,544" S | 35° 0' 38,880" W | 2004-11-08 | 2034-11-08 | 100% para Usina São José S.A (PIE) |  | Igarassu - PE
São José | UTE.AI.SP.026851-8 | SP | UTE | Operação | Biomassa | Agroindustriais | Registro | Bagaço de Cana de Açúcar | 28/09/2011 | 4800 | 4800 | 0 | Não | 22°48'59"S | 47°34'5"W |  |  | 100% para Usina São José S.A Açúcar e Álcool (REG) |  | Rio das Pedras - SP
São José | PCH.PH.SP.028823-3 | SP | PCH | Operação | Hídrica | Potencial hidráulico | Autorização | Potencial hidráulico | 17/03/2012 | 4000 | 4000 | 1620 | Não | -1 | -1 | 2002-12-19 | 2032-12-19 | 100% para AES TIETÊ ENERGIA S.A (PIE) |  | São João da Boa Vista - SP
São José | CGH.PH.MG.029946-4 | MG | CGH | Operação | Hídrica | Potencial hidráulico | Registro | Potencial hidráulico | 01/11/2009 | 999 | 999 | 0 | Não | -1 | -1 |  |  | 100% para Ájax Perfomances Centrais Hidrelétricas SPE Ltda. (REG) |  | Ferros - MG
São José | CGH.PH.MG.026852-6 | MG | CGH | Operação | Hídrica | Potencial hidráulico | Registro | Potencial hidráulico | 01/01/1920 | 588 | 588 | 0 | Não | 20°10'0,793"S | 44°48'0,404"W |  |  | 100% para ANEL IMOBILIARIA LTDA (REG) | 40 - Alto Sao Francisco, ate Tres Marias | Divinópolis - MG
São José | CGH.PH.SP.026849-6 | SP | CGH | Operação | Hídrica | Potencial hidráulico | Registro | Potencial hidráulico | 31/12/1934 | 788.4 | 788.4 | 230 | Não | -1 | -1 |  |  | 100% para CPFL Energias Renováveis S.A. (REG) |  | São Miguel Arcanjo - SP
São José | CGH.PH.RJ.031267-3 | RJ | CGH | Operação | Hídrica | Potencial hidráulico | Registro | Potencial hidráulico | 20/09/2006 | 107.95 | 107.95 | 0 | Não | -1 | -1 |  |  | 100% para DDR Engenharia Ltda - EPP. (REG) |  | Bom Jardim - RJ
São José | UHE.PH.RS.029459-4 | RS | UHE | Operação | Hídrica | Potencial hidráulico | Concessão | Potencial hidráulico | 29/03/2011 | 51000 | 51000 | 30400 | Não | 28°10'38,544"S | 54°48'52,697"W | 2006-08-15 | 2041-08-15 | 100% para IJUÍ ENERGIA S.A. (PIE) | 75 - Uruguai, Ijui, piratinim e outros | Salvador das Missões - RS, Rolador - RS
São José | CGH.PH.SC.029887-5 | SC | CGH | Operação | Hídrica | Potencial hidráulico | Registro | Potencial hidráulico |  | 970 | 970 | 0 | Não | -1 | -1 |  |  | 100% para Jovawind Geração de Energia Elétrica Ltda. (REG) |  | Grão Pará - SC
São José | CGH.PH.SP.027455-0 | SP | CGH | Operação | Hídrica | Potencial hidráulico | Registro | Potencial hidráulico | 01/01/1925 | 660 | 660 | 0 | Não | 24°8'1,153"S | 48°57'57,579"W |  |  | 100% para Maringá Ferro Liga S.A. (REG) | 64 - Parana, Paranapanema, Amambai e outros | Itapeva - SP, Nova Campina - SP
São José Colina | UTE.AI.SP.028975-2 | SP | UTE | Operação | Biomassa | Agroindustriais | Autorização | Bagaço de Cana de Açúcar | 23/09/2008 | 83000 | 83000 | 20100 | Não | 20°39'43"S | 48°32'2"W | 2003-10-29 | 2033-10-29 | 100% para TEREOS AÇÚCAR E ENERGIA BRASIL S.A. (PIE) |  | Colina - SP
São José da Estiva | UTE.AI.SP.027814-9 | SP | UTE | Operação | Biomassa | Agroindustriais | Autorização | Bagaço de Cana de Açúcar |  | 42500 | 42500 | 8900 | Não | 21°28'6,51"S | 49°13'18,3"W | 2000-04-14 | 2030-04-14 | 100% para UTE São José da Estiva S.A (PIE) |  | Novo Horizonte - SP
São José do Pinheiro | UTE.AI.SE.029685-6 | SE | UTE | Operação | Biomassa | Agroindustriais | Autorização | Bagaço de Cana de Açúcar | 03/12/2009 | 17500 | 17500 | 3300 | Não | 10° 46' 7,320" S | 37° 12' 50,400" W | 2008-12-31 | 2038-12-31 | 100% para Usina São José do Pinheiro Ltda (PIE) |  | Laranjeiras - SE
SAO JOSE DO RIO PRETO | UTE.PE.SP.033355-7 | SP | UTE | Operação | Fóssil | Petróleo | Registro | Óleo Diesel | 18/03/1999 | 144 | 144 | 0 | Não | 20°49'55"S | 49°21'28"W |  |  | 100% para Claro S.A (REG) |  | São José do Rio Preto - SP
SÃO JOSÉ DO RIO PRETO - RUA LAFAYETE | UTE.PE.SP.035346-9 | SP | UTE | Operação | Fóssil | Petróleo | Registro | Óleo Diesel | 01/09/2011 | 120 | 120 | 0 | Não | 20°48'23"S | 49°23'27"W |  |  | 100% para Claro S.A (REG) |  | São José do Rio Preto - SP
SAO JOSE DOS CAMPOS | UTE.PE.SP.033353-0 | SP | UTE | Operação | Fóssil | Petróleo | Registro | Óleo Diesel | 18/08/1998 | 264 | 264 | 0 | Não | 23°12'19"S | 45°53'8"W |  |  | 100% para Claro S.A (REG) |  | São José dos Campos - SP
São Judas | EOL.CV.BA.030725-4 | BA | EOL | Operação | Eólica | Cinética do vento | Autorização | Cinética do vento | 01/12/2017 | 29900 | 29900 | 15600 | Não | 11° 39' 51.300" S | 41° 21' 43.200" W | 2012-02-01 | 2047-02-01 | 100% para Enel Green Power São Judas Eólica S.A (PIE) |  | Morro do Chapéu - BA
São Judas Tadeu | UTE.AI.MG.029759-3 | MG | UTE | Operação | Biomassa | Agroindustriais | Autorização | Bagaço de Cana de Açúcar | 13/03/2009 | 56000 | 56000 | 2400 | Não | 15°11'59"S | 43°53'5,2"W | 2008-09-10 | 2038-09-10 | 100% para Sada Bio-Energia e Agricultura Ltda. (PIE) |  | Jaíba - MG
São Lourenço | CGH.PH.SC.027186-1 | SC | CGH | Operação | Hídrica | Potencial hidráulico | Registro | Potencial hidráulico | 01/01/1910 | 420 | 420 | 220 | Não | 26°9'52,721"S | 49°53'25,21"W |  |  | 100% para CELESC GERAÇÃO S.A (REG) | 65 - Parana, Iguacu | Mafra - SC
São Lourenço (Antiga Zé Fernando) | PCH.PH.MT.028825-0 | MT | PCH | Operação | Hídrica | Potencial hidráulico | Autorização | Potencial hidráulico | 28/04/2009 | 29988 | 29988 | 18900 | Não | 16°13'3,403"S | 54°56'39,953"W | 2002-12-19 | 2032-12-19 | 100% para USINAS ELÉTRICAS DO OESTE S.A. (PIE) | 66 - Alto Paraguai | Juscimeira - MT
São Luiz | UTE.AI.SP.026869-0 | SP | UTE | Operação | Biomassa | Agroindustriais | Autorização | Bagaço de Cana de Açúcar | 15/08/1999 | 70000 | 70400 | 15900 | Não | 21°53'8,076"S | 47°18'19,085"W | 2004-07-07 | 2034-07-07 | 100% para Abengoa Bioenergia Agroindústria Ltda. (PIE) |  | Pirassununga - SP
São Luiz | UTE.AI.SP.028060-7 | SP | UTE | Operação | Biomassa | Agroindustriais | Autorização | Bagaço de Cana de Açúcar | 01/05/2001 | 20000 | 16000 | 0 | Não | 22°58'38,165"S | 49°52'6,888"W | 2007-05-03 | 2037-05-03 | 100% para Usina São Luiz S.A (APE) |  | Ourinhos - SP
São Luiz | PCH.PH.SC.026867-4 | SC | PCH | Operação | Hídrica | Potencial hidráulico | Concessão | Potencial hidráulico |  | 1800 | 1800 | 0 | Não | -1 | -1 | 1993-08-24 | 2023-08-24 | 100% para CELULOSE IRANI SA (APE) |  | Ponte Serrada - SC
São Luiz | PCH.PH.ES.035297-7 | ES | PCH | Construção | Hídrica | Potencial hidráulico | Autorização | Potencial hidráulico | - | 10500 | 0 | 5710 | Não | 19°57'56,01"S | 41°4'35,74"W | 2016-09-28 | 2051-09-28 | 100% para SAO LUIZ ENERGIA S.A. (PIE) | 56 - Doce | Laranja da Terra - ES
São Manoel | UTE.AI.SP.027535-2 | SP | UTE | Operação | Biomassa | Agroindustriais | Autorização | Bagaço de Cana de Açúcar | 01/04/2001 | 14800 | 14800 | 0 | Não | 22°40'18"S | 48°32'33"W | 2010-08-19 | 2040-08-19 | 100% para Usina Açucareira São Manoel S.A (APE) |  | São Manuel - SP
São Manoel | UHE.PH.PA.031444-7 | PA | UHE | Operação | Hídrica | Potencial hidráulico | Concessão | Potencial hidráulico | 28/12/2017 | 700000 | 700000 | 430400 | Não | 09º11'25"S | 57°03'08"W | 2014-04-10 | 2049-04-10 | 100% para EMPRESA DE ENERGIA SÃO MANOEL S.A. (PIE) | 17 - Tapajos | Jacareacanga - PA, Paranaíta - MT
São Martinho | UTE.AI.SP.026874-7 | SP | UTE | Operação | Biomassa | Agroindustriais | Autorização | Bagaço de Cana de Açúcar | 01/01/1975 | 73000 | 73000 | 13400 | Não | 21°21'28,976"S | 48°3'56,099"W | 2005-01-12 | 2027-10-16 | 100% para SÃO MARTINHO S/A (PIE) |  | Pradópolis - SP
São Martinho Bioenergia | UTE.AI.SP.032371-3 | SP | UTE | Construção não iniciada | Biomassa | Agroindustriais | Autorização | Bagaço de Cana de Açúcar | - | 40000 | 0 | 23900 | Não | 21°19'23,678"S | 48°7'16,855"W | 2020-03-26 | 2055-03-26 | 100% para BIOENERGIA SÃO MARTINHO LTDA (PIE) |  | Pradópolis - SP
São Martinho Energia | UTE.AI.SP.030994-0 | SP | UTE | Operação | Biomassa | Agroindustriais | Autorização | Bagaço de Cana de Açúcar | 25/05/2013 | 39500 | 39500 | 19700 | Não | 21°19'16,8"S | 48°7'8,9"W | 2012-11-29 | 2042-11-29 | 100% para BIOENERGÉTICA SÃO MARTINHO S.A. (PIE) |  | Pradópolis - SP
São Maurício | PCH.PH.SC.029137-4 | SC | PCH | Operação | Hídrica | Potencial hidráulico | Autorização | Potencial hidráulico | 29/04/2010 | 2500 | 2500 | 1530 | Não | -1 | -1 | 2004-05-05 | 2034-05-05 | 100% para Geradora de Energia São Maurício S.A (PIE) |  | Rio Fortuna - SC
São Miguel | UTE.PE.PA.026875-5 | PA | UTE | Operação | Fóssil | Petróleo | Registro | Óleo Diesel | 01/01/2004 | 259.2 | 259.2 | 0 | Não | 1°31'38,42"S | 52°34'36,606"W |  |  | 100% para EQUATORIAL PARÁ DISTRIBUIDORA DE ENERGIA S.A. (REG) |  | Almeirim - PA
São Miguel I | EOL.CV.RN.033644-0 | RN | EOL | Operação | Eólica | Cinética do vento | Autorização | Cinética do vento | 14/02/2019 | 21000 | 21000 | 9300 | Não | 5°9'14,301"S | 35°59'7,121"W | 2015-08-04 | 2050-08-04 | 100% para CENTRAL GERADORA EÓLICA SÃO MIGUEL I S/A (PIE) |  | São Bento do Norte - RN
São Miguel II | EOL.CV.RN.033645-9 | RN | EOL | Operação | Eólica | Cinética do vento | Autorização | Cinética do vento | 02/02/2019 | 21000 | 21000 | 9100 | Não | 5°9'23,938"S | 35°59'53,699"W | 2015-08-04 | 2050-08-04 | 100% para CENTRAL GERADORA EÓLICA SÃO MIGUEL II SA (PIE) |  | São Bento do Norte - RN
São Miguel III | EOL.CV.RN.033647-5 | RN | EOL | Operação | Eólica | Cinética do vento | Autorização | Cinética do vento | 14/02/2019 | 21000 | 21000 | 9200 | Não | 05° 09' 21,75764" S | 35° 59' 57,73981" W | 2015-08-04 | 2050-08-04 | 100% para CENTRAL GERADORA EÓLICA SÃO MIGUEL III S/A (PIE) |  | São Bento do Norte - RN
São Moises | EOL.CV.PI.031687-3 | PI | EOL | Construção | Eólica | Cinética do vento | Autorização | Cinética do vento | - | 29700 | 0 | 13800 | Não | 7°20'18,93"S | 40°32'34,77"W | 2014-07-21 | 2044-07-21 | 100% para Central Eólica Japurá Ltda. (PIE) |  | Caldeirão Grande do Piauí - PI
São Paulo | PCH.PH.RS.029067-0 | RS | PCH | Operação | Hídrica | Potencial hidráulico | Autorização | Potencial hidráulico | 28/04/2012 | 16000 | 16000 | 7300 | Não | -1 | -1 | 2004-02-18 | 2034-02-18 | 100% para São Paulo Energética S.A . (PIE) |  | Guaporé - RS, Nova Bassano - RS
São Paulo de Olivença | UTE.PE.AM.026880-1 | AM | UTE | Operação | Fóssil | Petróleo | Autorização | Óleo Diesel | 01/02/1999 | 4120 | 4120 | 0 | Não | 3°27'50,63"S | 68°56'55,82"W | 2016-09-26 | 2051-09-26 | 100% para AMAZONAS ENERGIA S.A (SP) |  | São Paulo de Olivença - AM
São Paulo de Olivença - CGA | UTE.PE.AM.035837-1 | AM | UTE | Construção | Fóssil | Petróleo | Autorização | Óleo Diesel | - | 4928 | 0 | 0 | Não | 4° 29' 52,116" S | 69° 27' 2,520" W | 2016-08-19 | 2051-08-19 | 100% para AGGREKO ENERGIA LOCAÇÃO DE GERADORES LTDA. (PIE) |  | São Paulo de Olivença - AM
São Pedro | PCH.PH.SP.027096-2 | SP | PCH | Operação | Hídrica | Potencial hidráulico | Autorização | Potencial hidráulico | 25/12/2007 | 2160 | 1500 | 320 | Não | -1 | -1 | 2005-12-22 | 2035-12-22 | 100% para ELETRICIDADE SÃO PEDRO LTDA (PIE) |  | Itu - SP
São Pedro | PCH.PH.ES.028986-8 | ES | PCH | Operação | Hídrica | Potencial hidráulico | Autorização | Potencial hidráulico | 16/06/2009 | 30000 | 30000 | 17490 | Não | -1 | -1 | 2003-11-19 | 2033-11-19 | 100% para SÃO PEDRO ENERGIA S/A (PIE) |  | Domingos Martins - ES
São Pedro do Lago | EOL.CV.BA.030456-5 | BA | EOL | Operação | Eólica | Cinética do vento | Autorização | Cinética do vento | 02/03/2013 | 30000 | 30000 | 13500 | Não | 9°53'10,521"S | 41°6'11,721"W | 2011-02-28 | 2046-02-28 | 100% para São Pedro do Lago S.A (PIE) |  | Sento Sé - BA
São Pedro e Paulo I | UFV.RS.PE.031870-1 | PE | UFV | Construção não iniciada | Solar | Radiação solar | Autorização | Radiação solar | - | 25000 | 0 | 0 | Não | 7°52'42,08"S | 37°58'58"W | 2014-12-02 | 2044-12-02 | 100% para SÃO PEDRO E PAULO I SPE S.A (PIE) |  | Flores - PE
São Pedro e Paulo V | UFV.RS.PE.034186-0 | PE | UFV | Construção não iniciada | Solar | Radiação solar | Autorização | Radiação solar | - | 27496 | 0 | 0 | Não | 7° 53' 24,040" S | 37° 56' 8,880" W | 2020-09-25 | 2055-09-25 | 100% para São Pedro e Paulo V Energia SPE S.A. (PIE) |  | Flores - PE
São Pedro e Paulo VI | UFV.RS.PE.034188-6 | PE | UFV | Construção não iniciada | Solar | Radiação solar | Autorização | Radiação solar | - | 23123 | 0 | 0 | Não | 7° 53' 44,160" S | 37° 56' 40,560" W | 2020-09-25 | 2055-09-25 | 100% para São Pedro e Paulo VI Energia SPE S.A. (PIE) |  | Flores - PE
São Pedro e Paulo VIII | UFV.RS.PE.046834-7 | PE | UFV | Construção não iniciada | Solar | Radiação solar | Autorização | Radiação solar | - | 6874 | 0 | 0 | Não | 7° 52' 43,300" S | 37° 59' 6,240" W | 2020-09-25 | 2055-09-25 | 100% para Flores Energia SPE S.A. (PIE) |  | Flores - PE
Sao Pedro I | CGH.PH.PR.031470-6 | PR | CGH | Operação | Hídrica | Potencial hidráulico | Registro | Potencial hidráulico | 01/01/1964 | 138 | 138 | 0 | Não | 26°4'30,29"S | 52°49'42,98"W |  |  | 100% para Usina São Pedro - ME (REG) | 65 - Parana, Iguacu | Bom Sucesso do Sul - PR
São Pedro II | UFV.RS.BA.033782-0 | BA | UFV | Operação | Solar | Radiação solar | Autorização | Radiação solar | 08/11/2018 | 27000 | 27000 | 8000 | Não | 13°19'21,832"S | 43°17'42,506"W | 2016-03-02 | 2051-03-02 | 100% para Central Fotovoltaica São Pedro II Ltda (PIE) |  | Bom Jesus da Lapa - BA
São Pedro IV | UFV.RS.BA.033784-6 | BA | UFV | Operação | Solar | Radiação solar | Autorização | Radiação solar | 08/11/2018 | 27000 | 27000 | 8000 | Não | 13°19'21,832"S | 43°17'42,506"W | 2016-03-22 | 2051-03-22 | 100% para Central Fotovoltaica São Pedro IV Ltda (PIE) |  | Bom Jesus da Lapa - BA
São Raimundo | EOL.CV.CE.035219-5 | CE | EOL | Operação | Eólica | Cinética do vento | Autorização | Cinética do vento | 01/12/2017 | 23100 | 23100 | 11200 | Não | 4°46'44,123"S | 37°17'35,677"W | 2016-06-13 | 2051-06-13 | 100% para CENTRAL EOLICA SAO RAIMUNDO S.A. (PIE) |  | Icapuí - CE
São Roque | UHE.PH.SC.030938-9 | SC | UHE | Construção | Hídrica | Potencial hidráulico | Concessão | Potencial hidráulico | - | 141900 | 0 | 91300 | Não | 27°29'52"S | 50°48'16,7"W | 2012-08-20 | 2047-08-20 | 100% para SÃO ROQUE ENERGÉTICA S.A. (PIE) | 71 - Canoas | Brunópolis - SC, Curitibanos - SC, Frei Rogério - SC, São José do Cerrito - SC, Vargem - SC
São Salvador | EOL.CV.BA.031120-0 | BA | EOL | Construção | Eólica | Cinética do vento | Autorização | Cinética do vento | - | 18900 | 0 | 11300 | Não | 13°50'16,509"S | 42°38'55,096"W | 2013-05-23 | 2048-05-23 | 100% para Centrais Eólicas São Salvador S.A. (PIE) |  | Riacho de Santana - BA
São Salvador | UHE.PH.TO.028567-6 | TO | UHE | Operação | Hídrica | Potencial hidráulico | Concessão | Potencial hidráulico | 06/08/2009 | 243200 | 243200 | 148200 | Não | 12°48'30,44"S | 48°14'17,39"W | 2002-04-23 | 2037-04-23 | 100% para ENGIE BRASIL ENERGIA S.A. (PIE) | 21 - Tocantins, entre os rios Preto e Parana | Paranã - TO, São Salvador do Tocantins - TO
São Sebastião | CGH.PH.SC.029712-7 | SC | CGH | Operação | Hídrica | Potencial hidráulico | Registro | Potencial hidráulico | 04/10/2012 | 3700.8 | 3700.8 | 1970 | Não | 27°19'8"S | 49°2'36"W |  |  | 100% para COTESA Geradora de Energia - PCH São Sebastião Ltda. (REG) | 84 - Tubarao, Capivari e outros | Nova Trento - SC
São Sebastião | CGH.PH.MG.028023-2 | MG | CGH | Operação | Hídrica | Potencial hidráulico | Registro | Potencial hidráulico | 31/12/1925 | 680 | 680 | 0 | Não | -1 | -1 |  |  | 100% para CPFL Energias Renováveis S.A. (REG) |  | Arceburgo - MG
São Sebastião | PCH.PH.SC.030526-0 | SC | PCH | Operação | Hídrica | Potencial hidráulico | Autorização | Potencial hidráulico | 22/12/2012 | 9900 | 9900 | 5200 | Não | -1 | -1 | 2011-03-04 | 2046-03-04 | 100% para SÃO SEBASTIÃO EMPREENDIMENTOS S.A (PIE) |  | Major Gercino - SC
São Sebastião da Boa Vista – CEPA | UTE.PE.PA.035726-0 | PA | UTE | Operação | Fóssil | Petróleo | Autorização | Óleo Diesel | 18/01/2017 | 6060 | 6060 | 0 | Não | 1°43'16"S | 49°31'44"W | 2016-05-24 | 2051-05-24 | 79% para GUASCOR DO BRASIL LTDA (PIE) 21% para Soenergy – Sistemas Internacionais de Energia S.A (PIE) |  | São Sebastião da Boa Vista - PA
São Sebastião do Alto | PCH.PH.RJ.029727-5 | RJ | PCH | Operação | Hídrica | Potencial hidráulico | Autorização | Potencial hidráulico | 19/08/2011 | 13200 | 13200 | 7150 | Não | -1 | -1 | 2008-07-14 | 2038-07-14 | 100% para GERAÇÃO HIDROELÉTRICA RIO GRANDE S.A. (PIE) |  | Santa Maria Madalena - RJ, São Sebastião do Alto - RJ
São Sebastião do Uatumã | UTE.PE.AM.002701-4 | AM | UTE | Operação | Fóssil | Petróleo | Registro | Óleo Diesel | 06/07/2010 | 2670 | 2670 | 0 | Não | 2°34'17"S | 57°52'10"W |  |  | 100% para AMAZONAS ENERGIA S.A (REG) |  | São Sebastião do Uatumã - AM
São Sebastião do Uatumã - COE | UTE.PE.AM.037699-0 | AM | UTE | Operação | Fóssil | Petróleo | Autorização | Óleo Diesel | 04/02/2020 | 5914 | 5914 | 0 | Não | 2°34'30,977"S | 57°51'51,098"W | 2017-08-02 | 2052-08-02 | 100% para OLIVEIRA ENERGIA GERAÇÃO E SERVIÇOS LTDA (PIE) |  | São Sebastião do Uatumã - AM
São Sepé | UTE.AI.RS.034046-4 | RS | UTE | Operação | Biomassa | Agroindustriais | Autorização | Casca de Arroz | 13/03/2019 | 8000 | 8000 | 0 | Não | 30°6'5,217"S | 53°39'15,999"W | 2015-08-07 | 2045-08-07 | 100% para Sepé Geração de Energia LTDA (PIE) |  | São Sepé - RS
São Simão | UTE.AI.GO.030761-0 | GO | UTE | Operação | Biomassa | Agroindustriais | Registro | Bagaço de Cana de Açúcar | 27/07/2008 | 4200 | 4200 | 0 | Não | 18°58'14"S | 50°38'25"W |  |  | 100% para Energética São Simão S.A (REG) |  | São Simão - GO
São Simão | PCH.PH.ES.028171-9 | ES | PCH | Operação | Hídrica | Potencial hidráulico | Autorização | Potencial hidráulico | 17/02/2009 | 27000 | 27420 | 15200 | Não | -1 | -1 | 2005-09-20 | 2035-09-20 | 100% para SÃO SIMÃO ENERGIA S/A (PIE) |  | Alegre - ES
São Simão | UHE.PH.GO.002704-9 | GO | UHE | Operação | Hídrica | Potencial hidráulico | Concessão | Potencial hidráulico | 01/01/1978 | 1710000 | 1710000 | 1202700 | Não | 19°1'4,933"S | 50°29'56,83"W | 2018-05-10 | 2048-05-10 | 100% para UHE SÃO SIMÃO ENERGIA S.A. (SP) | 60 - Paranaiba | Santa Vitória - MG, São Simão - GO
São Tadeu I | PCH.PH.MT.028806-3 | MT | PCH | Operação | Hídrica | Potencial hidráulico | Autorização | Potencial hidráulico | 24/12/2010 | 18000 | 18000 | 9110 | Não | -1 | -1 | 2002-12-18 | 2032-12-18 | 100% para São Tadeu Energética S.A (PIE) |  | Santo Antônio do Leverger - MT
São Tomé | UTE.AI.PR.029202-8 | PR | UTE | Operação | Biomassa | Agroindustriais | Autorização | Bagaço de Cana de Açúcar | 01/05/2004 | 5775 | 5775 | 0 | Não | 23°32'41"S | 52°38'44"W | 2012-07-26 | 2042-07-26 | 100% para USINA DE ACUCAR SANTA TEREZINHA LTDA (APE) |  | São Tomé - PR
São Valentim | CGH.PH.SC.029710-0 | SC | CGH | Operação | Hídrica | Potencial hidráulico | Registro | Potencial hidráulico | 28/11/2013 | 2581.2 | 2581.2 | 2050 | Não | 27°19'24"S | 49°1'36"W |  |  | 100% para CGH Sao Valentin Geradora de Energia LTDA (REG) | 84 - Tubarao, Capivari e outros | Nova Trento - SC
São Valentim | CGH.PH.SP.002707-3 | SP | CGH | Operação | Hídrica | Potencial hidráulico | Registro | Potencial hidráulico | 05/12/2009 | 1450 | 1450 | 690 | Não | -1 | -1 |  |  | 100% para COBUCCIO ENERGIA LTDA (REG) |  | Santa Rita do Passa Quatro - SP
Sapezal | CGH.PH.MT.028813-6 | MT | CGH | Operação | Hídrica | Potencial hidráulico | Registro | Potencial hidráulico | 10/04/2002 | 720 | 720 | 0 | Não | 13°32'20"S | 58°50'54"W |  |  | 100% para MAGGI ENERGIA S/A (REG) | 17 - Tapajos | Sapezal - MT
Sapezal | PCH.PH.MT.028821-7 | MT | PCH | Operação | Hídrica | Potencial hidráulico | Autorização | Potencial hidráulico | 23/06/2011 | 16000 | 16000 | 14120 | Não | 13°16'0,482"S | 59°1'11,258"W | 2002-12-19 | 2032-12-19 | 100% para SAPEZAL ENERGIA S.A. (PIE) | 17 - Tapajos | Campos de Júlio - MT, Sapezal - MT
Sara de Aruda Dias | UFV.RS.PA.045992-5 | PA | UFV | Operação | Solar | Radiação solar | Registro | Radiação solar | 24/09/2019 | 1 | 1 | 0 | N/I | 3° 55' 10,006" S | 49° 51' 41,044" W |  |  | 100% para EQUATORIAL PARÁ DISTRIBUIDORA DE ENERGIA S.A. (REG) |  | Tucuruí - PA
Sara Ferro Ferreira | UFV.RS.PA.038429-1 | PA | UFV | Operação | Solar | Radiação solar | Registro | Radiação solar | 09/03/2018 | 1 | 1 | 0 | N/I | 2°7'25,788"S | 52°32'4,2"W |  |  | 100% para EQUATORIAL PARÁ DISTRIBUIDORA DE ENERGIA S.A. (REG) |  | Porto de Moz - PA
Sarah Furtado Pinheiro | UFV.RS.PA.039705-9 | PA | UFV | Operação | Solar | Radiação solar | Registro | Radiação solar | 20/01/2018 | 1 | 1 | 0 | N/I | 1° 52' 22,080" S | 52° 38' 13,200" W |  |  | 100% para EQUATORIAL PARÁ DISTRIBUIDORA DE ENERGIA S.A. (REG) |  | Porto de Moz - PA
Sarah Pinto Dos Santos | UFV.RS.PA.040304-0 | PA | UFV | Operação | Solar | Radiação solar | Registro | Radiação solar | 14/03/2018 | 1 | 1 | 0 | N/I | 2°9'51,3"S | 52°29'23,208"W |  |  | 100% para EQUATORIAL PARÁ DISTRIBUIDORA DE ENERGIA S.A. (REG) |  | Porto de Moz - PA
Sargel | UTE.PE.SP.028684-2 | SP | UTE | Operação | Fóssil | Petróleo | Registro | Óleo Diesel | 01/03/2002 | 1296 | 1296 | 0 | Não | 21°28'8,368"S | 47°0'25,816"W |  |  | 100% para Gelita do Brasil Ltda (REG) |  | Mococa - SP
Sarleni Batista Ferreira | UFV.RS.PA.040249-4 | PA | UFV | Operação | Solar | Radiação solar | Registro | Radiação solar | 12/03/2018 | 1 | 1 | 0 | N/I | 2°7'25,986"S | 52°32'3,84"W |  |  | 100% para EQUATORIAL PARÁ DISTRIBUIDORA DE ENERGIA S.A. (REG) |  | Porto de Moz - PA
Saulo Batista Ferreira | UFV.RS.PA.038483-6 | PA | UFV | Operação | Solar | Radiação solar | Registro | Radiação solar | 07/03/2018 | 1 | 1 | 0 | N/I | 2°1'26,976"S | 52°20'20,472"W |  |  | 100% para EQUATORIAL PARÁ DISTRIBUIDORA DE ENERGIA S.A. (REG) |  | Porto de Moz - PA
Saxão | CGH.PH.MT.029897-2 | MT | CGH | Operação | Hídrica | Potencial hidráulico | Registro | Potencial hidráulico |  | 520 | 520 | 0 | Não | -1 | -1 |  |  | 100% para INCOMEX-SERVIÇOS DE CONSTRUÇÃO DE REDES DE ENERGIA ELÉTRICA EIRELI (REG) |  | Nova Lacerda - MT
Scardoelli | CGH.PH.SC.028861-6 | SC | CGH | Operação | Hídrica | Potencial hidráulico | Registro | Potencial hidráulico |  | 830 | 830 | 0 | Não | 27° 57' 49,9'' S | 49° 42' 49,3'' W |  |  | 100% para Empresa Energética Scardoelli Ltda (REG) | 71 - Canoas | Urubici - SC
Schalom Hotel | UTE.PE.MA.031210-0 | MA | UTE | Operação | Fóssil | Petróleo | Registro | Óleo Diesel | 13/07/2013 | 113 | 113 | 0 | Não | 5°31'35,486"S | 47°28'47,32"W |  |  | 100% para Schalom Hotel Ltda (REG) |  | Imperatriz - MA
Scopus Tecnologia | UTE.PE.SP.029794-1 | SP | UTE | Operação | Fóssil | Petróleo | Registro | Óleo Diesel | 08/09/2008 | 480 | 480 | 0 | Não | 23° 30' 0,690" S | 46° 45' 7,350" W |  |  | Não Informado |  | São Paulo - SP
SDR-IT | UTE.PE.BA.033142-2 | BA | UTE | Operação | Fóssil | Petróleo | Registro | Óleo Diesel | 02/02/2000 | 360 | 360 | 0 | Não | 12°59'55"S | 38°27'59"W |  |  | 100% para Claro S.A (REG) |  | Salvador - BA
SDR-RC | UTE.PE.BA.033082-5 | BA | UTE | Operação | Fóssil | Petróleo | Registro | Óleo Diesel | 02/02/1976 | 1080 | 1080 | 0 | Não | 12°58'37"S | 38°30'27"W |  |  | 100% para Claro S.A (REG) |  | Salvador - BA
SE04 | UTE.PE.SP.031137-5 | SP | UTE | Operação | Fóssil | Petróleo | Registro | Óleo Diesel | 12/06/2013 | 1450 | 1450 | 0 | Não | 23° 39' 0,288" S | 46° 38' 53,196" W |  |  | 100% para WTORRE São Paulo Empreendimentos Imobiliários Ltda. (REG) |  | São Paulo - SP
Seabra | EOL.CV.BA.030306-2 | BA | EOL | Operação | Eólica | Cinética do vento | Autorização | Cinética do vento | 06/07/2012 | 30060 | 30060 | 11330 | Não | 12° 16' 27.147" S | 42° 21' 58.486" W | 2010-07-30 | 2045-07-30 | 100% para Seabra Energética S.A (PIE) |  | Brotas de Macaúbas - BA
Sebastiana Almeida da Silva | UFV.RS.PA.040515-9 | PA | UFV | Operação | Solar | Radiação solar | Registro | Radiação solar | 26/03/2018 | 1 | 1 | 0 | N/I | 2° 39' 52,308" S | 52° 59' 2,544" W |  |  | 100% para EQUATORIAL PARÁ DISTRIBUIDORA DE ENERGIA S.A. (REG) |  | Porto de Moz - PA
Sebastiana Galvao Raposo | UFV.RS.PA.046266-7 | PA | UFV | Operação | Solar | Radiação solar | Registro | Radiação solar | 24/10/2019 | 1 | 1 | 0 | N/I | 4° 1' 23,689" S | 49° 41' 47,188" W |  |  | 100% para EQUATORIAL PARÁ DISTRIBUIDORA DE ENERGIA S.A. (REG) |  | Tucuruí - PA
Sebastiana Moraes Dos Santos | UFV.RS.PA.045202-5 | PA | UFV | Operação | Solar | Radiação solar | Registro | Radiação solar | 07/08/2019 | 1 | 1 | 0 | N/I | 3° 49' 19,661" S | 49° 46' 4,238" W |  |  | 100% para EQUATORIAL PARÁ DISTRIBUIDORA DE ENERGIA S.A. (REG) |  | Tucuruí - PA
Sebastiana Souza Monteiro | UFV.RS.PA.039653-2 | PA | UFV | Operação | Solar | Radiação solar | Registro | Radiação solar | 26/02/2018 | 1 | 1 | 0 | N/I | 2° 1' 47,568" S | 52° 15' 55,404" W |  |  | 100% para EQUATORIAL PARÁ DISTRIBUIDORA DE ENERGIA S.A. (REG) |  | Porto de Moz - PA
Sebastianópolis I (Antiga Noroeste Paulista) | UTE.AI.SP.029775-5 | SP | UTE | Operação | Biomassa | Agroindustriais | Autorização | Bagaço de Cana de Açúcar | 27/11/2009 | 68000 | 60000 | 13000 | Não | 20° 35' 6,13" S | 49° 57' 6,77" W | 2009-05-29 | 2039-05-29 | 100% para COFCO INTERNATIONAL BRASIL S.A. (APE) |  | Sebastianópolis do Sul - SP
Sebastianópolis II (Antiga Noble Energia) | UTE.AI.SP.030004-7 | SP | UTE | Operação | Biomassa | Agroindustriais | Autorização | Bagaço de Cana de Açúcar | 16/01/2010 | 30000 | 30000 | 12400 | Não | 20° 35' 6,13" S | 49° 57' 6,77" W | 2009-01-16 | 2044-01-16 | 100% para COFCO INTERNATIONAL BRASIL S.A. (PIE) |  | Sebastianópolis do Sul - SP
Sebastiao Amaral da Gama | UFV.RS.PA.038859-9 | PA | UFV | Operação | Solar | Radiação solar | Registro | Radiação solar | 21/11/2017 | 1 | 1 | 0 | N/I | 1° 32' 21,912" S | 53° 2' 29,400" W |  |  | 100% para EQUATORIAL PARÁ DISTRIBUIDORA DE ENERGIA S.A. (REG) |  | Porto de Moz - PA
Sebastiao Amaral da Gama Junior | UFV.RS.PA.038860-2 | PA | UFV | Operação | Solar | Radiação solar | Registro | Radiação solar | 21/11/2017 | 1 | 1 | 0 | N/I | 1°50'22,344"S | 53°2'28,968"W |  |  | 100% para EQUATORIAL PARÁ DISTRIBUIDORA DE ENERGIA S.A. (REG) |  | Porto de Moz - PA
Sebastiao Barbosa da Costa | UFV.RS.PA.039261-8 | PA | UFV | Operação | Solar | Radiação solar | Registro | Radiação solar | 28/12/2017 | 1 | 1 | 0 | N/I | 1°55'50,952"S | 52°56'13,2"W |  |  | 100% para EQUATORIAL PARÁ DISTRIBUIDORA DE ENERGIA S.A. (REG) |  | Porto de Moz - PA
Sebastiao Barbosa da Silva | UFV.RS.PA.039440-8 | PA | UFV | Operação | Solar | Radiação solar | Registro | Radiação solar | 16/01/2018 | 1 | 1 | 0 | N/I | 1° 51' 22,176" S | 52° 44' 23,640" W |  |  | 100% para EQUATORIAL PARÁ DISTRIBUIDORA DE ENERGIA S.A. (REG) |  | Porto de Moz - PA
Sebastiao Barbosa Gonzaga | UFV.RS.PA.039453-0 | PA | UFV | Operação | Solar | Radiação solar | Registro | Radiação solar | 06/03/2018 | 1 | 1 | 0 | N/I | 2° 7' 49,800" S | 52° 44' 16,404" W |  |  | 100% para EQUATORIAL PARÁ DISTRIBUIDORA DE ENERGIA S.A. (REG) |  | Porto de Moz - PA
Sebastiao Caldeira Filho | UFV.RS.PA.039361-4 | PA | UFV | Operação | Solar | Radiação solar | Registro | Radiação solar | 11/01/2018 | 1 | 1 | 0 | N/I | 1° 39' 54,216" S | 52° 53' 46,680" W |  |  | 100% para EQUATORIAL PARÁ DISTRIBUIDORA DE ENERGIA S.A. (REG) |  | Porto de Moz - PA
Sebastiao de Jesus Dos Santos | UFV.RS.PA.040279-6 | PA | UFV | Operação | Solar | Radiação solar | Registro | Radiação solar | 13/03/2018 | 1 | 1 | 0 | N/I | 2°9'21,168"S | 52°29'32,28"W |  |  | 100% para EQUATORIAL PARÁ DISTRIBUIDORA DE ENERGIA S.A. (REG) |  | Porto de Moz - PA
Sebastiao de Jesus Ferreira Dos Santos | UFV.RS.PA.038967-6 | PA | UFV | Operação | Solar | Radiação solar | Registro | Radiação solar | 28/11/2017 | 1 | 1 | 0 | N/I | 1° 39' 26,064" S | 52° 34' 19,920" W |  |  | 100% para EQUATORIAL PARÁ DISTRIBUIDORA DE ENERGIA S.A. (REG) |  | Porto de Moz - PA
Sebastiao de Melo Pimentel | UFV.RS.PA.039452-1 | PA | UFV | Operação | Solar | Radiação solar | Registro | Radiação solar | 06/03/2018 | 1 | 1 | 0 | N/I | 2° 5' 6,252" S | 52° 20' 57,480" W |  |  | 100% para EQUATORIAL PARÁ DISTRIBUIDORA DE ENERGIA S.A. (REG) |  | Porto de Moz - PA
Sebastiao do Socorro Dos Santos Barbosa | UFV.RS.PA.038554-9 | PA | UFV | Operação | Solar | Radiação solar | Registro | Radiação solar | 30/10/2017 | 1 | 1 | 0 | N/I | 2°4'40,048"S | 53°17'50,892"W |  |  | 100% para EQUATORIAL PARÁ DISTRIBUIDORA DE ENERGIA S.A. (REG) |  | Porto de Moz - PA
Sebastiao Dos Santos Nazare | UFV.RS.PA.038903-0 | PA | UFV | Operação | Solar | Radiação solar | Registro | Radiação solar | 23/11/2017 | 1 | 1 | 0 | N/I | 1°47'33,18"S | 52°57'22,716"W |  |  | 100% para EQUATORIAL PARÁ DISTRIBUIDORA DE ENERGIA S.A. (REG) |  | Porto de Moz - PA
Sebastiao Ferreira da Silva | UFV.RS.PA.040717-8 | PA | UFV | Operação | Solar | Radiação solar | Registro | Radiação solar | 21/11/2017 | 1 | 1 | 0 | N/I | 1° 53' 51,972" S | 53° 3' 50,760" W |  |  | 100% para EQUATORIAL PARÁ DISTRIBUIDORA DE ENERGIA S.A. (REG) |  | Porto de Moz - PA
Sebastiao Ferreira do Amaral | UFV.RS.PA.039097-6 | PA | UFV | Operação | Solar | Radiação solar | Registro | Radiação solar | 08/12/2017 | 1 | 1 | 0 | N/I | 1°44'49,452"S | 52°26'27,816"W |  |  | 100% para EQUATORIAL PARÁ DISTRIBUIDORA DE ENERGIA S.A. (REG) |  | Porto de Moz - PA
Sebastiao Froz da Silva | UFV.RS.PA.039912-4 | PA | UFV | Operação | Solar | Radiação solar | Registro | Radiação solar | 27/01/2018 | 1 | 1 | 0 | N/I | 1° 53' 17,736" S | 52° 25' 57,432" W |  |  | 100% para EQUATORIAL PARÁ DISTRIBUIDORA DE ENERGIA S.A. (REG) |  | Porto de Moz - PA
Sebastiao Linhares de Oliveira | UFV.RS.PA.045561-0 | PA | UFV | Operação | Solar | Radiação solar | Registro | Radiação solar | 04/09/2019 | 1 | 1 | 0 | N/I | 3° 53' 49,254" S | 49° 49' 17,310" W |  |  | 100% para EQUATORIAL PARÁ DISTRIBUIDORA DE ENERGIA S.A. (REG) |  | Porto de Moz - PA
Sebastiao Monteiro Das Gracas | UFV.RS.PA.038833-5 | PA | UFV | Operação | Solar | Radiação solar | Registro | Radiação solar | 20/11/2017 | 1 | 1 | 0 | N/I | 1°59'30,228"S | 53°7'7,824"W |  |  | 100% para EQUATORIAL PARÁ DISTRIBUIDORA DE ENERGIA S.A. (REG) |  | Porto de Moz - PA
Sebastiao Oliveira do Amaral | UFV.RS.PA.039150-6 | PA | UFV | Operação | Solar | Radiação solar | Registro | Radiação solar | 14/12/2017 | 1 | 1 | 0 | N/I | 1°40'43,572"S | 52°35'36,6"W |  |  | 100% para EQUATORIAL PARÁ DISTRIBUIDORA DE ENERGIA S.A. (REG) |  | Porto de Moz - PA
Sebastiao Silva Souza | UFV.RS.PA.045602-0 | PA | UFV | Operação | Solar | Radiação solar | Registro | Radiação solar | 04/09/2019 | 1 | 1 | 0 | N/I | 4° 1' 17,000" S | 49° 54' 28,804" W |  |  | 100% para EQUATORIAL PARÁ DISTRIBUIDORA DE ENERGIA S.A. (REG) |  | Tucuruí - PA
Secretaria Municipal de Educacao | UFV.RS.PA.043133-8 | PA | UFV | Operação | Solar | Radiação solar | Registro | Radiação solar | 08/11/2018 | 2 | 2 | 0 | N/I | 2° 7' 10,848" S | 53° 16' 32,016" W |  |  | 100% para EQUATORIAL PARÁ DISTRIBUIDORA DE ENERGIA S.A. (REG) |  | Prainha - PA
Secretário | PCH.PH.RJ.032922-3 | RJ | PCH | Operação | Hídrica | Potencial hidráulico | Autorização | Potencial hidráulico | 02/08/2018 | 2680 | 2680 | 1400 | Não | 22°17'55,965"S | 43°10'37,67"W | 2015-12-29 | 2050-12-29 | 100% para SECRETÁRIO ENERGIA S.A. (PIE) | 58 - Paraiba do Sul | Paraíba do Sul - RJ
SEDAL E1 | UTE.PE.MG.033702-1 | MG | UTE | Operação | Fóssil | Petróleo | Registro | Óleo Diesel | 15/03/2000 | 2600 | 2600 | 0 | Não | 17°35'41"S | 44°43'6"W |  |  | 100% para SEDAL TRANSPORTES ESPECIAIS LTDA (REG) |  | Várzea da Palma - MG
SEDE | UTE.PE.TO.033299-2 | TO | UTE | Operação | Fóssil | Petróleo | Registro | Óleo Diesel | 01/06/2012 | 120 | 120 | 0 | Não | 10°12'2"S | 48°18'25"W |  |  | 100% para Companhia de Saneamento do tocantinhs - SANEATINS (REG) |  | Palmas - TO
Sede (Ijuí) | CGH.PH.RS.002714-6 | RS | CGH | Operação | Hídrica | Potencial hidráulico | Registro | Potencial hidráulico |  | 500 | 500 | 0 | Não | -1 | -1 |  |  | 100% para DEPARTAMENTO MUNICIPAL DE ENERGIA DE IJUÍ (SP) |  | Ijuí - RS
Sede 1 | UTE.PE.SP.030735-1 | SP | UTE | Operação | Fóssil | Petróleo | Registro | Óleo Diesel | 01/01/2009 | 1440 | 1440 | 0 | Não | 23°36'12,65"S | 46°55'54,646"W |  |  | 100% para Firmenich &amp Cia Ltda (REG) |  | Cotia - SP
Sede Algar | UTE.PE.MG.031164-2 | MG | UTE | Operação | Fóssil | Petróleo | Registro | Óleo Diesel | 20/12/2010 | 220 | 220 | 0 | Não | 19° 1' 39,972" S | 48° 19' 54,264" W |  |  | 100% para Algar S.A. Empreendimentos e Participações (REG) |  | Uberlândia - MG
Sede Central do CRC-SP | UTE.PE.SP.029585-0 | SP | UTE | Operação | Fóssil | Petróleo | Registro | Óleo Diesel | 22/05/2007 | 688 | 688 | 0 | Não | 23° 39' 0,288" S | 46° 38' 53,196" W |  |  | 100% para Consenho Regional de Contabilidade do Estado de São Paulo (REG) |  | São Paulo - SP
Sede das Flores | CGH.PH.SC.029939-1 | SC | CGH | Operação | Hídrica | Potencial hidráulico | Registro | Potencial hidráulico |  | 1000 | 1000 | 480 | Não | -1 | -1 |  |  | 100% para Sede das Flores Geradora de Energia Elétrica Ltda (REG) |  | Guaraciaba - SC
Sede II | PCH.PH.RS.037300-1 | RS | PCH | Construção | Hídrica | Potencial hidráulico | Autorização | Potencial hidráulico | - | 7000 | 0 | 0 | Não | 28°22'15,53"S | 53°52'46,67"W | 2018-08-15 | 2053-08-15 | 100% para IJUÍ CENTENÁRIA GERAÇÃO SPE LTDA (PIE) | 75 - Uruguai, Ijui, piratinim e outros | Ijuí - RS
SEDE JOÃO PESSOA | UTE.PE.PB.035345-0 | PB | UTE | Operação | Fóssil | Petróleo | Registro | Óleo Diesel | 30/01/2015 | 240 | 240 | 0 | Não | 7°9'51,4"S | 34°51'37"W |  |  | 100% para Claro S.A (REG) |  | João Pessoa - PB
Segredo | PCH.PH.MT.028822-5 | MT | PCH | Operação | Hídrica | Potencial hidráulico | Autorização | Potencial hidráulico | 25/04/2013 | 26118 | 26118 | 20830 | Não | -1 | -1 | 2002-12-19 | 2032-12-19 | 100% para Segredo Energia S.A (PIE) |  | Campos de Júlio - MT, Sapezal - MT
SEI OLGA Empreendimentos Imobiliários SPE | UTE.PE.SP.037171-8 | SP | UTE | Operação | Fóssil | Petróleo | Registro | Óleo Diesel | 10/10/2016 | 1114.4 | 1114.4 | 0 | Não | 23°31'43,817"S | 46°39'47,626"W |  |  | 100% para SEI OLGA EMPREENDIMENTO IMOBILIARIO SPE LTDA (REG) |  | São Paulo - SP
Seis Lagoas | CGH.PH.MT.030165-5 | MT | CGH | Operação | Hídrica | Potencial hidráulico | Registro | Potencial hidráulico |  | 480 | 480 | 0 | Não | -1 | -1 |  |  | 100% para Horst &amp Cia Ltda. ME (REG) |  | Campo Novo do Parecis - MT
Selecta | UTE.AI.MG.030450-6 | MG | UTE | Operação | Biomassa | Agroindustriais | Autorização | Bagaço de Cana de Açúcar | 09/04/2011 | 11400 | 11400 | 0 | Não | 18°40'59"S | 48°9'29"W | 2011-02-24 | 2041-02-24 | 100% para Sementes Selecta S.A (APE) |  | Araguari - MG
Selma Batista Ferreira | UFV.RS.PA.040227-3 | PA | UFV | Operação | Solar | Radiação solar | Registro | Radiação solar | 10/03/2018 | 1 | 1 | 0 | N/I | 2°7'25,608"S | 52°32'2,04"W |  |  | 100% para EQUATORIAL PARÁ DISTRIBUIDORA DE ENERGIA S.A. (REG) |  | Porto de Moz - PA
Selma Margarida Pereira de Leao | UFV.RS.PA.046131-8 | PA | UFV | Operação | Solar | Radiação solar | Registro | Radiação solar | 16/10/2019 | 1 | 1 | 0 | N/I | 3° 50' 9,452" S | 49° 43' 39,079" W |  |  | 100% para EQUATORIAL PARÁ DISTRIBUIDORA DE ENERGIA S.A. (REG) |  | Tucuruí - PA
Selma Maria Goncalves Portilho | UFV.RS.PA.045888-0 | PA | UFV | Operação | Solar | Radiação solar | Registro | Radiação solar | 01/09/2019 | 1 | 1 | 0 | N/I | 3° 45' 0,540" S | 49° 52' 17,137" W |  |  | 100% para EQUATORIAL PARÁ DISTRIBUIDORA DE ENERGIA S.A. (REG) |  | Tucuruí - PA
Senado Federal | UTE.PE.DF.031135-9 | DF | UTE | Operação | Fóssil | Petróleo | Registro | Óleo Diesel | 30/06/1999 | 3200 | 3200 | 0 | Não | 15°47'38,713"S | 47°53'16,458"W |  |  | 100% para Senado Federal (REG) |  | Brasília - DF
Senador Arnon Afonso Farias de Mello - Floresta | UTE.PE.RR.000961-0 | RR | UTE | Operação | Fóssil | Petróleo | Autorização | Óleo Diesel | 01/01/1990 | 85992 | 85992 | 0 | Não | 2°49'43,98"N | 60°42'42,89"W | 2000-11-03 | 2012-02-10 | 100% para RORAIMA ENERGIA S.A (SP) |  | Boa Vista - RR
Senador Jonas Pinheiro (Caeté) | PCH.PH.MT.028393-2 | MT | PCH | Operação | Hídrica | Potencial hidráulico | Autorização | Potencial hidráulico | 09/09/2006 | 5940 | 6300 | 3800 | Não | -1 | -1 | 2001-12-04 | 2031-12-04 | 100% para Senj Energia Ltda. (PIE) |  | Santo Antônio do Leverger - MT
SENAI CIMATEC | UTE.PE.BA.035385-0 | BA | UTE | Operação | Fóssil | Petróleo | Registro | Óleo Diesel | 01/04/2015 | 736 | 736 | 0 | Não | 12°56'20"S | 38°23'11,08"W |  |  | 100% para Serviço Nacional de Aprendizagem Industrial (REG) |  | Salvador - BA
SENAI DENDEZEIROS | UTE.PE.BA.035379-5 | BA | UTE | Operação | Fóssil | Petróleo | Registro | Óleo Diesel | 06/11/2015 | 560 | 560 | 0 | Não | 12°55'56,9"S | 38°30'25,48"W |  |  | 100% para Serviço Nacional de Aprendizagem Industrial (REG) |  | Salvador - BA
SENAI LAURO DE FREITAS | UTE.PE.BA.035383-3 | BA | UTE | Operação | Fóssil | Petróleo | Registro | Óleo Diesel | 01/08/2014 | 720 | 720 | 0 | Não | 12°53'24,88"S | 38°18'48,19"W |  |  | 100% para Serviço Nacional de Aprendizagem Industrial (REG) |  | Lauro de Freitas - BA
Sendas Distribuidora I | UTE.PE.RJ.029805-0 | RJ | UTE | Operação | Fóssil | Petróleo | Registro | Óleo Diesel | 08/09/2008 | 960 | 960 | 0 | Não | 22°52'35,947"S | 43°13'40,35"W |  |  | Não Informado |  | Rio de Janeiro - RJ
Sendas Distribuidora II | UTE.PE.RJ.029803-4 | RJ | UTE | Operação | Fóssil | Petróleo | Registro | Óleo Diesel | 08/09/2008 | 640 | 640 | 0 | Não | 22°52'35,947"S | 43°13'40,35"W |  |  | Não Informado |  | Rio de Janeiro - RJ
Sendas Distribuidora III | UTE.PE.RJ.029801-8 | RJ | UTE | Operação | Fóssil | Petróleo | Registro | Óleo Diesel | 08/09/2008 | 640 | 640 | 0 | Não | 22°52'35,947"S | 43°13'40,35"W |  |  | Não Informado |  | Rio de Janeiro - RJ
Senhora do Porto | PCH.PH.MG.028735-0 | MG | PCH | Operação | Hídrica | Potencial hidráulico | Autorização | Potencial hidráulico | 29/05/2018 | 12000 | 12000 | 6510 | Não | 19° 2' 17,52"S | 42° 55' 25,53"W | 2002-10-09 | 2032-10-09 | 100% para PCH Senhora do Porto S.A (PIE) | 56 - Doce | Dores de Guanhães - MG
Seraíma | EOL.CV.BA.030546-4 | BA | EOL | Operação | Eólica | Cinética do vento | Autorização | Cinética do vento | 11/10/2014 | 30240 | 30240 | 17500 | Não | 14° 8' 50,183" S | 42° 42' 42,664" W | 2011-05-31 | 2046-05-31 | 100% para Centrais Eólicas Seraima S.A (PIE) |  | Guanambi - BA
Seresta | UTE.AI.AL.029142-0 | AL | UTE | Operação | Biomassa | Agroindustriais | Autorização | Bagaço de Cana de Açúcar | 01/05/2004 | 9500 | 9500 | 5180 | Não | 9°54'26,993"S | 36°21'20,027"W | 2004-05-05 | 2034-05-05 | 100% para Central Energética Seresta Ltda (PIE) |  | Teotônio Vilela - AL
Sergifil Indústria Têxtil | UTE.PE.SE.030659-2 | SE | UTE | Operação | Fóssil | Petróleo | Registro | Óleo Diesel | 27/09/2011 | 2400 | 2400 | 0 | Não | 10°54'25,978"S | 37°2'53,566"W |  |  | 100% para Sergifil Indústria Têxtil (REG) |  | Aracaju - SE
Sergio Aparecido Silva Marques | UFV.RS.PA.045633-0 | PA | UFV | Operação | Solar | Radiação solar | Registro | Radiação solar | 03/09/2019 | 1 | 1 | 0 | N/I | 3° 58' 0,538" S | 49° 52' 1,070" W |  |  | 100% para EQUATORIAL PARÁ DISTRIBUIDORA DE ENERGIA S.A. (REG) |  | Tucuruí - PA
Sergio Augusto Mendes Pontes | UFV.RS.PA.038453-4 | PA | UFV | Operação | Solar | Radiação solar | Registro | Radiação solar | 08/03/2018 | 1 | 1 | 0 | N/I | 2°7'51,204"S | 52°44'12,66"W |  |  | 100% para EQUATORIAL PARÁ DISTRIBUIDORA DE ENERGIA S.A. (REG) |  | Porto de Moz - PA
Sergio Conceicao Brito | UFV.RS.PA.039301-0 | PA | UFV | Operação | Solar | Radiação solar | Registro | Radiação solar | 08/01/2018 | 1 | 1 | 0 | N/I | 1°48'5,508"S | 52°55'11,64"W |  |  | 100% para EQUATORIAL PARÁ DISTRIBUIDORA DE ENERGIA S.A. (REG) |  | Porto de Moz - PA
Sergio Costa da Cruz | UFV.RS.PA.040166-8 | PA | UFV | Operação | Solar | Radiação solar | Registro | Radiação solar | 05/02/2018 | 1 | 1 | 0 | N/I | 2°12'41,004"S | 52°47'54,708"W |  |  | 100% para EQUATORIAL PARÁ DISTRIBUIDORA DE ENERGIA S.A. (REG) |  | Porto de Moz - PA
Sergio Froes de Brito | UFV.RS.PA.038809-2 | PA | UFV | Operação | Solar | Radiação solar | Registro | Radiação solar | 18/11/2017 | 1 | 1 | 0 | N/I | 1°57'35,1"S | 53°8'24,036"W |  |  | 100% para EQUATORIAL PARÁ DISTRIBUIDORA DE ENERGIA S.A. (REG) |  | Porto de Moz - PA
Sergio Nunes Camilo | UFV.RS.PA.046251-9 | PA | UFV | Operação | Solar | Radiação solar | Registro | Radiação solar | 23/10/2019 | 1 | 1 | 0 | N/I | 3° 51' 38,228" S | 49° 42' 28,523" W |  |  | 100% para EQUATORIAL PARÁ DISTRIBUIDORA DE ENERGIA S.A. (REG) |  | Tucuruí - PA
Sergio Nunes Camilo Filho | UFV.RS.PA.046290-0 | PA | UFV | Operação | Solar | Radiação solar | Registro | Radiação solar | 24/10/2019 | 1 | 1 | 0 | N/I | 3° 51' 38,250" S | 49° 42' 28,422" W |  |  | 100% para EQUATORIAL PARÁ DISTRIBUIDORA DE ENERGIA S.A. (REG) |  | Tucuruí - PA
Sérgio Paranhos | UTE.AI.BA.043196-6 | BA | UTE | Construção não iniciada | Biomassa | Agroindustriais | Autorização | Bagaço de Cana de Açúcar | - | 22500 | 0 | 0 | Não | 12°16'43,3"S | 43°19'25,2"W | 2019-09-26 | 2054-09-29 | 100% para CIA AGROPASTORIL VALE DA PIRAGIBA (PIE) |  | Muquém de São Francisco - BA
Sergio Pereira da Silva | UFV.RS.PA.045515-6 | PA | UFV | Operação | Solar | Radiação solar | Registro | Radiação solar | 04/09/2019 | 1 | 1 | 0 | N/I | 4° 0' 49,442" S | 49° 54' 42,390" W |  |  | 100% para EQUATORIAL PARÁ DISTRIBUIDORA DE ENERGIA S.A. (REG) |  | Tucuruí - PA
Sergio Varnier | UFV.RS.MT.040191-9 | MT | UFV | Operação | Solar | Radiação solar | Registro | Radiação solar | 30/04/2018 | 960 | 960 | 0 | Não | 13°18'40,24"S | 58°1'56,33"W |  |  | 100% para SILVANA MARIA VEZZOTO VARNIER (REG) |  | Campo Novo do Parecis - MT
Sergipe Industrial Filial | UTE.PE.SE.030028-4 | SE | UTE | Operação | Fóssil | Petróleo | Registro | Óleo Diesel | 26/09/2009 | 1296 | 1296 | 0 | Não | 10°54'25,978"S | 37°2'53,566"W |  |  | Não Informado |  | Aracaju - SE
Seropédica (Antiga Barbosa Lima Sobrinho) | UTE.GN.RJ.027952-8 | RJ | UTE | Operação | Fóssil | Gás natural | Autorização | Gás Natural | 01/10/2001 | 385900 | 385900 | 0 | Não | 22°43'12,155"S | 43°38'48,634"W | 2000-12-15 | 2030-12-15 | 100% para PETRÓLEO BRASILEIRO S A PETROBRAS (PIE) |  | Seropédica - RJ
Serra | CGH.PH.RJ.029324-5 | RJ | CGH | Operação | Hídrica | Potencial hidráulico | Registro | Potencial hidráulico | 21/02/2011 | 1000 | 1000 | 320 | Não | -1 | -1 |  |  | 100% para CK PARACAMBI ENERGIA LTDA (REG) |  | Paracambi - RJ
Serra da Babilônia X | EOL.CV.BA.032469-8 | BA | EOL | Operação | Eólica | Cinética do vento | Autorização | Cinética do vento | 12/12/2018 | 28200 | 28200 | 14100 | Não | 11°4'5,066"S | 41°19'7,739"W | 2016-06-01 | 2051-06-01 | 100% para EOLICA SERRA DA BABILONIA X S.A (PIE) |  | Morro do Chapéu - BA
Serra da Babilônia A | EOL.CV.BA.037083-5 | BA | EOL | Construção | Eólica | Cinética do vento | Autorização | Cinética do vento | - | 20400 | 0 | 8400 | Não | 11° 7' 13,287" S | 41° 19' 27,190" W | 2019-01-30 | 2054-01-30 | 100% para EÓLICA SDB ALFA S.A. (PIE) |  | Várzea Nova - BA
Serra da Babilônia B | EOL.CV.BA.040608-2 | BA | EOL | Construção | Eólica | Cinética do vento | Autorização | Cinética do vento | - | 30600 | 0 | 0 | Não | 11° 7' 35,674" S | 41° 19' 35,110" W | 2019-03-21 | 2054-03-21 | 100% para EÓLICA SDB B S.A. (PIE) |  | Morro do Chapéu - BA
Serra da Babilônia C | EOL.CV.BA.040609-0 | BA | EOL | Construção | Eólica | Cinética do vento | Autorização | Cinética do vento | - | 25500 | 0 | 11200 | Não | 11° 7' 58,028" S | 41° 19' 43,062" W | 2019-01-30 | 2054-01-30 | 100% para EÓLICA SDB C S.A. (PIE) |  | Morro do Chapéu - BA
Serra da Babilônia D | EOL.CV.BA.040610-4 | BA | EOL | Construção | Eólica | Cinética do vento | Autorização | Cinética do vento | - | 30600 | 0 | 0 | Não | 11° 8' 33,570" S | 41° 19' 53,590" W | 2019-03-21 | 2054-03-21 | 100% para EÓLICA SDB D S.A. (PIE) |  | Morro do Chapéu - BA
Serra da Babilônia E | EOL.CV.BA.040611-2 | BA | EOL | Construção | Eólica | Cinética do vento | Autorização | Cinética do vento | - | 24000 | 0 | 11800 | Não | 11° 8' 17,456" S | 41° 20' 28,283" W | 2019-01-30 | 2054-01-30 | 100% para EÓLICA SDB ECO S.A. (PIE) |  | Morro do Chapéu - BA
Serra da Babilônia F | EOL.CV.BA.040612-0 | BA | EOL | Construção | Eólica | Cinética do vento | Autorização | Cinética do vento | - | 19200 | 0 | 7600 | Não | 11° 9' 33,792" S | 41° 20' 9,851" W | 2019-01-30 | 2054-01-30 | 100% para EÓLICA SDB F S.A. (PIE) |  | Morro do Chapéu - BA
Serra da Babilônia II | EOL.CV.BA.032462-0 | BA | EOL | Operação | Eólica | Cinética do vento | Autorização | Cinética do vento | 12/12/2018 | 28200 | 28200 | 16100 | Não | 11°5'43,678"S | 41°18'20,622"W | 2016-05-10 | 2051-05-10 | 100% para EOLICA SERRA DA BABILONIA II S.A (PIE) |  | Morro do Chapéu - BA
Serra da Babilônia IX | EOL.CV.BA.032465-5 | BA | EOL | Operação | Eólica | Cinética do vento | Autorização | Cinética do vento | 12/12/2018 | 28200 | 28200 | 13200 | Não | 11°5'24,616"S | 41°18'55,314"W | 2016-05-12 | 2051-05-12 | 100% para EOLICA SERRA DA BABILONIA IX S.A (PIE) |  | Morro do Chapéu - BA
Serra da Babilônia VI | EOL.CV.BA.032466-3 | BA | EOL | Operação | Eólica | Cinética do vento | Autorização | Cinética do vento | 12/12/2018 | 25850 | 25850 | 0 | Não | 11°2'56,326"S | 41°19'30,781"W | 2016-05-27 | 2051-05-27 | 100% para EOLICA SERRA DA BABILONIA VI S.A (PIE) |  | Morro do Chapéu - BA
Serra da Babilônia VII | EOL.CV.BA.032467-1 | BA | EOL | Operação | Eólica | Cinética do vento | Autorização | Cinética do vento | 12/12/2018 | 28200 | 28200 | 0 | Não | 11°3'23,636"S | 41°18'55,787"W | 2016-05-27 | 2051-05-27 | 100% para EOLICA SERRA DA BABILONIA VII S.A (PIE) |  | Morro do Chapéu - BA
Serra da Babilônia VIII | EOL.CV.BA.032468-0 | BA | EOL | Operação | Eólica | Cinética do vento | Autorização | Cinética do vento | 12/12/2018 | 28200 | 28200 | 14100 | Não | 11°5'1,411"S | 41°18'3,673"W | 2016-06-02 | 2051-06-02 | 100% para EOLICA SERRA DA BABILONIA VIII S.A (PIE) |  | Morro do Chapéu - BA
Serra da Babilônia XI | EOL.CV.BA.032470-1 | BA | EOL | Operação | Eólica | Cinética do vento | Autorização | Cinética do vento | 12/12/2018 | 28200 | 28200 | 0 | Não | 11°4'36,733"S | 41°19'17,907"W | 2016-05-27 | 2051-05-27 | 100% para EOLICA SERRA DA BABILONIA XI S.A (PIE) |  | Morro do Chapéu - BA
Serra da Babilônia XII | EOL.CV.BA.032471-0 | BA | EOL | Operação | Eólica | Cinética do vento | Autorização | Cinética do vento | 12/12/2018 | 28200 | 28200 | 15800 | Não | 11°5'55,917"S | 41°18'57,015"W | 2016-06-01 | 2051-06-01 | 100% para EOLICA SERRA DA BABILONIA XII S.A (PIE) |  | Morro do Chapéu - BA
Serra da Mangabeira | EOL.CV.BA.044878-8 | BA | EOL | Construção não iniciada | Eólica | Cinética do vento | Autorização | Cinética do vento | - | 75600 | 0 | 40200 | Não | 12° 15' 15,973" S | 42° 22' 27,547" W | 2020-03-26 | 2055-03-26 | 100% para SERRA DA MANGABEIRA S/A. (PIE) |  | Brotas de Macaúbas - BA
Serra da Mesa | UHE.PH.GO.002731-6 | GO | UHE | Operação | Hídrica | Potencial hidráulico | Concessão | Potencial hidráulico | 30/04/1998 | 1275000 | 1275000 | 637500 | Não | 13°50'2,026"S | 48°18'17,466"W | 2017-05-26 | 2040-09-30 | 100% para FURNAS-CENTRAIS ELÉTRICAS S.A. (SP) | 20 - Alto Tocantins e rio Preto | Cavalcante - GO, Minaçu - GO
Serra das Agulhas | PCH.PH.MG.031207-0 | MG | PCH | Operação | Hídrica | Potencial hidráulico | Autorização | Potencial hidráulico | 21/04/2017 | 30000 | 30000 | 0 | Não | 18°21'46,43"S | 43°57'35,84"W | 2013-08-01 | 2043-08-01 | 100% para SIGMA ENERGIA S.A. (PIE) | 41 - Das Velhas - Sao Francisco | Diamantina - MG, Monjolos - MG
Serra das Almas I | EOL.CV.BA.034778-7 | BA | EOL | Construção não iniciada | Eólica | Cinética do vento | Autorização | Cinética do vento | - | 32500 | 0 | 0 | Não | 14° 48' 45,418" S | 42° 34' 55,891" W | 2020-05-29 | 2055-05-29 | 99.9900% para EDF EN do Brasil Participações LTDA (PIE) 0.0100% para Pec Energia S.A. (PIE) |  | Urandi - BA
Serra das Almas II | EOL.CV.BA.034779-5 | BA | EOL | Construção não iniciada | Eólica | Cinética do vento | Autorização | Cinética do vento | - | 32500 | 0 | 0 | Não | 14° 47' 41,500" S | 42° 35' 1,179" W | 2020-05-29 | 2055-05-29 | 100% para EDF EN do Brasil Participações LTDA (PIE) |  | Urandi - BA
Serra das Almas III | EOL.CV.BA.034780-9 | BA | EOL | Construção não iniciada | Eólica | Cinética do vento | Autorização | Cinética do vento | - | 32500 | 0 | 0 | Não | 14° 50' 40,142" S | 42° 34' 44,820" W | 2020-05-29 | 2055-05-29 | 100% para EDF EN do Brasil Participações LTDA (PIE) |  | Urandi - BA
Serra das Almas IV | EOL.CV.BA.037084-3 | BA | EOL | Construção não iniciada | Eólica | Cinética do vento | Autorização | Cinética do vento | - | 32500 | 0 | 0 | Não | 14° 50' 20,919" S | 42° 33' 24,757" W | 2020-05-29 | 2055-05-29 | 100% para EDF EN do Brasil Participações LTDA (PIE) |  | Jacaraci - BA, Licínio de Almeida - BA, Urandi - BA
Serra das Almas V | EOL.CV.BA.037086-0 | BA | EOL | Construção não iniciada | Eólica | Cinética do vento | Autorização | Cinética do vento | - | 32500 | 0 | 0 | Não | 14° 49' 12,779" S | 42° 33' 36,554" W | 2020-05-29 | 2055-05-29 | 100% para EDF EN do Brasil Participações LTDA (PIE) |  | Jacaraci - BA, Urandi - BA
Serra das Almas VI | EOL.CV.BA.034781-7 | BA | EOL | Construção não iniciada | Eólica | Cinética do vento | Autorização | Cinética do vento | - | 32500 | 0 | 0 | Não | 14° 49' 5,262" S | 42° 34' 0,809" W | 2020-05-29 | 2055-05-29 | 100% para EDF EN do Brasil Participações LTDA (PIE) |  | Urandi - BA
Serra das Vacas I | EOL.CV.PE.031537-0 | PE | EOL | Operação | Eólica | Cinética do vento | Autorização | Cinética do vento | 18/12/2015 | 23920 | 23920 | 12200 | Não | 8°54'40,64"S | 36°44'51,87"W | 2014-05-30 | 2049-05-30 | 100% para Eólica Serra das Vacas I S.A (PIE) |  | Paranatama - PE
Serra das Vacas II | EOL.CV.PE.031540-0 | PE | EOL | Operação | Eólica | Cinética do vento | Autorização | Cinética do vento | 18/12/2015 | 22295 | 22295 | 10700 | Não | 8°53'43,48"S | 36°43'33,07"W | 2014-06-02 | 2049-06-02 | 100% para Eólica Serra das Vacas II S.A (PIE) |  | Paranatama - PE
Serra das Vacas III | EOL.CV.PE.031560-5 | PE | EOL | Operação | Eólica | Cinética do vento | Autorização | Cinética do vento | 18/12/2015 | 22235 | 22235 | 11500 | Não | 8°54'11,09"S | 36°45'28,53"W | 2014-06-05 | 2049-06-05 | 100% para Eólica Serra das Vacas III S.A (PIE) |  | Paranatama - PE
Serra das Vacas IV | EOL.CV.PE.031574-5 | PE | EOL | Operação | Eólica | Cinética do vento | Autorização | Cinética do vento | 18/12/2015 | 22295 | 22295 | 11200 | Não | 8°54'49,43"S | 36°43'47,35"W | 2014-06-09 | 2049-06-09 | 100% para Eólica Serra das Vacas IV S.A (PIE) |  | Paranatama - PE
Serra das Vacas V | EOL.CV.PE.032360-8 | PE | EOL | Operação | Eólica | Cinética do vento | Autorização | Cinética do vento | 01/12/2017 | 25300 | 25300 | 11600 | Não | 8°54'55,58"S | 36°46'32,493"W | 2015-04-17 | 2050-04-17 | 100% para Eólica Serra das Vacas V S.A. (PIE) |  | Paranatama - PE
Serra das Vacas VII | EOL.CV.PE.032361-6 | PE | EOL | Operação | Eólica | Cinética do vento | Autorização | Cinética do vento | 01/12/2017 | 25300 | 25300 | 11000 | Não | 8°55'14,946"S | 36°46'56,582"W | 2015-04-17 | 2050-04-17 | 100% para Eólica Serra das Vacas VII S.A. (PIE) |  | Paranatama - PE
Serra de Santana I | EOL.CV.RN.030625-8 | RN | EOL | Operação | Eólica | Cinética do vento | Autorização | Cinética do vento | 02/03/2016 | 20000 | 20000 | 9700 | Não | 6°3'23,288"S | 36°34'49,616"W | 2011-08-17 | 2046-08-17 | 100% para Gestamp Eólica Serra de Santana S.A. (PIE) |  | Lagoa Nova - RN
Serra de Santana II | EOL.CV.RN.030609-6 | RN | EOL | Operação | Eólica | Cinética do vento | Autorização | Cinética do vento | 02/03/2016 | 30000 | 30000 | 13500 | Não | 6°6'5"S | 36°34'43"W | 2011-08-03 | 2046-08-03 | 100% para Gestamp Eólica Lagoa Nova S.A. (PIE) |  | Lagoa Nova - RN
Serra de Santana III | EOL.CV.RN.030615-0 | RN | EOL | Operação | Eólica | Cinética do vento | Autorização | Cinética do vento | 02/03/2016 | 30000 | 30000 | 12700 | Não | 6°1'29,345"S | 36°30'42,852"W | 2011-08-11 | 2046-08-11 | 100% para Gestamp Eólica Seridó S.A. (PIE) |  | Bodó - RN
Serra do Espelho | CGH.PH.PE.035449-0 | PE | CGH | Operação | Hídrica | Potencial hidráulico | Registro | Potencial hidráulico | 22/09/1978 | 360 | 360 | 0 | Não | -1 | -1 |  |  | 100% para Central Energetica Jaqueira LTDA (REG) |  | Jaqueira - PE
Serra do Espelho | CGH.PH.PE.028743-1 | PE | CGH | Operação | Hídrica | Potencial hidráulico | Registro | Potencial hidráulico | 22/09/1978 | 448 | 448 | 0 | Não | -1 | -1 |  |  | 100% para Empresa Central Energética Serra do Espelho Ltda (REG) |  | Catende - PE
Serra do Espinhaço | EOL.CV.BA.030802-1 | BA | EOL | Operação | Eólica | Cinética do vento | Autorização | Cinética do vento | 01/01/2016 | 18480 | 18480 | 10600 | Não | 14°29'44,6"S | 42°34'58,284"W | 2012-03-26 | 2047-03-26 | 100% para Centrais Eólicas Serra do Espinhaço S.A (PIE) |  | Caetité - BA
Serra do Facão | UHE.PH.GO.028355-0 | GO | UHE | Operação | Hídrica | Potencial hidráulico | Concessão | Potencial hidráulico | 13/07/2010 | 212580 | 212580 | 178800 | Não | -1 | -1 | 2001-11-07 | 2036-11-07 | 100% para Serra do Facão Energia S.A. (PIE) |  | Catalão - GO, Davinópolis - GO
Serra do Fogo | EOL.CV.BA.035222-5 | BA | EOL | Construção | Eólica | Cinética do vento | Autorização | Cinética do vento | - | 31185 | 0 | 14900 | Não | 9°48'18,302"S | 41°1'21,753"W | 2019-07-02 | 2054-07-02 | 100% para SERRA DO FOGO ENERGÉTICA S.A. (PIE) |  | Sento Sé - BA
Serra do Mato I | EOL.CV.CE.032375-6 | CE | EOL | Construção não iniciada | Eólica | Cinética do vento | Autorização | Cinética do vento | - | 21000 | 0 | 0 | Não | 3° 16' 14,349" S | 39° 23' 46,542" W | 2019-12-27 | 2054-12-27 | 100% para EÓLICA SERRA DO MATO I ENERGY S.A (PIE) |  | Trairi - CE
Serra do Mato II | EOL.CV.CE.032376-4 | CE | EOL | Construção não iniciada | Eólica | Cinética do vento | Autorização | Cinética do vento | - | 21000 | 0 | 0 | Não | 3° 16' 33,560" S | 39° 21' 4,561" W | 2019-12-27 | 2054-12-27 | 100% para EÓLICA SERRA DO MATO II ENERGY S.A (PIE) |  | Trairi - CE
Serra do Mato III | EOL.CV.CE.032377-2 | CE | EOL | Construção não iniciada | Eólica | Cinética do vento | Autorização | Cinética do vento | - | 21000 | 0 | 0 | Não | 3° 15' 44,874" S | 39° 20' 53,526" W | 2019-12-27 | 2054-12-27 | 100% para EÓLICA SERRA DO MATO III ENERGY S.A. (PIE) |  | Trairi - CE
Serra do Mato III | UFV.RS.CE.044495-2 | CE | UFV | Construção não iniciada | Solar | Radiação solar | Autorização | Radiação solar | - | 47292 | 0 | 0 | Não | 3° 19' 9,170" S | 39° 22' 31,200" W | 2020-11-09 | 2055-11-09 | 100% para SERRA DO MATO III ENERGIA SOLAR S.A. (PIE) |  | Trairi - CE
Serra do Mato IV | EOL.CV.CE.032378-0 | CE | EOL | Construção não iniciada | Eólica | Cinética do vento | Autorização | Cinética do vento | - | 21000 | 0 | 0 | Não | 3° 13' 12,534" S | 39° 23' 46,254" W | 2019-12-27 | 2054-12-27 | 100% para EÓLICA SERRA DO MATO IV ENERGY S.A (PIE) |  | Trairi - CE
Serra do Mato IV | UFV.RS.CE.044496-0 | CE | UFV | Construção não iniciada | Solar | Radiação solar | Autorização | Radiação solar | - | 54048 | 0 | 0 | Não | 3° 18' 52,990" S | 39° 23' 38,410" W | 2020-11-09 | 2055-11-09 | 100% para SERRA DO MATO IV ENERGIA SOLAR S.A. (PIE) |  | Trairi - CE
Serra do Mato V | EOL.CV.CE.032453-1 | CE | EOL | Construção não iniciada | Eólica | Cinética do vento | Autorização | Cinética do vento | - | 21000 | 0 | 0 | Não | 3° 13' 55,925" S | 39° 24' 7,096" W | 2019-12-27 | 2054-12-27 | 100% para EÓLICA SERRA DO MATO V ENERGY S.A (PIE) |  | Trairi - CE
Serra do Mato VI | EOL.CV.CE.032379-9 | CE | EOL | Construção não iniciada | Eólica | Cinética do vento | Autorização | Cinética do vento | - | 16800 | 0 | 0 | Não | 3° 14' 43,988" S | 39° 24' 26,459" W | 2019-12-27 | 2054-12-27 | 100% para EÓLICA SERRA DO MATO VI ENERGY S.A (PIE) |  | Trairi - CE
Serra do Mel I | UFV.RS.RN.037811-9 | RN | UFV | Construção não iniciada | Solar | Radiação solar | Autorização | Radiação solar | - | 60000 | 0 | 20900 | Não | 5°7'17,599"S | 37°1'49,102"W | 2020-03-31 | 2055-03-31 | 100% para Sol Serra do Mel I SPE S.A (PIE) |  | Serra do Mel - RN
Serra do Salto | EOL.CV.BA.030314-3 | BA | EOL | Operação | Eólica | Cinética do vento | Autorização | Cinética do vento | 04/07/2014 | 19200 | 19200 | 7460 | Não | 14° 9' 19.641" S | 42° 38' 17.591" W | 2010-08-06 | 2045-08-06 | 100% para Centrais Eólicas Serra do Salto S.A (PIE) |  | Guanambi - BA
Serra do Seridó II | EOL.CV.PB.035225-0 | PB | EOL | Construção não iniciada | Eólica | Cinética do vento | Autorização | Cinética do vento | - | 17325 | 0 | 7600 | Não | 6° 56' 31,565" S | 36° 48' 39,648" W | 2020-04-24 | 2055-04-24 | 100% para Parque Eólico Serra do Seridó II S.A. (PIE) |  | Santa Luzia - PB
Serra do Seridó III | EOL.CV.PB.035226-8 | PB | EOL | Construção não iniciada | Eólica | Cinética do vento | Autorização | Cinética do vento | - | 45045 | 0 | 20900 | Não | 6° 58' 59,660" S | 36° 47' 1,059" W | 2020-04-24 | 2055-04-24 | 100% para Parque Eólico Serra do Seridó III S.A. (PIE) |  | Junco do Seridó - PB
Serra do Seridó IV | EOL.CV.PB.035227-6 | PB | EOL | Construção não iniciada | Eólica | Cinética do vento | Autorização | Cinética do vento | - | 34650 | 0 | 16300 | Não | 6° 58' 1,393" S | 36° 47' 25,173" W | 2020-04-24 | 2055-04-24 | 100% para Parque Eólico Serra do Seridó IV S.A. (PIE) |  | Junco do Seridó - PB
Serra do Seridó IX | EOL.CV.PB.040613-9 | PB | EOL | Construção não iniciada | Eólica | Cinética do vento | Autorização | Cinética do vento | - | 45045 | 0 | 21700 | Não | 6° 55' 29,137" S | 36° 49' 48,129" W | 2020-04-24 | 2055-04-24 | 100% para Parque Eólico Serra do Seridó IX S.A. (PIE) |  | Santa Luzia - PB
Serra do Seridó VI | EOL.CV.PB.038304-0 | PB | EOL | Construção não iniciada | Eólica | Cinética do vento | Autorização | Cinética do vento | - | 24255 | 0 | 10700 | Não | 6° 57' 20,700" S | 36° 49' 21,303" W | 2020-04-24 | 2055-04-24 | 100% para Parque Eólico Serra do Seridó VI S.A. (PIE) |  | Junco do Seridó - PB
Serra do Seridó VII | EOL.CV.PB.038305-8 | PB | EOL | Construção não iniciada | Eólica | Cinética do vento | Autorização | Cinética do vento | - | 48510 | 0 | 19700 | Não | 6° 58' 13,683" S | 36° 44' 44,591" W | 2020-04-24 | 2055-04-24 | 100% para Parque Eólico Serra do Seridó VII S.A. (PIE) |  | Junco do Seridó - PB
Serra do Seridó XI | EOL.CV.PB.043275-0 | PB | EOL | Construção não iniciada | Eólica | Cinética do vento | Autorização | Cinética do vento | - | 34650 | 0 | 0 | Não | 7° 0' 0,604" S | 36° 45' 23,780" W | 2020-06-29 | 2055-06-29 | 99.9900% para EDF EN do Brasil Participações LTDA (PIE) 0.0100% para Pec Energia S.A. (PIE) |  | Junco do Seridó - PB
Serra do Seridó XII | EOL.CV.PB.043276-8 | PB | EOL | Construção não iniciada | Eólica | Cinética do vento | Autorização | Cinética do vento | - | 41580 | 0 | 0 | Não | -1 | -1 | 2020-11-09 | 2055-11-09 | 99% para EDF EN do Brasil Participações LTDA (PIE) 1% para Pec Energia S.A. (PIE) |  | Junco do Seridó - PB
Serra do Seridó XIV | EOL.CV.PB.043277-6 | PB | EOL | Construção não iniciada | Eólica | Cinética do vento | Autorização | Cinética do vento | - | 38115 | 0 | 0 | Não | 7° 0' 59,655" S | 36° 47' 38,536" W | 2020-06-29 | 2055-06-29 | 99.9900% para EDF EN do Brasil Participações LTDA (PIE) 0.0100% para Pec Energia S.A. (PIE) |  | Junco do Seridó - PB
Serra do Vento | EOL.CV.BA.035229-2 | BA | EOL | Operação | Eólica | Cinética do vento | Autorização | Cinética do vento | 19/11/2020 | 31185 | 31185 | 16200 | Não | 9°48'57,706"S | 41°2'20,002"W | 2019-07-02 | 2054-07-02 | 100% para SERRA DO VENTO ENERGÉTICA S.A. (PIE) |  | Sento Sé - BA
Serra dos Cavalinhos I | PCH.PH.RS.031324-6 | RS | PCH | Operação | Hídrica | Potencial hidráulico | Autorização | Potencial hidráulico | 04/01/2017 | 25000 | 25000 | 14740 | Não | -1 | -1 | 2014-02-05 | 2044-02-05 | 100% para SERRA DOS CAVALINHOS I ENERGÉTICA S.A. (PIE) |  | Bom Jesus - RS, Monte Alegre dos Campos - RS, São Francisco de Paula - RS
Serra dos Cavalinhos II | PCH.PH.RS.030337-2 | RS | PCH | Operação | Hídrica | Potencial hidráulico | Autorização | Potencial hidráulico | 23/02/2013 | 29025 | 29025 | 16500 | Não | 28°47'30,72"S | 50°44'47,29"W | 2010-08-19 | 2040-08-19 | 100% para SERRA DOS CAVALINHOS II ENERGÉTICA S.A. (PIE) | 86 - Taquari | Monte Alegre dos Campos - RS, São Francisco de Paula - RS
Serra Grande | UTE.AI.AL.028543-9 | AL | UTE | Operação | Biomassa | Agroindustriais | Autorização | Bagaço de Cana de Açúcar | 01/09/2001 | 17200 | 17200 | 0 | Não | 9°0'39,838"S | 36°3'26,597"W | 2002-03-28 | 2032-03-28 | 100% para Usina Serra Grande S.A. (APE) |  | São José da Laje - AL
Serra Grande II | UTE.PE.RR.027145-4 | RR | UTE | Operação | Fóssil | Petróleo | Registro | Óleo Diesel | 01/10/2002 | 108 | 108 | 0 | Não | 2°36'27,598"N | 60°36'7,427"W |  |  | 100% para Companhia Energética de Roraima (REG) |  | Cantá - RR
Serra Negra | CGH.PH.MG.040663-5 | MG | CGH | Construção não iniciada | Hídrica | Potencial hidráulico | Autorização | Potencial hidráulico | - | 3000 | 0 | 1820 | Não | 22°1'42,65"S | 43°44'53,178"W | 2020-06-02 | 2055-06-02 | 100% para Serra Negra Energia S.A. (PIE) | 58 - Paraiba do Sul | Santa Bárbara do Monte Verde - MG
Serra Velha | CGH.PH.SC.037678-7 | SC | CGH | Operação | Hídrica | Potencial hidráulico | Registro | Potencial hidráulico | 20/07/2020 | 2500 | 2500 | 0 | Não | -1 | -1 |  |  | 100% para Hidrelétrica Serra Velha Ltda. (REG) |  | Agrolândia - SC
Serra Verde I | EOL.CV.RN.032539-2 | RN | EOL | Construção não iniciada | Eólica | Cinética do vento | Autorização | Cinética do vento | - | 29900 | 0 | 0 | Não | 5° 53' 33,906" S | 36° 22' 37,367" W | 2020-06-15 | 2055-06-15 | 100% para SERRA VERDE I ENERGÉTICA S/A (PIE) |  | Açu - RN, Bodó - RN, Carnaubais - RN
Serra Verde II | EOL.CV.RN.032540-6 | RN | EOL | Construção não iniciada | Eólica | Cinética do vento | Autorização | Cinética do vento | - | 23000 | 0 | 0 | Não | 5° 57' 10,685" S | 36° 22' 32,737" W | 2020-06-15 | 2055-06-15 | 100% para SERRA VERDE II ENERGÉTICA S/A (PIE) |  | Cerro Corá - RN
Serra Verde III | EOL.CV.RN.032541-4 | RN | EOL | Construção não iniciada | Eólica | Cinética do vento | Autorização | Cinética do vento | - | 23000 | 0 | 0 | Não | 5° 55' 8,994" S | 36° 22' 29,252" W | 2020-06-15 | 2055-06-15 | 100% para SERRA VERDE III ENERGÉTICA S/A (PIE) |  | Cerro Corá - RN
Serra Verde IV | EOL.CV.RN.032542-2 | RN | EOL | Construção não iniciada | Eólica | Cinética do vento | Autorização | Cinética do vento | - | 25300 | 0 | 0 | Não | 5° 54' 30,508" S | 36° 21' 41,218" W | 2020-06-15 | 2055-06-15 | 100% para SERRA VERDE IV ENERGÉTICA S/A (PIE) |  | Bodó - RN, Santana do Matos - RN
Serra Verde V | EOL.CV.RN.032543-0 | RN | EOL | Construção não iniciada | Eólica | Cinética do vento | Autorização | Cinética do vento | - | 16100 | 0 | 0 | Não | 5° 55' 42,124" S | 36° 21' 36,882" W | 2020-06-15 | 2055-06-15 | 100% para SERRA VERDE V ENERGÉTICA S/A (PIE) |  | Santana do Matos - RN
Serrania | CGH.PH.MG.029881-6 | MG | CGH | Operação | Hídrica | Potencial hidráulico | Registro | Potencial hidráulico | 01/04/1987 | 988.8 | 988.8 | 900 | Não | -1 | -1 |  |  | 100% para SM Geração de Energia Ltda - ME (REG) |  | Serrania - MG
SERRANIA TERRENO | CGH.PH.MG.031649-0 | MG | CGH | Operação | Hídrica | Potencial hidráulico | Registro | Potencial hidráulico | 19/02/2014 | 320 | 320 | 0 | Não | -1 | -1 |  |  | 100% para CERÂMICA MURILO GONZAGA RIBEIRO INDUSTRIA E COMERCIO LTDA - ME (REG) |  | Serrania - MG
Serranópolis | UTE.AI.GO.029989-8 | GO | UTE | Operação | Biomassa | Agroindustriais | Autorização | Bagaço de Cana de Açúcar | 15/03/2012 | 10000 | 8600 | 0 | Não | 18°23'1"S | 52°6'23"W | 2012-11-22 | 2042-11-22 | 100% para Energética Serranópolis Ltda (APE) |  | Serranópolis - GO
Serraria | UHE.PH.SP.002740-5 | SP | UHE | Operação | Hídrica | Potencial hidráulico | Concessão | Potencial hidráulico | 01/01/1978 | 24000 | 24000 | 0 | Não | 24°9'6,998"S | 47°32'52,976"W | 1996-06-28 | 2016-06-28 | 100% para COMPANHIA BRASILEIRA DE ALUMÍNIO (APE) | 81 - Ribeira do Iguape | Juquiá - SP
Serrote I | EOL.CV.CE.040878-6 | CE | EOL | Construção | Eólica | Cinética do vento | Autorização | Cinética do vento | - | 25200 | 0 | 11400 | Não | 3° 16' 0,041" S | 39° 19' 47,557" W | 2019-07-08 | 2054-07-08 | 100% para SERROTE I GERAÇÃO DE ENERGIA ELÉTRICA S.A (PIE) |  | Trairi - CE
Serrote II | EOL.CV.CE.040879-4 | CE | EOL | Construção | Eólica | Cinética do vento | Autorização | Cinética do vento | - | 25200 | 0 | 11300 | Não | 3° 17' 17,681" S | 39° 19' 57,920" W | 2019-07-08 | 2054-07-08 | 100% para SERROTE II GERAÇÃO DE ENERGIA ELÉTRICA S.A (PIE) |  | Trairi - CE
Serrote III | EOL.CV.CE.040880-8 | CE | EOL | Construção | Eólica | Cinética do vento | Autorização | Cinética do vento | - | 21000 | 0 | 9000 | Não | 3° 18' 15,824" S | 39° 21' 7,740" W | 2019-07-08 | 2054-07-08 | 100% para SERROTE III GERAÇÃO DE ENERGIA ELÉTRICA S.A (PIE) |  | Trairi - CE
Serrote IV | EOL.CV.CE.040881-6 | CE | EOL | Construção | Eólica | Cinética do vento | Autorização | Cinética do vento | - | 16800 | 0 | 6700 | Não | 3° 18' 27,628" S | 39° 23' 24,915" W | 2019-07-08 | 2054-07-08 | 100% para SERROTE IV GERAÇÃO DE ENERGIA ELÉTRICA S.A (PIE) |  | Trairi - CE
Serrote V | EOL.CV.CE.040882-4 | CE | EOL | Construção | Eólica | Cinética do vento | Autorização | Cinética do vento | - | 29400 | 0 | 12400 | Não | 3° 19' 2,505" S | 39° 22' 10,331" W | 2019-07-08 | 2054-07-08 | 100% para SERROTE V GERAÇÃO DE ENERGIA ELÉTRICA S.A (PIE) |  | Trairi - CE
Serrote VI | EOL.CV.CE.040883-2 | CE | EOL | Construção | Eólica | Cinética do vento | Autorização | Cinética do vento | - | 29400 | 0 | 13600 | Não | 3° 13' 39,029" S | 39° 22' 22,331" W | 2019-07-08 | 2054-07-08 | 100% para SERROTE VI GERAÇÃO DE ENERGIA ELÉTRICA S.A (PIE) |  | Trairi - CE
Serrote VII | EOL.CV.CE.040884-0 | CE | EOL | Construção | Eólica | Cinética do vento | Autorização | Cinética do vento | - | 29400 | 0 | 13000 | Não | 3° 18' 56,602" S | 39° 19' 27,783" W | 2019-07-08 | 2054-07-08 | 100% para SERROTE VII GERAÇÃO DE ENERGIA ELÉTRICA S.A (PIE) |  | Trairi - CE
Serrote VIII | EOL.CV.CE.040885-9 | CE | EOL | Construção | Eólica | Cinética do vento | Autorização | Cinética do vento | - | 29400 | 0 | 12800 | Não | 3° 20' 16,943" S | 39° 19' 45,859" W | 2019-07-08 | 2054-07-08 | 100% para SERROTE VIII GERAÇÃO DE ENERGIA ELÉTRICA S.A (PIE) |  | Trairi - CE
Sertão 1 | UFV.RS.PI.034384-6 | PI | UFV | Operação | Solar | Radiação solar | Autorização | Radiação solar | 09/09/2017 | 30000 | 30000 | 7800 | Não | 8°33'1,448"S | 42°17'33,562"W | 2016-03-10 | 2051-03-10 | 100% para SERTÃO I SOLAR ENERGIA SPE S.A. (PIE) |  | João Costa - PI
Sertão Solar Barreiras I | UFV.RS.BA.033469-3 | BA | UFV | Operação | Solar | Radiação solar | Autorização | Radiação solar | 29/11/2019 | 23660 | 23660 | 6800 | Não | 12°1'55,404"S | 45°4'19,367"W | 2018-07-04 | 2053-07-04 | 100% para SOLAR BARREIRAS I ENERGIA SPE LTDA (PIE) |  | Barreiras - BA
Sertão Solar Barreiras II | UFV.RS.BA.033470-7 | BA | UFV | Operação | Solar | Radiação solar | Autorização | Radiação solar | 29/11/2019 | 23660 | 23660 | 6800 | Não | 12°2'5,692"S | 45°4'14,243"W | 2018-07-04 | 2053-07-04 | 100% para SOLAR BARREIRAS II ENERGIA SPE LTDA (PIE) |  | Barreiras - BA
Sertão Solar Barreiras III | UFV.RS.BA.033471-5 | BA | UFV | Operação | Solar | Radiação solar | Autorização | Radiação solar | 29/11/2019 | 23660 | 23660 | 6800 | Não | 12°2'16,926"S | 45°4'9,152"W | 2018-07-04 | 2053-07-04 | 100% para SOLAR BARREIRAS III ENERGIA SPE LTDA (PIE) |  | Barreiras - BA
Sertão Solar Barreiras IV | UFV.RS.BA.033473-1 | BA | UFV | Operação | Solar | Radiação solar | Autorização | Radiação solar | 29/11/2019 | 23660 | 23660 | 6800 | Não | 12°2'57,131"S | 45°4'11,941"W | 2018-07-04 | 2053-07-04 | 100% para SOLAR BARREIRAS IV ENERGIA SPE LTDA (PIE) |  | Barreiras - BA
Sertão Solar Barreiras V | UFV.RS.CE.033474-0 | CE | UFV | Construção não iniciada | Solar | Radiação solar | Autorização | Radiação solar | - | 27496 | 0 | 9100 | Não | 5° 14' 29,230" S | 37° 59' 10,670" W | 2019-10-08 | 2054-10-08 | 100% para SOLAR DO SERTÃO V ENERGIA SPE LTDA (PIE) |  | Limoeiro do Norte - CE
Sesc Belenzinho | UTE.PE.SP.031232-0 | SP | UTE | Operação | Fóssil | Petróleo | Registro | Óleo Diesel | 01/10/2010 | 641 | 641 | 0 | Não | 23° 39' 0,288" S | 46° 38' 53,196" W |  |  | 100% para Serviço Social do Comércio - SESC - Administração Regional no Estado de São Paulo (REG) |  | São Paulo - SP
Sesc Senac-Cass | UTE.GN.RJ.029187-0 | RJ | UTE | Operação | Fóssil | Gás natural | Registro | Gás Natural | 20/07/2004 | 1600 | 1600 | 0 | Não | 22°52'35,947"S | 43°13'40,35"W |  |  | 100% para Serviço Nacional de Aprendizagem Comercial (REG) |  | Rio de Janeiro - RJ
SEST/SENAT | UTE.PE.RS.037170-0 | RS | UTE | Operação | Fóssil | Petróleo | Registro | Óleo Diesel | 13/04/2015 | 134.4 | 134.4 | 0 | Não | 29°42'14"S | 53°48'2"W |  |  | 100% para SENAT SERVICO NACIONAL DE APRENDIZAGEM DO TRANSPORTE (REG) |  | Santa Maria - RS
Sete Gameleiras | EOL.CV.BA.030455-7 | BA | EOL | Operação | Eólica | Cinética do vento | Autorização | Cinética do vento | 26/03/2013 | 30000 | 30000 | 12600 | Não | 9°51'49,41"S | 41°6'14,772"W | 2011-02-28 | 2046-02-28 | 100% para SETE GAMELEIRAS S/A (PIE) |  | Sento Sé - BA
Sete Quedas Alta | PCH.PH.MT.028853-5 | MT | PCH | Operação | Hídrica | Potencial hidráulico | Autorização | Potencial hidráulico | 28/12/2010 | 22000 | 22000 | 11300 | Não | -1 | -1 | 2002-12-19 | 2032-12-19 | 100% para IBÓ ENERGÉTICA S.A. (PIE) |  | Juscimeira - MT
Sevenir Montibeller | UFV.RS.PA.046473-2 | PA | UFV | Operação | Solar | Radiação solar | Registro | Radiação solar | 06/11/2019 | 1 | 1 | 0 | N/I | 3° 56' 36,420" S | 49° 49' 52,612" W |  |  | 100% para EQUATORIAL PARÁ DISTRIBUIDORA DE ENERGIA S.A. (REG) |  | Tucuruí - PA
Severiano Monteiro da Silva | UFV.RS.PA.039497-1 | PA | UFV | Operação | Solar | Radiação solar | Registro | Radiação solar | 05/03/2018 | 1 | 1 | 0 | N/I | 2° 5' 0,420" S | 52° 20' 5,244" W |  |  | 100% para EQUATORIAL PARÁ DISTRIBUIDORA DE ENERGIA S.A. (REG) |  | Porto de Moz - PA
Sguário Itapeva | UTE.FL.SP.028073-9 | SP | UTE | Operação | Biomassa | Floresta | Registro | Resíduos Florestais | 15/10/2008 | 2708 | 2708 | 0 | Não | 24° 11' 26,232" S | 48° 58' 22,476" W |  |  | 100% para Sguário Indústria de Madeiras Ltda (REG) |  | Nova Campina - SP
Shell Brasil | UTE.PE.RJ.029874-3 | RJ | UTE | Operação | Fóssil | Petróleo | Registro | Óleo Diesel | 22/09/2008 | 640 | 640 | 0 | Não | 22°52'35,947"S | 43°13'40,35"W |  |  | 100% para Shell Brasil Ltda. (REG) |  | Rio de Janeiro - RJ
Shopping Bay Market | UTE.PE.RJ.033106-6 | RJ | UTE | Operação | Fóssil | Petróleo | Registro | Óleo Diesel | 01/12/2006 | 279 | 279 | 0 | Não | 22°53'32"S | 43°7'29"W |  |  | 100% para Associação Shopping Bay Market Center (REG) |  | Niterói - RJ
Shopping Boa Vista | UTE.PE.PE.030228-7 | PE | UTE | Operação | Fóssil | Petróleo | Registro | Óleo Diesel | 16/12/2009 | 1750 | 1750 | 0 | Não | 8°3'36"S | 34°53'15"W |  |  | 100% para Genrent do Brasil Ltda. (REG) |  | Recife - PE
Shopping Botucatu | UTE.PE.SP.032980-0 | SP | UTE | Operação | Fóssil | Petróleo | Registro | Óleo Diesel | 30/08/2011 | 500 | 500 | 0 | Não | 22°54'50"S | 48°27'52"W |  |  | 100% para Shopping Botucatu Empreendimentos S.A (REG) |  | Botucatu - SP
Shopping Buriti Mogi | UTE.PE.SP.033447-2 | SP | UTE | Operação | Fóssil | Petróleo | Registro | Óleo Diesel | 17/10/2012 | 431.2 | 431.2 | 0 | Não | 22°22'8"S | 46°57'13"W |  |  | 100% para Shopping Buriti Mogi Empreendimento Imobiliário SPE Ltda. (REG) |  | Mogi Guaçu - SP
Shopping Campo Grande | UTE.GN.MS.030198-1 | MS | UTE | Operação | Fóssil | Gás natural | Registro | Gás Natural | 01/07/2008 | 4655 | 4655 | 0 | Sim | 20°27'28,908"S | 54°36'56,678"W |  |  | 100% para Subcondominio do Centro Comercial do Shopping Eldorado Campo Grande (REG) |  | Campo Grande - MS
SHOPPING CASTANHEIRA | UTE.PE.PA.033446-4 | PA | UTE | Operação | Fóssil | Petróleo | Registro | Óleo Diesel | 24/02/2012 | 4352 | 4352 | 0 | Não | 1°24'6"S | 48°26'4"W |  |  | 100% para Stemac Energia S.A. (REG) |  | Belém - PA
Shopping Center Caruaru | UTE.PE.PE.029447-0 | PE | UTE | Operação | Fóssil | Petróleo | Registro | Óleo Diesel | 01/01/2006 | 640 | 640 | 0 | Não | 8°17'9,233"S | 35°58'1,463"W |  |  | 100% para Shopping Center Caruaru Ltda (REG) |  | Caruaru - PE
Shopping Center Grande Rio | UTE.PE.RJ.029346-6 | RJ | UTE | Operação | Fóssil | Petróleo | Registro | Óleo Diesel | 20/01/2005 | 1250 | 1250 | 0 | Não | 22° 48' 14,400" S | 43° 22' 19,200" W |  |  | 100% para Condomínio do Complexo Comercial Colina (REG) |  | São João de Meriti - RJ
Shopping Center Granja Vianna | UTE.PE.SP.033452-9 | SP | UTE | Operação | Fóssil | Petróleo | Registro | Óleo Diesel | 25/11/2014 | 3500 | 3500 | 0 | Não | 23°35'34"S | 46°50'1"W |  |  | 100% para Condomínio do Shopping Center Granja Vianna (REG) |  | Cotia - SP
Shopping Center Iguatemi Belém | UTE.PE.PA.029448-9 | PA | UTE | Operação | Fóssil | Petróleo | Registro | Óleo Diesel | 01/03/2006 | 2960 | 2960 | 0 | Não | 1°27'35,442"S | 48°29'16,174"W |  |  | 100% para Condomínio Edilício Pátio Belém (REG) |  | Belém - PA
SHOPPING CENTER IGUATEMI CAXIAS | UTE.PE.RS.032669-0 | RS | UTE | Operação | Fóssil | Petróleo | Registro | Óleo Diesel | 01/11/2008 | 2899.2 | 2899.2 | 0 | Não | 29°10'39"S | 51°13'10"W |  |  | 100% para Subcondominio do Centro Comercial do Shopping Center Iguatemi Caxias (REG) |  | Caxias do Sul - RS
Shopping Center Iguatemi Porto Alegre | UTE.PE.RS.029420-9 | RS | UTE | Operação | Fóssil | Petróleo | Registro | Óleo Diesel | 15/06/2005 | 4440 | 4440 | 0 | Não | 30°1'48,133"S | 51°13'43,176"W |  |  | 100% para Condomínio do Shopping Center Iguatemi Porto Alegre (REG) |  | Porto Alegre - RS
Shopping Center Recife Diesel | UTE.PE.PE.033903-2 | PE | UTE | Operação | Fóssil | Petróleo | Registro | Óleo Diesel | 05/11/2014 | 1000 | 1000 | 0 | Não | 8°7'9,2"S | 34°54'18,7"W |  |  | 100% para Mais Energia Aluguel e Manutenção de Máquinas do Nordeste LTDA (REG) |  | Recife - PE
Shopping Center Sete Lagoas | UTE.PE.MG.032849-9 | MG | UTE | Operação | Fóssil | Petróleo | Registro | Óleo Diesel | 01/01/2010 | 240 | 240 | 0 | Não | 19°28'24"S | 44°16'16"W |  |  | 100% para Condomínio do Shopping Center Sete Lagoas (REG) |  | Sete Lagoas - MG
Shopping Center Vale | UTE.GN.SP.031078-6 | SP | UTE | Operação | Fóssil | Gás natural | Registro | Gás Natural | 01/01/2013 | 2055 | 2055 | 0 | Sim | 23° 39' 0,288" S | 46° 38' 53,196" W |  |  | 100% para Centervale Administração e Participações Ltda. (REG) |  | São Paulo - SP
Shopping Cidade Jardim | UTE.PE.SP.032573-2 | SP | UTE | Operação | Fóssil | Petróleo | Registro | Óleo Diesel | 01/04/2011 | 4000 | 4000 | 0 | Não | 23°35'56,998"S | 46°41'51"W |  |  | 100% para Condominio Shopping Cidade Jardim (REG) |  | São Paulo - SP
SHOPPING DEL REY | UTE.PE.MG.032848-0 | MG | UTE | Operação | Fóssil | Petróleo | Registro | Óleo Diesel | 01/09/1988 | 312 | 312 | 0 | Não | 19°53'23"S | 43°58'5"W |  |  | 100% para Condomínio do Shopping Del Rey (REG) |  | Belo Horizonte - MG
SHOPPING ESTAÇÃO | UTE.PE.PR.032841-3 | PR | UTE | Operação | Fóssil | Petróleo | Registro | Óleo Diesel | 01/01/2009 | 1773.6 | 1773.6 | 0 | Não | 25°26'20"S | 49°16'3"W |  |  | 100% para Condomínio Shopping Estação (REG) |  | Curitiba - PR
SHOPPING ESTAÇÃO OFFICE | UTE.PE.PR.032855-3 | PR | UTE | Operação | Fóssil | Petróleo | Registro | Óleo Diesel | 01/01/2004 | 2592 | 2592 | 0 | Não | 25°26'20"S | 49°16'3"W |  |  | 100% para Condomínio Estação Office (REG) |  | Curitiba - PR
SHOPPING GPB | UTE.PE.SP.037441-5 | SP | UTE | Operação | Fóssil | Petróleo | Registro | Óleo Diesel | 10/01/2017 | 2250 | 2250 | 0 | Não | 23°31'54,9"S | 46°37'10,8"W |  |  | 100% para TRAPANI PARTICIPACOES LTDA (REG) |  | São Paulo - SP
Shopping Guararapes | UTE.PE.PE.030164-7 | PE | UTE | Operação | Fóssil | Petróleo | Registro | Óleo Diesel | 01/08/2005 | 2500 | 2500 | 0 | Não | 8°10'4"S | 34°55'13"W |  |  | 100% para Condomínio Shopping Center Guararapes (REG) |  | Jaboatão dos Guararapes - PE
Shopping Interlagos | UTE.GN.SP.029761-5 | SP | UTE | Operação | Fóssil | Gás natural | Registro | Gás Natural | 13/03/2012 | 1750 | 1750 | 0 | Sim | 23° 40' 0,000" S | 46° 40' 1,200" W |  |  | 100% para Intermarcos Administradora Ltda. (REG) |  | São Paulo - SP
SHOPPING JARDIM GUADALUPE | UTE.GN.RJ.033436-7 | RJ | UTE | Operação | Fóssil | Gás natural | Registro | Gás Natural | 29/10/2011 | 2595.2 | 2595.2 | 0 | Não | 22°50'28"S | 43°22'9,2"W |  |  | 100% para JARDIM GUADALUPE ADMINISTRADORA E INCORPORADORA SA (REG) |  | Rio de Janeiro - RJ
Shopping JK Iguatemi | UTE.PE.SP.031087-5 | SP | UTE | Operação | Fóssil | Petróleo | Registro | Óleo Diesel | 23/04/2013 | 725 | 725 | 0 | Não | 23° 39' 0,288" S | 46° 38' 53,196" W |  |  | 100% para WTORRE São Paulo Empreendimentos Imobiliários Ltda. (REG) |  | São Paulo - SP
SHOPPING MANAUS VIA NORTE | UTE.PE.AM.033444-8 | AM | UTE | Operação | Fóssil | Petróleo | Registro | Óleo Diesel | 28/11/2014 | 3700 | 3700 | 0 | Não | 2°59'57,86"S | 60°0'6,31"W |  |  | 100% para REC Saphyr Empreendimentos Imobiliários (REG) |  | Manaus - AM
Shopping Metro Santa Cruz | UTE.PE.SP.034213-0 | SP | UTE | Operação | Fóssil | Petróleo | Registro | Óleo Diesel | 19/11/2001 | 672.8 | 672.8 | 0 | Não | 23°35'58"S | 46°38'13"W |  |  | 100% para SAS - SOCIEDADE ADMINISTRADORA DE CENTROS COMERCIAIS S.A. (REG) |  | São Paulo - SP
Shopping Nova América | UTE.PE.RJ.029788-7 | RJ | UTE | Operação | Fóssil | Petróleo | Registro | Óleo Diesel | 08/09/2008 | 3600 | 3600 | 0 | Não | 22°52'37,98"S | 43°16'17,93"W |  |  | 100% para Administradora do Shopping Nova América (REG) |  | Rio de Janeiro - RJ
Shopping Nova Iguaçu | UTE.GN.RJ.037384-2 | RJ | UTE | Operação | Fóssil | Gás natural | Registro | Gás Natural | 06/05/2016 | 2852 | 2852 | 0 | Sim | 22°45'47"S | 43°27'55"W |  |  | 100% para SPE SHOPPING NOVA IGUACU SA (REG) |  | Nova Iguaçu - RJ
SHOPPING PARALELA | UTE.PE.BA.032672-0 | BA | UTE | Operação | Fóssil | Petróleo | Registro | Óleo Diesel | 01/01/2009 | 1530 | 1530 | 0 | Não | 12°56'12"S | 38°23'42"W |  |  | 100% para Condominio Civil Shopping Center (REG) |  | Salvador - BA
Shopping Parauapebas | UTE.PE.PA.030942-7 | PA | UTE | Operação | Fóssil | Petróleo | Registro | Óleo Diesel | 11/09/2012 | 2032 | 2032 | 0 | Não | 6°4'21,828"S | 49°54'2,812"W |  |  | 100% para Shopping Parauapebas SPE S.A (REG) |  | Parauapebas - PA
Shopping Park dos Lagos | UTE.PE.RJ.031242-8 | RJ | UTE | Operação | Fóssil | Petróleo | Registro | Óleo Diesel | 18/08/2013 | 2240 | 2240 | 0 | Não | 22°52'50,754"S | 42°1'12,27"W |  |  | 100% para Shopping Park dos Lagos Ltda (REG) |  | Cabo Frio - RJ
Shopping Park Europeu | UTE.PE.SC.030795-5 | SC | UTE | Operação | Fóssil | Petróleo | Registro | Óleo Diesel | 15/10/2011 | 2032 | 2032 | 0 | Não | 26°54'57,989"S | 49°3'27,472"W |  |  | 100% para Shopping Park Europeu S.A (REG) |  | Blumenau - SC
Shopping Parque das Bandeiras | UTE.PE.SP.031097-2 | SP | UTE | Operação | Fóssil | Petróleo | Registro | Óleo Diesel | 03/05/2013 | 3355 | 3355 | 0 | Sim | 22°55'40,332"S | 47°7'38,856"W |  |  | 100% para Administradora Shopping Parque das Bandeiras Ltda (REG) |  | Campinas - SP
SHOPPING PATIO RORAIMA | UTE.PE.RR.033578-9 | RR | UTE | Operação | Fóssil | Petróleo | Registro | Óleo Diesel | 25/11/2014 | 1759.2 | 1759.2 | 0 | Não | 2°49'0,055"N | 60°40'13,919"W |  |  | 100% para Shopping Pátio Roraima SPE - Ltda. (REG) |  | Boa Vista - RR
Shopping Porto Velho | UTE.PE.RO.030344-5 | RO | UTE | Operação | Fóssil | Petróleo | Registro | Óleo Diesel | 01/12/2013 | 4015 | 4015 | 0 | Não | 8°46'8,011"S | 63°49'53,206"W |  |  | 100% para Porto Velho Shopping S.A. (REG) |  | Porto Velho - RO
Shopping Praia da Costa | UTE.PE.ES.029872-7 | ES | UTE | Operação | Fóssil | Petróleo | Registro | Óleo Diesel | 22/09/2008 | 1800 | 1800 | 0 | Não | 20° 19' 47,000" S | 40° 17' 38,000" W |  |  | 100% para Condomínio do Shopping Praia da Costa (REG) |  | Vila Velha - ES
Shopping Recife | UTE.GN.PE.029512-4 | PE | UTE | Operação | Fóssil | Gás natural | Autorização | Gás Natural | 24/07/2007 | 6000 | 6000 | 0 | Não | 8°3'45,943"S | 34°53'20,191"W | 2006-11-27 | 2041-11-27 | 100% para Condomínio do Shopping Center Recife (APE) |  | Recife - PE
Shopping Taboão | UTE.GN.SP.028177-8 | SP | UTE | Operação | Fóssil | Gás natural | Registro | Gás Natural | 05/12/2004 | 3355 | 3355 | 0 | Sim | 23° 36' 7,200" S | 46° 45' 10,800" W |  |  | 100% para SDT 3 Centro Comercial Ltda (REG) |  | Taboão da Serra - SP
Shopping Tacaruna | UTE.GN.PE.030529-4 | PE | UTE | Operação | Fóssil | Gás natural | Registro | Gás Natural | 01/01/2009 | 2600 | 2600 | 0 | Não | 8°3'45,943"S | 34°53'20,191"W |  |  | 100% para Condomínio Shopping Center Tacaruna (REG) |  | Recife - PE
Shopping Valinhos | UTE.PE.SP.033047-7 | SP | UTE | Operação | Fóssil | Petróleo | Registro | Óleo Diesel | 25/10/2007 | 288 | 288 | 0 | Não | 22°58'53,998"S | 47°0'5,998"W |  |  | 100% para Associação Shopping Valinhos (REG) |  | Valinhos - SP
SHOPPING VIA BRASIL | UTE.PE.RJ.033205-4 | RJ | UTE | Operação | Fóssil | Petróleo | Registro | Óleo Diesel | 02/05/2012 | 2736 | 2736 | 0 | Não | 22°50'20"S | 43°19'28"W |  |  | 100% para Stemac Energia S.A. (REG) |  | Rio de Janeiro - RJ
Shopping Vila Velha | UTE.PE.ES.032798-0 | ES | UTE | Operação | Fóssil | Petróleo | Registro | Óleo Diesel | 01/06/2014 | 760 | 760 | 0 | Não | 20°21'6,998"S | 40°17'53,999"W |  |  | 100% para BR Malls Administração e Comercialização Vila Velha ltda (REG) |  | Vila Velha - ES
Shopping Villa-Lobos | UTE.PE.SP.033442-1 | SP | UTE | Operação | Fóssil | Petróleo | Registro | Óleo Diesel | 24/03/2009 | 3640 | 3640 | 0 | Não | 23°33'1"S | 46°43'16"W |  |  | 100% para Sub-Condomínio do Shopping Villa-Lobos (REG) |  | São Paulo - SP
Siane Brito Pinto | UFV.RS.PA.045339-0 | PA | UFV | Operação | Solar | Radiação solar | Registro | Radiação solar | 19/08/2019 | 1 | 1 | 0 | N/I | 3° 54' 57,758" S | 49° 47' 7,498" W |  |  | 100% para EQUATORIAL PARÁ DISTRIBUIDORA DE ENERGIA S.A. (REG) |  | Tucuruí - PA
SIAT-MN | UTE.PE.AM.029850-6 | AM | UTE | Operação | Fóssil | Petróleo | Registro | Óleo Diesel | 16/09/2008 | 264 | 264 | 0 | Não | 3° 2' 1,110" S | 60° 2' 25,950" W |  |  | Não Informado |  | Manaus - AM
Sicleia Rodrigues de Souza | UFV.RS.PA.045963-1 | PA | UFV | Operação | Solar | Radiação solar | Registro | Radiação solar | 04/09/2019 | 1 | 1 | 0 | N/I | 3° 49' 24,690" S | 49° 46' 14,812" W |  |  | 100% para EQUATORIAL PARÁ DISTRIBUIDORA DE ENERGIA S.A. (REG) |  | Tucuruí - PA
Sidelis Palheta Moraes | UFV.RS.PA.038646-4 | PA | UFV | Operação | Solar | Radiação solar | Registro | Radiação solar | 04/11/2017 | 1 | 1 | 0 | N/I | 2°0'46,764"S | 53°8'19,512"W |  |  | 100% para EQUATORIAL PARÁ DISTRIBUIDORA DE ENERGIA S.A. (REG) |  | Porto de Moz - PA
SIDERMAUA | UTE.PE.MG.032954-1 | MG | UTE | Operação | Fóssil | Petróleo | Registro | Óleo Diesel | 10/04/2013 | 1440 | 1440 | 0 | Não | 19°27'16"S | 44°13'32"W |  |  | 100% para Siderurgica Barão de Maua Eireli (REG) |  | Sete Lagoas - MG
Siderpa | UTE.FL.MG.028668-0 | MG | UTE | Operação | Biomassa | Floresta | Registro | Gás de Alto Forno - Biomassa | 15/10/2004 | 2400 | 2400 | 0 | Não | 19°27'29,833"S | 44° 14' 49,200" W |  |  | 100% para Siderpam Siderúrgica Ltda. (REG) |  | Sete Lagoas - MG
Siderurgica Barão de Maua | UTE.FL.MG.036922-5 | MG | UTE | Operação | Biomassa | Floresta | Registro | Gás de Alto Forno - Biomassa | 01/01/2016 | 1200 | 1200 | 0 | Não | 19°27'14"S | 44°13'34"W |  |  | 100% para Siderurgica Barão de Maua Eireli (REG) |  | Sete Lagoas - MG
Siderúrgica União | UTE.FL.MG.031975-9 | MG | UTE | Operação | Biomassa | Floresta | Registro | Gás de Alto Forno - Biomassa | 15/09/2014 | 5000 | 5000 | 0 | Não | 20°1'37,72"S | 44°56'43,56"W |  |  | 100% para Divinópolis Energia S.A (REG) |  | Divinópolis - MG
Sidiney Lobato Martins | UFV.RS.PA.040514-0 | PA | UFV | Operação | Solar | Radiação solar | Registro | Radiação solar | 26/03/2018 | 1 | 1 | 0 | N/I | 2° 36' 3,924" S | 52° 55' 43,500" W |  |  | 100% para EQUATORIAL PARÁ DISTRIBUIDORA DE ENERGIA S.A. (REG) |  | Porto de Moz - PA
Sidney de Oliveira Furtado | UFV.RS.PA.039035-6 | PA | UFV | Operação | Solar | Radiação solar | Registro | Radiação solar | 02/12/2017 | 1 | 1 | 0 | N/I | 1°47'6,828"S | 52°22'6,24"W |  |  | 100% para EQUATORIAL PARÁ DISTRIBUIDORA DE ENERGIA S.A. (REG) |  | Porto de Moz - PA
Sidney de Oliveira Viegas | UFV.RS.PA.039222-7 | PA | UFV | Operação | Solar | Radiação solar | Registro | Radiação solar | 21/12/2017 | 1 | 1 | 0 | N/I | 1°41'0,312"S | 52°40'16,212"W |  |  | 100% para EQUATORIAL PARÁ DISTRIBUIDORA DE ENERGIA S.A. (REG) |  | Porto de Moz - PA
Sidney Oliveira | UFV.RS.PA.043069-2 | PA | UFV | Operação | Solar | Radiação solar | Registro | Radiação solar | 18/10/2018 | 1 | 1 | 0 | N/I | 2° 10' 51,240" S | 53° 36' 0,756" W |  |  | 100% para EQUATORIAL PARÁ DISTRIBUIDORA DE ENERGIA S.A. (REG) |  | Prainha - PA
Sidney Oliveira Dias | UFV.RS.PA.039131-0 | PA | UFV | Operação | Solar | Radiação solar | Registro | Radiação solar | 13/12/2017 | 1 | 1 | 0 | N/I | 1° 26' 40,056" S | 52° 18' 50,976" W |  |  | 100% para EQUATORIAL PARÁ DISTRIBUIDORA DE ENERGIA S.A. (REG) |  | Porto de Moz - PA
Silamara Pinheiro Lopes | UFV.RS.PA.042976-7 | PA | UFV | Operação | Solar | Radiação solar | Registro | Radiação solar | 01/11/2018 | 1 | 1 | 0 | N/I | 1° 44' 45,852" S | 52° 26' 26,520" W |  |  | 100% para EQUATORIAL PARÁ DISTRIBUIDORA DE ENERGIA S.A. (REG) |  | Porto de Moz - PA
Silas Santos da Silva | UFV.RS.PA.046293-4 | PA | UFV | Operação | Solar | Radiação solar | Registro | Radiação solar | 24/10/2019 | 1 | 1 | 0 | N/I | 4° 1' 1,290" S | 49° 43' 35,904" W |  |  | 100% para EQUATORIAL PARÁ DISTRIBUIDORA DE ENERGIA S.A. (REG) |  | Tucuruí - PA
Sileia Batista Ferreira | UFV.RS.PA.040228-1 | PA | UFV | Operação | Solar | Radiação solar | Registro | Radiação solar | 10/03/2018 | 1 | 1 | 0 | N/I | 2°7'25,68"S | 52°32'0,24"W |  |  | 100% para EQUATORIAL PARÁ DISTRIBUIDORA DE ENERGIA S.A. (REG) |  | Porto de Moz - PA
Silva Neto I | UFV.RS.SC.030978-8 | SC | UFV | Operação | Solar | Radiação solar | Registro | Radiação solar | 10/10/2012 | 1.7 | 1.7 | 0 | Não | 27°26'53"S | 48°30'5"W |  |  | 100% para João Bento da Silva Neto (REG) |  | Florianópolis - SC
Silvana Cantao Gaia | UFV.RS.PA.046428-7 | PA | UFV | Operação | Solar | Radiação solar | Registro | Radiação solar | 04/11/2019 | 1 | 1 | 0 | N/I | 3° 48' 28,444" S | 49° 47' 13,726" W |  |  | 100% para EQUATORIAL PARÁ DISTRIBUIDORA DE ENERGIA S.A. (REG) |  | Tucuruí - PA
Silvana da Silva Cardoso | UFV.RS.PA.040394-6 | PA | UFV | Operação | Solar | Radiação solar | Registro | Radiação solar | 19/03/2018 | 1 | 1 | 0 | N/I | 2°4'2,388"S | 52°15'37,332"W |  |  | 100% para EQUATORIAL PARÁ DISTRIBUIDORA DE ENERGIA S.A. (REG) |  | Porto de Moz - PA
Silvana Silva Furtado | UFV.RS.PA.039751-2 | PA | UFV | Operação | Solar | Radiação solar | Registro | Radiação solar | 14/02/2018 | 1 | 1 | 0 | N/I | 2° 13' 26,796" S | 52° 47' 12,840" W |  |  | 100% para EQUATORIAL PARÁ DISTRIBUIDORA DE ENERGIA S.A. (REG) |  | Porto de Moz - PA
Silvanei Batista Batista | UFV.RS.PA.042933-3 | PA | UFV | Operação | Solar | Radiação solar | Registro | Radiação solar | 12/11/2017 | 1 | 1 | 0 | N/I | 1° 58' 2,568" S | 53° 1' 46,128" W |  |  | 100% para EQUATORIAL PARÁ DISTRIBUIDORA DE ENERGIA S.A. (REG) |  | Porto de Moz - PA
Silvanei Moreira | UFV.RS.PA.040167-6 | PA | UFV | Operação | Solar | Radiação solar | Registro | Radiação solar | 05/02/2018 | 1 | 1 | 0 | N/I | 2°1'32,88"S | 52°38'59,676"W |  |  | 100% para EQUATORIAL PARÁ DISTRIBUIDORA DE ENERGIA S.A. (REG) |  | Porto de Moz - PA
Silveira II | PCH.PH.RS.035544-5 | RS | PCH | Construção não iniciada | Hídrica | Potencial hidráulico | Autorização | Potencial hidráulico | - | 5100 | 0 | 0 | Não | -1 | -1 | 2020-10-23 | 2055-10-23 | 100% para Silveira II Energética S.A. (PIE) |  | São José dos Ausentes - RS
Silveira III | PCH.PH.RS.035545-3 | RS | PCH | Construção não iniciada | Hídrica | Potencial hidráulico | Autorização | Potencial hidráulico | - | 7200 | 0 | 0 | Não | 28°31'22,682"S | 49°59'22,655"W | 2019-03-28 | 2054-03-28 | 100% para SILVEIRA III ENERGÉTICA SA (PIE) | 70 - Pelotas | São José dos Ausentes - RS
Silverlei Batista Batista | UFV.RS.PA.038754-1 | PA | UFV | Operação | Solar | Radiação solar | Registro | Radiação solar | 14/11/2017 | 1 | 1 | 0 | N/I | 1°58'2,568"S | 53°1'45,84"W |  |  | 100% para EQUATORIAL PARÁ DISTRIBUIDORA DE ENERGIA S.A. (REG) |  | Porto de Moz - PA
Silverleide Batista Batista | UFV.RS.PA.038786-0 | PA | UFV | Operação | Solar | Radiação solar | Registro | Radiação solar | 17/11/2017 | 1 | 1 | 0 | N/I | 1°58'58,728"S | 53°4'20,28"W |  |  | 100% para EQUATORIAL PARÁ DISTRIBUIDORA DE ENERGIA S.A. (REG) |  | Porto de Moz - PA
Silves | UTE.PE.AM.027132-2 | AM | UTE | Operação | Fóssil | Petróleo | Registro | Óleo Diesel | 01/10/2006 | 2680 | 2680 | 0 | Não | 2° 50' 16,001" S | 58° 12' 34,999" W |  |  | 100% para AMAZONAS ENERGIA S.A (REG) |  | Silves - AM
Silvestre do Nascimento Cabral | UFV.RS.PA.046072-9 | PA | UFV | Operação | Solar | Radiação solar | Registro | Radiação solar | 27/09/2019 | 1 | 1 | 0 | N/I | 3° 52' 26,540" S | 49° 49' 22,620" W |  |  | 100% para EQUATORIAL PARÁ DISTRIBUIDORA DE ENERGIA S.A. (REG) |  | Tucuruí - PA
Silvia Helena da Silva | UFV.RS.PA.045568-7 | PA | UFV | Operação | Solar | Radiação solar | Registro | Radiação solar | 04/09/2019 | 1 | 1 | 0 | N/I | 4° 0' 50,368" S | 49° 54' 51,916" W |  |  | 100% para EQUATORIAL PARÁ DISTRIBUIDORA DE ENERGIA S.A. (REG) |  | Porto de Moz - PA
Silvia Rosa Rodrigues Wanzeler | UFV.RS.PA.045459-1 | PA | UFV | Operação | Solar | Radiação solar | Registro | Radiação solar | 23/08/2009 | 1 | 1 | 0 | N/I | 3° 46' 27,577" S | 49° 50' 45,049" W |  |  | 100% para EQUATORIAL PARÁ DISTRIBUIDORA DE ENERGIA S.A. (REG) |  | Tucuruí - PA
Silvino Medeiros Pimenta | UFV.RS.PA.045341-2 | PA | UFV | Operação | Solar | Radiação solar | Registro | Radiação solar | 19/08/2019 | 1 | 1 | 0 | N/I | 3° 47' 16,408" S | 49° 47' 44,714" W |  |  | 100% para EQUATORIAL PARÁ DISTRIBUIDORA DE ENERGIA S.A. (REG) |  | Tucuruí - PA
Silvio Castro Pinheiro | UFV.RS.PA.040028-9 | PA | UFV | Operação | Solar | Radiação solar | Registro | Radiação solar | 31/01/2018 | 1 | 1 | 0 | N/I | 1°53'12,012"S | 52°32'10,392"W |  |  | 100% para EQUATORIAL PARÁ DISTRIBUIDORA DE ENERGIA S.A. (REG) |  | Porto de Moz - PA
Silvio Gaia Mendes | UFV.RS.PA.046385-0 | PA | UFV | Operação | Solar | Radiação solar | Registro | Radiação solar | 01/11/2019 | 1 | 1 | 0 | N/I | 3° 56' 42,108" S | 49° 47' 35,383" W |  |  | 100% para EQUATORIAL PARÁ DISTRIBUIDORA DE ENERGIA S.A. (REG) |  | Tucuruí - PA
Silvio Serra Dos Passos | UFV.RS.PA.040723-2 | PA | UFV | Operação | Solar | Radiação solar | Registro | Radiação solar | 11/12/2017 | 1 | 1 | 0 | N/I | 1° 35' 48,552" S | 52° 36' 37,080" W |  |  | 100% para EQUATORIAL PARÁ DISTRIBUIDORA DE ENERGIA S.A. (REG) |  | Porto de Moz - PA
Silvomar Almeida Moreira | UFV.RS.PA.039937-0 | PA | UFV | Operação | Solar | Radiação solar | Registro | Radiação solar | 09/02/2018 | 1 | 1 | 0 | N/I | 2° 1' 33,996" S | 52° 39' 0,216" W |  |  | 100% para EQUATORIAL PARÁ DISTRIBUIDORA DE ENERGIA S.A. (REG) |  | Porto de Moz - PA
Simao Dos Santos Leite | UFV.RS.PA.046209-8 | PA | UFV | Operação | Solar | Radiação solar | Registro | Radiação solar | 22/10/2019 | 1 | 1 | 0 | N/I | 3° 54' 31,784" S | 49° 48' 57,096" W |  |  | 100% para EQUATORIAL PARÁ DISTRIBUIDORA DE ENERGIA S.A. (REG) |  | Tucuruí - PA
Simasa | UTE.FL.MA.028500-5 | MA | UTE | Operação | Biomassa | Floresta | Autorização | Carvão Vegetal | 01/02/2003 | 8000 | 8000 | 700 | Não | 4°57'4,957"S | 47°30'23,994"W | 2002-02-28 | 2032-02-28 | 50% para Siderúrgica do Maranhão S/A (PIE) 50% para Companhia Siderúrgica Vale do Pindaré (PIE) |  | Açailândia - MA
Simeao Almeida Pinheiro | UFV.RS.PA.040397-0 | PA | UFV | Operação | Solar | Radiação solar | Registro | Radiação solar | 19/03/2018 | 1 | 1 | 0 | N/I | 2°20'11,328"S | 52°55'10,092"W |  |  | 100% para EQUATORIAL PARÁ DISTRIBUIDORA DE ENERGIA S.A. (REG) |  | Porto de Moz - PA
Simoele Nobre Balieiro | UFV.RS.PA.038660-0 | PA | UFV | Operação | Solar | Radiação solar | Registro | Radiação solar | 06/11/2017 | 1 | 1 | 0 | N/I | 2°3'22,104"S | 53°11'19,572"W |  |  | 100% para EQUATORIAL PARÁ DISTRIBUIDORA DE ENERGIA S.A. (REG) |  | Porto de Moz - PA
Simone Alves Pompeu | UFV.RS.PA.046276-4 | PA | UFV | Operação | Solar | Radiação solar | Registro | Radiação solar | 24/10/2019 | 1 | 1 | 0 | N/I | 3° 55' 34,730" S | 49° 44' 15,522" W |  |  | 100% para EQUATORIAL PARÁ DISTRIBUIDORA DE ENERGIA S.A. (REG) |  | Tucuruí - PA
Simone Duarte Dos Santos | UFV.RS.PA.039132-8 | PA | UFV | Operação | Solar | Radiação solar | Registro | Radiação solar | 13/12/2017 | 1 | 1 | 0 | N/I | 1°44'13,848"S | 52°29'29,4"W |  |  | 100% para EQUATORIAL PARÁ DISTRIBUIDORA DE ENERGIA S.A. (REG) |  | Porto de Moz - PA
Simone Ferreira Lima | UFV.RS.PA.046414-7 | PA | UFV | Operação | Solar | Radiação solar | Registro | Radiação solar | 04/11/2019 | 1 | 1 | 0 | N/I | 3° 48' 49,738" S | 49° 47' 40,790" W |  |  | 100% para EQUATORIAL PARÁ DISTRIBUIDORA DE ENERGIA S.A. (REG) |  | Tucuruí - PA
Simone Furtado Andrade | UFV.RS.PA.046328-0 | PA | UFV | Operação | Solar | Radiação solar | Registro | Radiação solar | 31/10/2019 | 1 | 1 | 0 | N/I | 3° 52' 14,862" S | 49° 49' 51,614" W |  |  | 100% para EQUATORIAL PARÁ DISTRIBUIDORA DE ENERGIA S.A. (REG) |  | Tucuruí - PA
Simonésia | CGH.PH.MG.031334-3 | MG | CGH | Operação | Hídrica | Potencial hidráulico | Registro | Potencial hidráulico | 13/12/2015 | 3000 | 3000 | 1570 | Não | -1 | -1 |  |  | 100% para Simonésia Energia S.A. (REG) |  | Simonésia - MG
Simplício | UHE.PH.MG.029458-6 | MG | UHE | Operação | Hídrica | Potencial hidráulico | Concessão | Potencial hidráulico | 05/06/2013 | 333700 | 333700 | 0 | Não | 21°55'14,656"S | 42°47'35,347"W | 2006-08-15 | 2041-08-15 | 100% para FURNAS-CENTRAIS ELÉTRICAS S.A. (PIE) | 58 - Paraiba do Sul | Além Paraíba - MG, Sapucaia - RJ, Três Rios - RJ, Chiador - MG
Simplicio Rodrigues Pereira | UFV.RS.PA.046249-7 | PA | UFV | Operação | Solar | Radiação solar | Registro | Radiação solar | 23/10/2019 | 1 | 1 | 0 | N/I | 3° 55' 30,335" S | 49° 44' 10,118" W |  |  | 100% para EQUATORIAL PARÁ DISTRIBUIDORA DE ENERGIA S.A. (REG) |  | Tucuruí - PA
Sinael de Souza Damasceno | UFV.RS.PA.043124-9 | PA | UFV | Operação | Solar | Radiação solar | Registro | Radiação solar | 09/11/2018 | 1 | 1 | 0 | N/I | 2° 7' 15,708" S | 53° 16' 33,744" W |  |  | 100% para EQUATORIAL PARÁ DISTRIBUIDORA DE ENERGIA S.A. (REG) |  | Prainha - PA
Sinaia Monteiro Mendes | UFV.RS.PA.039537-4 | PA | UFV | Operação | Solar | Radiação solar | Registro | Radiação solar | 03/03/2018 | 1 | 1 | 0 | N/I | 2° 2' 56,076" S | 52° 22' 33,960" W |  |  | 100% para EQUATORIAL PARÁ DISTRIBUIDORA DE ENERGIA S.A. (REG) |  | Porto de Moz - PA
Sinamara Machado da Silva | UFV.RS.PA.038428-3 | PA | UFV | Operação | Solar | Radiação solar | Registro | Radiação solar | 09/03/2018 | 1 | 1 | 0 | N/I | 2°6'37,08"S | 52°27'7,704"W |  |  | 100% para EQUATORIAL PARÁ DISTRIBUIDORA DE ENERGIA S.A. (REG) |  | Porto de Moz - PA
Sinamara Rodrigues Nobre | UFV.RS.PA.038623-5 | PA | UFV | Operação | Solar | Radiação solar | Registro | Radiação solar | 03/11/2017 | 1 | 1 | 0 | N/I | 2°3'16,668"S | 53°11'42,576"W |  |  | 100% para EQUATORIAL PARÁ DISTRIBUIDORA DE ENERGIA S.A. (REG) |  | Porto de Moz - PA
Sinceridade | UHE.PH.MG.002751-0 | MG | UHE | Operação | Hídrica | Potencial hidráulico | Concessão | Potencial hidráulico |  | 1416 | 1416 | 350 | Não | 20°13'38,595"S | 41°59'43,983"W | 2016-01-05 | 2046-01-05 | 100% para CEMIG GERAÇÃO LESTE S.A. (SP) | 56 - Doce | Manhuaçu - MG, Reduto - MG
Síncrotron | UTE.PE.SP.028457-2 | SP | UTE | Operação | Fóssil | Petróleo | Registro | Óleo Diesel | 09/10/2001 | 2000 | 2000 | 0 | Não | 22°55'40,332"S | 47°7'38,856"W |  |  | 100% para Associação Brasileira de Tecnologia de Luz Sincrotron (REG) |  | Campinas - SP
Sineia Toscano de Andrade | UFV.RS.PA.040278-8 | PA | UFV | Operação | Solar | Radiação solar | Registro | Radiação solar | 13/03/2018 | 1 | 1 | 0 | N/I | 2°16'45,156"S | 52°46'47,64"W |  |  | 100% para EQUATORIAL PARÁ DISTRIBUIDORA DE ENERGIA S.A. (REG) |  | Porto de Moz - PA
Sinelita Soares Dos Santos | UFV.RS.PA.039235-9 | PA | UFV | Operação | Solar | Radiação solar | Registro | Radiação solar | 22/12/2017 | 1 | 1 | 0 | N/I | 1°42'7,596"S | 52°44'32,64"W |  |  | 100% para EQUATORIAL PARÁ DISTRIBUIDORA DE ENERGIA S.A. (REG) |  | Porto de Moz - PA
Sinezio Batista Barbosa | UFV.RS.PA.039855-1 | PA | UFV | Operação | Solar | Radiação solar | Registro | Radiação solar | 25/01/2018 | 1 | 1 | 0 | N/I | 1° 49' 58,548" S | 52° 33' 14,364" W |  |  | 100% para EQUATORIAL PARÁ DISTRIBUIDORA DE ENERGIA S.A. (REG) |  | Porto de Moz - PA
Sinimbu | UTE.AI.AL.028750-4 | AL | UTE | Operação | Biomassa | Agroindustriais | Autorização | Bagaço de Cana de Açúcar |  | 18000 | 18000 | 200 | Não | 9° 53' 6,468" S | 36° 9' 36,720" W | 2002-10-25 | 2032-10-25 | 100% para Central Energética Vale do Jequiá Ltda (PIE) |  | Jequiá da Praia - AL
Sinop | UHE.PH.MT.031428-5 | MT | UHE | Operação | Hídrica | Potencial hidráulico | Concessão | Potencial hidráulico | 17/09/2019 | 401880 | 401880 | 242800 | Não | 11° 16' 0,000" S | 55° 27' 0,000" W | 2018-10-19 | 2050-01-26 | 100% para COMPANHIA ENERGÉTICA SINOP S.A (PIE) | 17 - Tapajos | Cláudia - MT, Itaúba - MT
Sinterama | UTE.PE.MG.030534-0 | MG | UTE | Operação | Fóssil | Petróleo | Registro | Óleo Diesel | 18/05/2011 | 1524 | 1524 | 0 | Não | 21°25'41,441"S | 45°56'56,105"W |  |  | 100% para Sinterama do Brasil Ltda (REG) |  | Alfenas - MG
Sintex | UTE.PE.SP.030211-2 | SP | UTE | Operação | Fóssil | Petróleo | Registro | Óleo Diesel | 01/02/2009 | 480 | 480 | 0 | Não | 22°11'35,542"S | 48°46'45,185"W |  |  | 100% para SINTEX LAMINADOS SINTÉTICOS LTDA. (REG) |  | Boracéia - SP
Sirivera | CGH.PH.TO.035446-5 | TO | CGH | Operação | Hídrica | Potencial hidráulico | Autorização | Potencial hidráulico | 19/01/2016 | 1800 | 1800 | 1370 | Não | 11°55'32,134"S | 46°16'53,076"W | 2017-02-16 | 2052-02-16 | 100% para Central Hidrelétrica Sirivera LTDA. (PIE) | 21 - Tocantins, entre os rios Preto e Parana | Ponte Alta do Bom Jesus - TO
Sirlete Soares Batista | UFV.RS.PA.039515-3 | PA | UFV | Operação | Solar | Radiação solar | Registro | Radiação solar | 17/01/2018 | 1 | 1 | 0 | N/I | 1° 51' 41,796" S | 52° 44' 35,160" W |  |  | 100% para EQUATORIAL PARÁ DISTRIBUIDORA DE ENERGIA S.A. (REG) |  | Porto de Moz - PA
Sistema backup de geração da Estação de Compressão de Araucária/PR | UTE.GN.PR.032625-9 | PR | UTE | Operação | Fóssil | Gás natural | Registro | Gás Natural | 01/03/2012 | 520 | 520 | 0 | Não | 25°34'36"S | 49°22'23"W |  |  | 100% para TRANSPORTADORA BRASILEIRA GASODUTO BOLÍVIA-BRASIL S/A (REG) |  | Araucária - PR
Sistema backup de geração da Estação de Compressão de Biguaçu/SC | UTE.GN.SC.032986-0 | SC | UTE | Operação | Fóssil | Gás natural | Registro | Gás Natural | 01/03/2012 | 5.2 | 5.2 | 0 | Não | 27°29'50"S | 48°42'33"W |  |  | 100% para TRANSPORTADORA BRASILEIRA GASODUTO BOLÍVIA-BRASIL S/A (REG) |  | Biguaçu - SC
Sistema backup de geração da Estação de Compressão de Campo Grande/MS | UTE.GN.MS.032589-9 | MS | UTE | Operação | Fóssil | Gás natural | Registro | Gás Natural | 01/03/2012 | 1200 | 1200 | 0 | Não | 20°27'28,908"S | 54°36'56,678"W |  |  | 100% para TRANSPORTADORA BRASILEIRA GASODUTO BOLÍVIA-BRASIL S/A (REG) |  | Campo Grande - MS
Sistema backup de geração da Estação de Compressão de Capão Bonito/SP | UTE.GN.SP.032771-9 | SP | UTE | Operação | Fóssil | Gás natural | Registro | Gás Natural | 01/03/2012 | 1198.4 | 1198.4 | 0 | Não | 23°56'51"S | 48°29'8"W |  |  | 100% para TRANSPORTADORA BRASILEIRA GASODUTO BOLÍVIA-BRASIL S/A (REG) |  | Capão Bonito - SP
Sistema backup de geração da Estação de Compressão de Gás Natural de Paulínia/SP | UTE.GN.SP.032217-2 | SP | UTE | Operação | Fóssil | Gás natural | Registro | Gás Natural | 01/03/2012 | 1150 | 1150 | 0 | Sim | 22°42'59"S | 47°7'49"W |  |  | 100% para TRANSPORTADORA BRASILEIRA GASODUTO BOLÍVIA-BRASIL S/A (REG) |  | Paulínia - SP
Sistema backup de geração da Estação de Compressão de Iacanga/SP | UTE.GN.SP.032650-0 | SP | UTE | Operação | Fóssil | Gás natural | Registro | Gás Natural | 01/03/2012 | 2000 | 2000 | 0 | Não | 21°48'57"S | 49°1'24"W |  |  | 100% para TRANSPORTADORA BRASILEIRA GASODUTO BOLÍVIA-BRASIL S/A (REG) |  | Iacanga - SP
Sistema backup de geração da Estação de Compressão de Mirandópolis/SP | UTE.GN.SP.032592-9 | SP | UTE | Operação | Fóssil | Gás natural | Registro | Gás Natural | 01/03/2012 | 2000 | 2000 | 0 | Não | 21°11'5"S | 51°9'58"W |  |  | 100% para TRANSPORTADORA BRASILEIRA GASODUTO BOLÍVIA-BRASIL S/A (REG) |  | Mirandópolis - SP
Sistema backup de geração da Estação de Compressão de Penápolis/SP | UTE.GN.SP.032621-6 | SP | UTE | Operação | Fóssil | Gás natural | Registro | Gás Natural | 01/03/2012 | 1200 | 1200 | 0 | Não | 21°30'14"S | 50°6'24"W |  |  | 100% para TRANSPORTADORA BRASILEIRA GASODUTO BOLÍVIA-BRASIL S/A (REG) |  | Penápolis - SP
Sistema backup de geração da Estação de Compressão de São Carlos/SP | UTE.GN.SP.032657-7 | SP | UTE | Operação | Fóssil | Gás natural | Registro | Gás Natural | 01/03/2012 | 1355 | 1355 | 0 | Não | 22°3'42"S | 47°56'42"W |  |  | 100% para TRANSPORTADORA BRASILEIRA GASODUTO BOLÍVIA-BRASIL S/A (REG) |  | São Carlos - SP
Sistema de Cogeração da RECAP | UTE.PE.SP.027902-1 | SP | UTE | Operação | Fóssil | Petróleo | Autorização | Gás de Refinaria |  | 22500 | 22500 | 0 | Não | 23° 38' 34,001" S | 46° 28' 34,000" W | 2000-04-06 | 2030-04-06 | 100% para PETRÓLEO BRASILEIRO S A PETROBRAS (APE) |  | Mauá - SP
Sistema de geração de emergência da Estação de Compressão de Siderópolis/SC | UTE.PE.SC.032595-3 | SC | UTE | Operação | Fóssil | Petróleo | Registro | Óleo Diesel | 01/03/2012 | 80 | 80 | 0 | Não | 28°36'20"S | 49°24'8"W |  |  | 100% para TRANSPORTADORA BRASILEIRA GASODUTO BOLÍVIA-BRASIL S/A (REG) |  | Siderópolis - SC
Sistema Híbrido de Geração de Energia Elétrica da Ilha dos Lençóis Parte 1 | EOL.CV.MA.031238-0 | MA | EOL | Operação | Eólica | Cinética do vento | Registro | Cinética do vento | 19/07/2008 | 22.5 | 22.5 | 0 | Não | 1° 40' 34,392" S | 44° 49' 10,488" W |  |  | 100% para COMPANHIA ENERGÉTICA DO MARANHÃO (REG) |  | Cururupu - MA
Sistema Híbrido de Geração de Energia Elétrica da Ilha dos Lençóis Parte 2 | UFV.RS.MA.031239-8 | MA | UFV | Operação | Solar | Radiação solar | Registro | Radiação solar | 19/07/2008 | 21.06 | 21.06 | 0 | Não | 1°45'50,4"S | 44°48'18"W |  |  | 100% para COMPANHIA ENERGÉTICA DO MARANHÃO (REG) |  | Cururupu - MA
Sistine Lopes de Alencar | UFV.RS.PA.039517-0 | PA | UFV | Operação | Solar | Radiação solar | Registro | Radiação solar | 17/01/2018 | 1 | 1 | 0 | N/I | 1° 51' 22,104" S | 52° 36' 35,892" W |  |  | 100% para EQUATORIAL PARÁ DISTRIBUIDORA DE ENERGIA S.A. (REG) |  | Porto de Moz - PA
Sítio Barragem | CGH.PH.ES.035438-4 | ES | CGH | Operação | Hídrica | Potencial hidráulico | Registro | Potencial hidráulico | 27/05/2015 | 7.5 | 7.5 | 0 | Não | -1 | -1 |  |  | 100% para Pablo Daré Pereira (REG) |  | Serra - ES
Sítio Grande | PCH.PH.BA.002754-5 | BA | PCH | Operação | Hídrica | Potencial hidráulico | Autorização | Potencial hidráulico | 23/10/2010 | 25000 | 25000 | 19620 | Não | 12°26'26,984"S | 45°9'56,011"W | 1999-12-10 | 2029-12-10 | 100% para BAHIA PCH I S.A. (PIE) | 46 - Grande e outros - Sao Francisco | São Desidério - BA
Siva | UTE.PE.SP.029183-8 | SP | UTE | Operação | Fóssil | Petróleo | Registro | Óleo Diesel | 01/03/2004 | 648 | 648 | 0 | Não | 23°28'36,833"S | 46°21'5,771"W |  |  | 100% para Siva Indústria e Comércio de Artefatos de Arama e Aço Ltda (REG) |  | Itaquaquecetuba - SP
Sivaldo Ramos Batista | UFV.RS.PA.040165-0 | PA | UFV | Operação | Solar | Radiação solar | Registro | Radiação solar | 05/02/2018 | 1 | 1 | 0 | N/I | 2°12'41,4"S | 52°47'54,096"W |  |  | 100% para EQUATORIAL PARÁ DISTRIBUIDORA DE ENERGIA S.A. (REG) |  | Porto de Moz - PA
Siverio Dias Pereira | UFV.RS.PA.038647-2 | PA | UFV | Operação | Solar | Radiação solar | Registro | Radiação solar | 04/11/2017 | 1 | 1 | 0 | N/I | 2°0'47,664"S | 53°8'21,624"W |  |  | 100% para EQUATORIAL PARÁ DISTRIBUIDORA DE ENERGIA S.A. (REG) |  | Porto de Moz - PA
Sivonilson Almeida Moreira | UFV.RS.PA.039959-0 | PA | UFV | Operação | Solar | Radiação solar | Registro | Radiação solar | 08/02/2018 | 1 | 1 | 0 | N/I | 2° 1' 27,948" S | 52° 38' 56,400" W |  |  | 100% para EQUATORIAL PARÁ DISTRIBUIDORA DE ENERGIA S.A. (REG) |  | Porto de Moz - PA
SLS-US | UTE.PE.MA.033094-9 | MA | UTE | Operação | Fóssil | Petróleo | Registro | Óleo Diesel | 01/05/1988 | 720 | 720 | 0 | Não | 2°31'49"S | 44°17'37"W |  |  | 100% para Claro S.A (REG) |  | São Luís - MA
SM | EOL.CV.RN.030864-1 | RN | EOL | Operação | Eólica | Cinética do vento | Autorização | Cinética do vento | 23/04/2015 | 29700 | 29700 | 15700 | Não | 5°26'31,72"S | 35°55'23,87"W | 2012-05-08 | 2047-05-08 | 100% para SANTA MARIA ENERGIAS RENOVÁVEIS S.A (PIE) |  | João Câmara - RN
SM-01 | CGH.PH.MT.029210-9 | MT | CGH | Operação | Hídrica | Potencial hidráulico | Registro | Potencial hidráulico | 13/11/1984 | 800 | 800 | 0 | Não | 17°17'3,81"S | 54°55'25,37"W |  |  | 100% para MAGGI ENERGIA S/A (REG) | 66 - Alto Paraguai | Itiquira - MT
SM-06 | CGH.PH.MT.029208-7 | MT | CGH | Operação | Hídrica | Potencial hidráulico | Registro | Potencial hidráulico | 29/11/1984 | 264 | 264 | 0 | Não | 17°16'26,12"S | 54°55'58,92"W |  |  | 100% para MAGGI ENERGIA S/A (REG) | 66 - Alto Paraguai | Itiquira - MT
SMA-AN | UTE.PE.RS.033109-0 | RS | UTE | Operação | Fóssil | Petróleo | Registro | Óleo Diesel | 01/01/1986 | 100 | 100 | 0 | Não | 29°41'3"S | 53°48'29"W |  |  | 100% para Claro S.A (REG) |  | Santa Maria - RS
SMC Pneumáticos do Brasil | UTE.PE.SP.030964-8 | SP | UTE | Operação | Fóssil | Petróleo | Registro | Óleo Diesel | 04/10/2012 | 720 | 720 | 0 | Não | 23°42'37,094"S | 46°33'0,925"W |  |  | 100% para SMC PNEUMATICOS DO BRASIL LTDA. (REG) |  | São Bernardo do Campo - SP
SMTE - Pirapora | UTE.PE.MG.030158-2 | MG | UTE | Operação | Fóssil | Petróleo | Registro | Óleo Diesel | 01/11/2008 | 400 | 400 | 0 | Não | 17°20'58,495"S | 44°57'3,834"W |  |  | 100% para Serra Paracatu Transmissora de Energia S.A (REG) |  | Pirapora - MG
SMTE - Subestação Araguari | UTE.PE.MG.029749-6 | MG | UTE | Operação | Fóssil | Petróleo | Registro | Óleo Diesel | 28/08/2008 | 135 | 135 | 0 | Não | 18°38'53,772"S | 48°11'29,778"W |  |  | 100% para SERRA DA MESA TRANSMISSORA DE ENERGIA S.A. (REG) |  | Araguari - MG
SMTE - Subestação Bom Despacho | UTE.PE.MG.030160-4 | MG | UTE | Operação | Fóssil | Petróleo | Registro | Óleo Diesel | 01/12/2008 | 75 | 75 | 0 | Não | 19°44'15,346"S | 45°15'14,814"W |  |  | 100% para SERRA DA MESA TRANSMISSORA DE ENERGIA S.A. (REG) |  | Bom Despacho - MG
SMTE - Subestação Paracatu | UTE.PE.MG.029751-8 | MG | UTE | Operação | Fóssil | Petróleo | Registro | Óleo Diesel | 28/08/2008 | 120 | 120 | 0 | Não | 17° 4' 7,000" S | 47° 6' 37,000" W |  |  | 100% para SERRA DA MESA TRANSMISSORA DE ENERGIA S.A. (REG) |  | Paracatu - MG
SMTE - Subestação São Gotardo | UTE.PE.MG.030159-0 | MG | UTE | Operação | Fóssil | Petróleo | Registro | Óleo Diesel | 01/09/2008 | 75 | 75 | 0 | Não | 19° 18' 39,600" S | 46° 2' 56,400" W |  |  | 100% para SERRA DA MESA TRANSMISSORA DE ENERGIA S.A. (REG) |  | São Gotardo - MG
Sobar | UTE.AI.SP.028048-8 | SP | UTE | Operação | Biomassa | Agroindustriais | Registro | Bagaço de Cana de Açúcar | 07/02/2001 | 3864 | 3864 | 0 | Não | 22° 40' 39,720" S | 49° 25' 12,720" W |  |  | 100% para Sobar S.A - Álcool e derivados (REG) |  | Espírito Santo do Turvo - SP
Sobradinho | UHE.PH.BA.002755-3 | BA | UHE | Operação | Hídrica | Potencial hidráulico | Concessão | Potencial hidráulico | 03/03/1982 | 1050300 | 1050300 | 504500 | Não | 9°25'48,888"S | 40°49'37,936"W | 2022-02-10 | 2052-02-10 | 100% para COMPANHIA HIDRO ELÉTRICA DO SÃO FRANCISCO (SP) | 47 - Salitre e outros - Sao Francisco | Sobradinho - BA
Sobrado | PCH.PH.TO.002756-1 | TO | PCH | Operação | Hídrica | Potencial hidráulico | Autorização | Potencial hidráulico | 01/01/1994 | 4820 | 4820 | 2710 | Não | -1 | -1 | 2000-10-05 | 2030-10-05 | 100% para Tocantins Energética S.A. (PIE) |  | Taguatinga - TO
Sobrado 1 | UFV.RS.BA.034387-0 | BA | UFV | Operação | Solar | Radiação solar | Autorização | Radiação solar | 14/11/2019 | 30000 | 30000 | 0 | Não | 9°22'52,147"S | 41°48'43,527"W | 2016-06-10 | 2051-06-10 | 100% para OH SOBRADO GERADORA DE ENERGIA SOLAR S.A (PIE) |  | Casa Nova - BA
Sobragi | UHE.PH.MG.002757-0 | MG | UHE | Operação | Hídrica | Potencial hidráulico | Concessão | Potencial hidráulico | 01/07/1998 | 60000 | 60000 | 37800 | Não | 21°58'45,288"S | 43°21'47,074"W | 1993-07-05 | 2023-07-05 | 100% para COMPANHIA BRASILEIRA DE ALUMÍNIO (PIE) | 58 - Paraiba do Sul | Belmiro Braga - MG, Simão Pereira - MG
Sobral & Sobral Indústria Metalúrgica | UTE.PE.SP.031259-2 | SP | UTE | Operação | Fóssil | Petróleo | Registro | Óleo Diesel | 10/08/2013 | 225 | 225 | 0 | Não | 23°33'40"S | 46°28'42"W |  |  | 100% para Sobral &amp Sobral Indústria Metalúrgica Ltda. (REG) |  | São Paulo - SP
Sobral 1 | UFV.RS.PI.034388-9 | PI | UFV | Operação | Solar | Radiação solar | Autorização | Radiação solar | 09/09/2017 | 30000 | 30000 | 7800 | Não | 8°17'20,211"S | 42°22'10,802"W | 2016-03-10 | 2051-03-10 | 100% para Sobral I Solar Energia SPE Ltda (PIE) |  | São João do Piauí - PI
Sobral I | UFV.RS.CE.040766-6 | CE | UFV | Construção não iniciada | Solar | Radiação solar | Autorização | Radiação solar | - | 90000 | 0 | 0 | Não | 3° 41' 27,420" S | 40° 15' 19,990" W | 2019-07-03 | 2054-07-03 | 100% para UFV - USINA FOTOVOLTAICA SOBRAL I SPE LTDA (PIE) |  | Sobral - CE
Socic Belém | UTE.PE.PA.030189-2 | PA | UTE | Operação | Fóssil | Petróleo | Registro | Óleo Diesel |  | 240 | 240 | 0 | Não | 1°27'35,442"S | 48°29'16,174"W |  |  | Não Informado |  | Belém - PA
Sociedade Assistencial Bandeirante | UTE.PE.SP.029748-8 | SP | UTE | Operação | Fóssil | Petróleo | Registro | Óleo Diesel | 28/08/2008 | 320 | 320 | 0 | Não | 23° 1' 45,510" S | 45° 33' 59,010" W |  |  | Não Informado |  | Taubaté - SP
Sociedade de Educação Tiradentes | UTE.PE.SE.030690-8 | SE | UTE | Operação | Fóssil | Petróleo | Registro | Óleo Diesel | 10/12/2011 | 2800 | 2800 | 0 | Não | 10°54'25,978"S | 37°2'53,566"W |  |  | 100% para Sociedade de Educação Tiradentes S.S Ltda (REG) |  | Aracaju - SE
Sociedade Hospitalar Samaritano | UTE.PE.SP.029658-9 | SP | UTE | Operação | Fóssil | Petróleo | Registro | Óleo Diesel | 11/01/2008 | 2038.4 | 2038.4 | 0 | Não | 23° 32' 52,800" S | 46° 38' 9,600" W |  |  | 100% para Sociedade Hospital Samaritano (REG) |  | São Paulo - SP
SOCIEDADE MANTENEDORA DE ENSINO E CULTURA DE PRIMAVERA DO LESTE | UTE.PE.MT.034461-3 | MT | UTE | Operação | Fóssil | Petróleo | Registro | Óleo Diesel | 01/08/2012 | 560 | 560 | 0 | Não | 15°33'58,45"S | 54°18'32,2"W |  |  | 100% para Editora e Distribuidora Educacional S/A (REG) |  | Primavera do Leste - MT
Sociedade Recreativa e de Esportes de Ribeirão Preto | UTE.PE.SP.029034-3 | SP | UTE | Operação | Fóssil | Petróleo | Registro | Óleo Diesel | 15/08/2001 | 620 | 620 | 0 | Não | 21°11'5,406"S | 47°48'19,714"W |  |  | 100% para Sociedade Recreativa e de Esportes de Ribeirão Preto (REG) |  | Ribeirão Preto - SP
SOCIMOL | UTE.PE.PI.033464-2 | PI | UTE | Operação | Fóssil | Petróleo | Registro | Óleo Diesel | 03/08/2007 | 2400 | 2400 | 0 | Não | 5°7'34"S | 42°48'31"W |  |  | 100% para Socimol Indústria de Colchões e móveis Ltda. (REG) |  | Teresina - PI
Socorro | UHE.PH.SP.002762-6 | SP | UHE | Operação | Hídrica | Potencial hidráulico | Concessão | Potencial hidráulico |  | 1000 | 1000 | 310 | Não | -1 | -1 | 2011-09-30 | 2027-11-20 | 100% para Mohini Empreendimentos e Participações Ltda (SP) |  | Socorro - SP
Socorro Rodrigues Nobre | UFV.RS.PA.039935-3 | PA | UFV | Operação | Solar | Radiação solar | Registro | Radiação solar | 09/02/2018 | 1 | 1 | 0 | N/I | 2° 3' 24,048" S | 52° 11' 23,820" W |  |  | 100% para EQUATORIAL PARÁ DISTRIBUIDORA DE ENERGIA S.A. (REG) |  | Porto de Moz - PA
Sodre | CGH.PH.SP.031099-9 | SP | CGH | Operação | Hídrica | Potencial hidráulico | Registro | Potencial hidráulico | 01/04/2013 | 1012 | 1012 | 0 | Não | -1 | -1 |  |  | 100% para SZO EMPREENDIMENTOS LTDA (REG) |  | Guaratinguetá - SP
Sol | UTE.OF.ES.029273-7 | ES | UTE | Operação | Fóssil | Outros Fósseis | Autorização | Calor de Processo - OF | 19/06/2007 | 147300 | 147300 | 0 | Não | 20°7'42,816"S | 40°18'4,104"W | 2005-08-02 | 2035-08-02 | 100% para ARCELORMITTAL BRASIL S.A. (PIE) |  | Serra - ES
Sol da Varzea 1 (Antiga Solatio Varzea 1) | UFV.RS.MG.043167-2 | MG | UFV | Construção não iniciada | Solar | Radiação solar | Autorização | Radiação solar | - | 45000 | 0 | 0 | Não | 17° 37' 44,430" S | 44° 55' 15,890" W | 2019-11-14 | 2054-11-14 | 100% para USINA DE ENERGIA FOTOVOLTAICA SOLATIO VÁRZEA LTDA (PIE) |  | Várzea da Palma - MG
Sol da Varzea 2 (Antiga Solatio Varzea 2) | UFV.RS.MG.043168-0 | MG | UFV | Construção não iniciada | Solar | Radiação solar | Autorização | Radiação solar | - | 45000 | 0 | 0 | Não | 17° 38' 8,830" S | 44° 53' 56,340" W | 2019-11-14 | 2054-11-14 | 100% para USINA DE ENERGIA FOTOVOLTAICA SOLATIO VÁRZEA LTDA (PIE) |  | Várzea da Palma - MG
Sol do Futuro I (Steelcons Sol do Futuro I) | UFV.RS.CE.034745-0 | CE | UFV | Operação | Solar | Radiação solar | Autorização | Radiação solar | 02/03/2019 | 27000 | 27000 | 5400 | Não | 3° 57' 19,199" S | 38° 23' 41,929" W | 2016-06-02 | 2051-06-02 | 100% para CENTRAL FOTOVOLTAICA SOL DO FUTURO I S.A. (PIE) |  | Aquiraz - CE
Sol do Futuro II (Antiga Steelcons Sol do Futuro III) | UFV.RS.CE.034746-9 | CE | UFV | Operação | Solar | Radiação solar | Autorização | Radiação solar | 02/03/2019 | 27000 | 27000 | 5400 | Não | 3° 57' 43,638" S | 38° 23' 51,516" W | 2016-06-02 | 2051-06-02 | 100% para CENTRAL FOTOVOLTAICA SOL DO FUTURO II S.A (PIE) |  | Aquiraz - CE
Sol do Futuro III (Antiga Steelcons Sol do Futuro III) | UFV.RS.CE.034747-7 | CE | UFV | Operação | Solar | Radiação solar | Autorização | Radiação solar | 02/03/2019 | 27000 | 27000 | 5400 | Não | 3° 58' 9,794" S | 38° 23' 38,114" W | 2016-06-08 | 2051-06-08 | 100% para CENTRAL FOTOVOLTAICA SOL DO FUTURO III S.A. (PIE) |  | Aquiraz - CE
Sol do São Francisco | UFV.RS.BA.045570-9 | BA | UFV | Construção não iniciada | Solar | Radiação solar | Autorização | Radiação solar | - | 36000 | 0 | 0 | Não | 9° 45' 20,930" S | 41° 0' 5,220" W | 2020-02-26 | 2055-02-26 | 100% para SOL DO SÃO FRANCISCO I ENERGÉTICA S.A. (PIE) |  | Sento Sé - BA
Sol do Sertão VIII | UFV.RS.BA.032066-8 | BA | UFV | Construção não iniciada | Solar | Radiação solar | Autorização | Radiação solar | - | 95245.89 | 0 | 30700 | Não | 12° 19' 7,860" S | 42° 37' 25,630" W | 2019-07-29 | 2054-07-29 | 100% para SOL DO SERTÃO OB II ENERGIA SOLAR LTDA (PIE) |  | Oliveira dos Brejinhos - BA
Sol do Sertão XII | UFV.RS.BA.032050-1 | BA | UFV | Construção não iniciada | Solar | Radiação solar | Autorização | Radiação solar | - | 54426.22 | 0 | 17500 | Não | 12° 18' 42,250" S | 42° 37' 8,770" W | 2019-07-29 | 2054-07-29 | 100% para SOL DO SERTÃO OB II ENERGIA SOLAR LTDA (PIE) |  | Oliveira dos Brejinhos - BA
Sol do Sertão XIII | UFV.RS.BA.032052-8 | BA | UFV | Construção | Solar | Radiação solar | Autorização | Radiação solar | - | 74836.06 | 0 | 24100 | Não | 12° 19' 30,030" S | 42° 37' 41,100" W | 2019-07-29 | 2054-07-29 | 100% para SOL DO SERTÃO OB III ENERGIA SOLAR LTDA (PIE) |  | Oliveira dos Brejinhos - BA
Sol do Sertão XIV | UFV.RS.BA.032065-0 | BA | UFV | Construção não iniciada | Solar | Radiação solar | Autorização | Radiação solar | - | 20409.83 | 0 | 6600 | Não | 12° 19' 40,880" S | 42° 38' 16,660" W | 2019-07-29 | 2054-07-29 | 100% para SOL DO SERTÃO OB III ENERGIA SOLAR LTDA (PIE) |  | Oliveira dos Brejinhos - BA
Sol do Sertão XXXV | UFV.RS.BA.032049-8 | BA | UFV | Construção | Solar | Radiação solar | Autorização | Radiação solar | - | 27213.11 | 0 | 8700 | Não | 12° 19' 31,070" S | 42° 37' 26,910" W | 2019-07-29 | 2054-07-29 | 100% para SOL DO SERTÃO OB III ENERGIA SOLAR LTDA (PIE) |  | Oliveira dos Brejinhos - BA
Sol do Sertão XXXVI | UFV.RS.BA.032067-6 | BA | UFV | Construção | Solar | Radiação solar | Autorização | Radiação solar | - | 40819.67 | 0 | 13100 | Não | 12° 19' 29,390" S | 42° 36' 48,270" W | 2019-07-29 | 2054-07-29 | 100% para SOL DO SERTÃO OB I ENERGIA SOLAR LTDA (PIE) |  | Oliveira dos Brejinhos - BA
Sol Maior 2 | UFV.RS.TO.033608-4 | TO | UFV | Operação | Solar | Radiação solar | Autorização | Radiação solar | 06/02/2019 | 5000 | 5000 | 1200 | Não | 9° 32' 26,051" S | 48° 32' 16,167" W | 2016-03-22 | 2051-03-22 | 100% para SOL MAIOR GERADORA DE ENERGIA S.A. (PIE) |  | Miracema do Tocantins - TO
Sol Moradas Salitre e Rodeadouro | UFV.RS.BA.031285-1 | BA | UFV | Operação | Solar | Radiação solar | Registro | Radiação solar | 12/02/2014 | 2103 | 2103 | 0 | Não | 9°32'40,2"S | 40°16'23,196"W |  |  | 100% para Brasil Solair Energias Renováveis Comércio e Indústria S.A (REG) |  | Juazeiro - BA
Solar Alto do Rodrigues | UFV.RS.RN.031694-6 | RN | UFV | Operação | Solar | Radiação solar | Registro | Radiação solar | 14/05/2014 | 1100 | 1100 | 200 | Não | 5°22'42,899"S | 36°49'15,91"W |  |  | 100% para PETRÓLEO BRASILEIRO S A PETROBRAS (REG) |  | Alto do Rodrigues - RN
Solar Boa Vista | UFV.RS.RS.046252-7 | RS | UFV | Operação | Solar | Radiação solar | Registro | Radiação solar | 01/02/2020 | 729.6 | 729.6 | 0 | Não | 27° 41' 15,700" S | 53° 18' 26,400" W |  |  | 100% para CRELUZ - COOPERATIVA DE GERAÇÃO DE ENERGIA E DESENVOLVIMENTO (REG) |  | Boa Vista das Missões - RS
Solar Das Brisas | UFV.RS.RJ.043166-4 | RJ | UFV | Operação | Solar | Radiação solar | Registro | Radiação solar | 01/01/2019 | 960 | 960 | 0 | Não | 22° 33' 5,098" S | 43° 35' 5,038" W |  |  | 100% para USINA FOTOVOLTAICA SOLAR DAS BRISAS LTDA (REG) |  | Miguel Pereira - RJ
Solar Dos Palmares | UFV.RS.RJ.044760-9 | RJ | UFV | Operação | Solar | Radiação solar | Registro | Radiação solar | 01/01/2019 | 960 | 960 | 0 | Não | 22° 42' 2,127" S | 43° 28' 1,390" W |  |  | 100% para USINA FOTOVOLTAICA SOLAR PALMARES LTDA (REG) |  | Nova Iguaçu - RJ
Solar Dos Sambaquis | UFV.RS.RJ.043165-6 | RJ | UFV | Operação | Solar | Radiação solar | Registro | Radiação solar | 01/01/2019 | 960 | 960 | 0 | Não | 22° 33' 4,694" S | 43° 35' 5,328" W |  |  | 100% para USINA FOTOVOLTAICA SOLAR DOS SAMBAQUIS LTDA (REG) |  | Miguel Pereira - RJ
Solar Irecê | UFV.RS.BA.037517-9 | BA | UFV | Construção não iniciada | Solar | Radiação solar | Autorização | Radiação solar | - | 73600 | 0 | 0 | Não | 11° 13' 19,200" S | 41° 35' 8,700" W | 2020-03-09 | 2055-03-09 | 100% para Solar Irecê Ltda. (PIE) |  | João Dourado - BA
Solar Irecê 3 | UFV.RS.BA.037518-7 | BA | UFV | Construção não iniciada | Solar | Radiação solar | Autorização | Radiação solar | - | 59800 | 0 | 0 | Não | 11° 13' 26,880" S | 41° 34' 51,720" W | 2020-03-09 | 2055-03-09 | 100% para Solar Irecê 3 SIR3 Ltda. (PIE) |  | João Dourado - BA
Solar Salgueiro | UFV.RS.PE.033606-8 | PE | UFV | Construção | Solar | Radiação solar | Autorização | Radiação solar | - | 30000 | 0 | 8600 | Não | 8°4'49,34"S | 39°20'40,29"W | 2018-05-11 | 2053-05-11 | 100% para SALGUEIRO I ENERGIAS RENOVÁVEIS S.A. (PIE) |  | Terra Nova - PE
Solar Salgueiro II | UFV.RS.PE.034160-6 | PE | UFV | Construção | Solar | Radiação solar | Autorização | Radiação solar | - | 30000 | 0 | 8800 | Não | 8°5'7,803"S | 39°21'12,224"W | 2018-05-11 | 2053-05-11 | 100% para SALGUEIRO II ENERGIAS RENOVÁVEIS S.A. (PIE) |  | Terra Nova - PE
Solar Salgueiro III | UFV.RS.PE.034105-3 | PE | UFV | Construção | Solar | Radiação solar | Autorização | Radiação solar | - | 30000 | 0 | 8800 | Não | 8°5'0,176"S | 39°21'19,7"W | 2018-05-14 | 2053-05-14 | 100% para SALGUEIRO III ENERGIAS RENOVÁVEIS S.A. (PIE) |  | Terra Nova - PE
Solar São Gabriel | UFV.RS.RS.046740-5 | RS | UFV | Operação | Solar | Radiação solar | Registro | Radiação solar | 12/12/2019 | 378.84 | 378.84 | 0 | Não | 27° 21' 26,840" S | 53° 11' 49,150" W |  |  | 100% para CRELUZ - COOPERATIVA DE GERAÇÃO DE ENERGIA E DESENVOLVIMENTO (REG) |  | Ametista do Sul - RS
Solar São Miguel | UFV.RS.RS.046531-3 | RS | UFV | Operação | Solar | Radiação solar | Registro | Radiação solar | 20/11/2019 | 561.33 | 561.33 | 0 | Não | 27° 21' 57,380" S | 53° 11' 36,730" W |  |  | 100% para CRELUZ - COOPERATIVA DE GERAÇÃO DE ENERGIA E DESENVOLVIMENTO (REG) |  | Ametista do Sul - RS
Solar São Rafael | UFV.RS.RS.046921-1 | RS | UFV | Operação | Solar | Radiação solar | Registro | Radiação solar | 28/02/2020 | 718.41 | 718.41 | 0 | Não | 27° 21' 23,170" S | 53° 11' 20,150" W |  |  | 100% para CRELUZ - COOPERATIVA DE GERAÇÃO DE ENERGIA E DESENVOLVIMENTO (REG) |  | Ametista do Sul - RS
Solaris | UFV.RS.SP.031066-2 | SP | UFV | Operação | Solar | Radiação solar | Registro | Radiação solar |  | 1.04 | 1.04 | 0 | Não | 22° 10' 19,776" S | 47° 20' 15,432" W |  |  | 100% para Solaris Tecnologia Fotovoltaica Indústria Comercio e Serviço Ltda. - EPP (REG) |  | Leme - SP
Solatio Varzea 3 | UFV.RS.MG.045071-5 | MG | UFV | Construção não iniciada | Solar | Radiação solar | Autorização | Radiação solar | - | 45000 | 0 | 0 | Não | 17° 37' 36,320" S | 44° 54' 27,710" W | 2020-10-15 | 2055-10-15 | 100% para USINA DE ENERGIA FOTOVOLTAICA SOLATIO VÁRZEA PARAÍSO LTDA (PIE) |  | Várzea da Palma - MG
Solatio Varzea 4 | UFV.RS.MG.045072-3 | MG | UFV | Construção não iniciada | Solar | Radiação solar | Autorização | Radiação solar | - | 45000 | 0 | 0 | Não | 17° 37' 22,930" S | 44° 54' 49,670" W | 2020-10-15 | 2055-10-15 | 100% para USINA DE ENERGIA FOTOVOLTAICA SOLATIO VÁRZEA PARAÍSO LTDA (PIE) |  | Várzea da Palma - MG
Soledade | CGH.PH.RS.000931-8 | RS | CGH | Operação | Hídrica | Potencial hidráulico | Registro | Potencial hidráulico | 01/05/2019 | 1196 | 1196 | 0 | Não | 28°56'15,794"S | 52°29'9,344"W |  |  | 100% para COOPERATIVA DE GERAÇÃO E DESENVOLVIMENTO FONTOURA XAVIER (REG) | 86 - Taquari | Fontoura Xavier - RS
Solete de Jesus Ribeiro da Silva | UFV.RS.PA.039496-3 | PA | UFV | Operação | Solar | Radiação solar | Registro | Radiação solar | 05/03/2018 | 1 | 1 | 0 | N/I | 2° 4' 59,952" S | 52° 20' 5,496" W |  |  | 100% para EQUATORIAL PARÁ DISTRIBUIDORA DE ENERGIA S.A. (REG) |  | Porto de Moz - PA
Somai | UFV.RS.MG.049209-4 | MG | UFV | Operação | Solar | Radiação solar | Registro | Radiação solar | 04/08/2020 | 162 | 162 | 0 | Não | 16° 53' 38,000" S | 43° 57' 19,000" W |  |  | 100% para Somai Nordeste S/A. (REG) |  | Montes Claros - MG
Sonda - Penha | UTE.PE.SP.029206-0 | SP | UTE | Operação | Fóssil | Petróleo | Registro | Óleo Diesel | 01/12/2004 | 691 | 691 | 0 | Sim | 23° 32' 52,800" S | 46° 38' 9,600" W |  |  | 100% para Sonda Supermercados Exportação e Importação Ltda (REG) |  | São Paulo - SP
Sonda - Santo Amaro | UTE.PE.SP.029331-8 | SP | UTE | Operação | Fóssil | Petróleo | Registro | Óleo Diesel | 01/09/2004 | 1800 | 1800 | 0 | Sim | 23° 32' 52,800" S | 46° 38' 9,600" W |  |  | 100% para Sonda Supermercados Exportação e Importação Ltda (REG) |  | São Paulo - SP
Sonda - São Bernardo | UTE.PE.SP.029205-2 | SP | UTE | Operação | Fóssil | Petróleo | Registro | Óleo Diesel | 01/07/1997 | 2230 | 2230 | 0 | Sim | 23° 41' 38,400" S | 46° 33' 54,000" W |  |  | 100% para Sonda Supermercados Exportação e Importação Ltda (REG) |  | São Bernardo do Campo - SP
Sonia Macedo Martins | UFV.RS.PA.046153-9 | PA | UFV | Operação | Solar | Radiação solar | Registro | Radiação solar | 17/10/2019 | 1 | 1 | 0 | N/I | 3° 59' 23,021" S | 49° 45' 23,436" W |  |  | 100% para EQUATORIAL PARÁ DISTRIBUIDORA DE ENERGIA S.A. (REG) |  | Tucuruí - PA
Sonia Maria Monteiro de Oliveira | UFV.RS.PA.039570-6 | PA | UFV | Operação | Solar | Radiação solar | Registro | Radiação solar | 01/03/2018 | 1 | 1 | 0 | N/I | 2° 3' 14,184" S | 52° 18' 16,164" W |  |  | 100% para EQUATORIAL PARÁ DISTRIBUIDORA DE ENERGIA S.A. (REG) |  | Porto de Moz - PA
Sonia Maria Pinheiro Peixoto | UFV.RS.PA.038426-7 | PA | UFV | Operação | Solar | Radiação solar | Registro | Radiação solar | 09/03/2018 | 1 | 1 | 0 | N/I | 2°8'46,752"S | 52°22'40,6"W |  |  | 100% para EQUATORIAL PARÁ DISTRIBUIDORA DE ENERGIA S.A. (REG) |  | Porto de Moz - PA
Sonora | UTE.AI.MS.027385-6 | MS | UTE | Operação | Biomassa | Agroindustriais | Autorização | Bagaço de Cana de Açúcar | 05/11/1984 | 35000 | 10000 | 0 | Não | 17° 37' 2,345" S | 54° 45' 41,459" W | 2004-01-15 | 2034-01-15 | 100% para SONORA ESTÂNCIA S/A (PIE) |  | Sonora - MS
Sopasta I | CGH.PH.SC.028723-7 | SC | CGH | Operação | Hídrica | Potencial hidráulico | Registro | Potencial hidráulico | 10/07/1996 | 966 | 966 | 0 | Não | -1 | -1 |  |  | 100% para Sopasta S.A - Indústria e Comércio (REG) |  | Tangará - SC
Sopasta II | CGH.PH.SC.028722-9 | SC | CGH | Operação | Hídrica | Potencial hidráulico | Registro | Potencial hidráulico |  | 980 | 980 | 0 | Não | 26° 05' 7,98'' S | 51° 16' 9,99'' W |  |  | 100% para Sopasta S.A - Indústria e Comércio (REG) | 72 - Uruguai, Inhanduva, Peixe e outros | Tangará - SC
Soplast | UTE.PE.SP.029901-4 | SP | UTE | Operação | Fóssil | Petróleo | Registro | Óleo Diesel | 26/09/2008 | 16 | 16 | 0 | Não | 23°42'37,094"S | 46°33'0,925"W |  |  | 100% para Soplast Plásticos Soprados Ltda. (REG) |  | São Bernardo do Campo - SP
Soraia do Socorro Rocha Souto | UFV.RS.PA.039162-0 | PA | UFV | Operação | Solar | Radiação solar | Registro | Radiação solar | 15/12/2017 | 1 | 1 | 0 | N/I | 1°44'55,104"S | 52°26'20,256"W |  |  | 100% para EQUATORIAL PARÁ DISTRIBUIDORA DE ENERGIA S.A. (REG) |  | Porto de Moz - PA
SORGATTO | UTE.FL.GO.038223-0 | GO | UTE | Operação | Biomassa | Floresta | Registro | Resíduos Florestais | 20/11/2017 | 3000 | 3000 | 0 | Não | 16°21'1"S | 47°32'57"W |  |  | 100% para AGROPECUARIA SORGATTO LTDA (REG) |  | Cristalina - GO
SOROCABA | UTE.PE.SP.035458-9 | SP | UTE | Operação | Fóssil | Petróleo | Registro | Óleo Diesel | 01/01/1998 | 160 | 160 | 0 | Não | 23°30'41"S | 47°29'20"W |  |  | 100% para Claro S.A (REG) |  | Sorocaba - SP
Sorocaba Refrescos | UTE.PE.SP.029224-9 | SP | UTE | Operação | Fóssil | Petróleo | Registro | Óleo Diesel | 30/07/2001 | 740 | 740 | 0 | Não | 23° 30' 7,200" S | 47° 27' 28,800" W |  |  | 100% para Sorocaba Refrescos S.A. (REG) |  | Sorocaba - SP
Souza Cruz Cachoeirinha | UTE.GN.RS.028872-1 | RS | UTE | Operação | Fóssil | Gás natural | Registro | Gás Natural | 01/02/2003 | 2952 | 2952 | 0 | Não | 29°57'3,6"S | 51°5'38,4"W |  |  | 100% para Souza Cruz S.A (REG) |  | Cachoeirinha - RS
SP - AV. ALFREDO EGIDIO | UTE.PE.SP.035491-0 | SP | UTE | Operação | Fóssil | Petróleo | Registro | Óleo Diesel | 01/01/2015 | 256 | 256 | 0 | Não | 23°37'58,7"S | 46°42'43,1"W |  |  | 100% para Claro S.A (REG) |  | São Paulo - SP
SP - SANTO ANDRÉ | UTE.PE.SP.034993-3 | SP | UTE | Operação | Fóssil | Petróleo | Registro | Óleo Diesel | 01/01/2015 | 64.8 | 64.8 | 0 | Não | 23°40'3,8"S | 46°32'23,2"W |  |  | 100% para Claro S.A (REG) |  | Santo André - SP
Space Empreendimentos e Participações | UTE.PE.MG.031117-0 | MG | UTE | Operação | Fóssil | Petróleo | Registro | Óleo Diesel | 01/02/2013 | 400 | 400 | 0 | Não | 19°56'15,086"S | 43°55'35,231"W |  |  | 100% para Space Empreendimentos e Participações Ltda (REG) |  | Belo Horizonte - MG
SPAIPA | UTE.PE.SP.033312-3 | SP | UTE | Operação | Fóssil | Petróleo | Registro | Óleo Diesel | 17/10/2011 | 4352 | 4352 | 0 | Não | 22°13'52"S | 49°54'33"W |  |  | 100% para Stemac Energia S.A. (REG) |  | Marília - SP
Spessatto | CGH.PH.SC.029771-2 | SC | CGH | Operação | Hídrica | Potencial hidráulico | Registro | Potencial hidráulico | 14/11/2015 | 2700 | 2700 | 0 | Não | -1 | -1 |  |  | 100% para Leão Branco Geração de Energia Ltda (REG) |  | Erval Velho - SC
SPO-IG | UTE.PE.SP.033169-4 | SP | UTE | Operação | Fóssil | Petróleo | Registro | Óleo Diesel | 11/07/2012 | 4800 | 4800 | 0 | Não | 23°33'50"S | 46°38'50"W |  |  | 100% para Claro S.A (REG) |  | São Paulo - SP
Sr. Salvador Sunseri 4kwp | UFV.RS.RS.040807-7 | RS | UFV | Operação | Solar | Radiação solar | Registro | Radiação solar | 19/08/2018 | 4 | 4 | 0 | Não | 31° 45' 8,400" S | 52° 19' 3,000" W |  |  | 100% para Salvador Sunseri (REG) |  | Pelotas - RS
SRM-SP | UTE.PE.PA.034061-8 | PA | UTE | Operação | Fóssil | Petróleo | Registro | Óleo Diesel | 27/10/2001 | 0.18 | 0.18 | 0 | Não | 2°25'15"S | 54°43'0"W |  |  | 100% para Claro S.A (REG) |  | Santarém - PA
Star Milk | UTE.RA.PR.029985-5 | PR | UTE | Operação | Biomassa | Resíduos animais | Registro | Biogás - RA | 12/11/2010 | 110 | 110 | 0 | Não | 25°2'45,12"S | 53°47'0,88"W |  |  | 100% para Ibrahim Faiad (REG) |  | Céu Azul - PR
Stemac - GDG - Linx Galeao | UTE.PE.RJ.031728-4 | RJ | UTE | Operação | Fóssil | Petróleo | Registro | Óleo Diesel | 01/10/2013 | 644 | 644 | 0 | Não | 22°49'2"S | 43°14'13"W |  |  | 100% para GJP Administradora de Hoteis LTDA (REG) |  | Rio de Janeiro - RJ
stemac grupos geradores | UTE.PE.RS.035678-6 | RS | UTE | Operação | Fóssil | Petróleo | Registro | Óleo Diesel | 29/03/2016 | 17.6 | 17.6 | 0 | Não | 30°3'53,145"S | 51°13'24,605"W |  |  | 100% para CONDOMINIO EDIFICIO ANACAPRI (REG) |  | Porto Alegre - RS
Stepie Ulb | UTE.GN.RS.028350-9 | RS | UTE | Operação | Fóssil | Gás natural | Registro | Gás Natural | 17/10/2001 | 3300 | 3300 | 0 | Sim | 29°55'7,309"S | 51°10'51,708"W |  |  | 100% para Stepie Ulb S.A (REG) |  | Canoas - RS
STF Anexo II | UTE.PE.DF.030464-6 | DF | UTE | Operação | Fóssil | Petróleo | Registro | Óleo Diesel | 04/03/2011 | 1088 | 1088 | 0 | Não | 15°47'38,713"S | 47°53'16,458"W |  |  | 100% para Supremo Tribunal Federal (REG) |  | Brasília - DF
Stollberg | UTE.PE.SP.029278-8 | SP | UTE | Operação | Fóssil | Petróleo | Registro | Óleo Diesel |  | 352 | 352 | 0 | Não | 22°46'38,86"S | 45°9'15,88"W |  |  | 100% para Stollberg do Brasil Ltda (REG) |  | Guaratinguetá - SP
Styroplast Espumas Industriais | UTE.PE.SP.029753-4 | SP | UTE | Operação | Fóssil | Petróleo | Registro | Óleo Diesel | 28/08/2008 | 208 | 208 | 0 | Não | 23°36'12,65"S | 46°55'54,646"W |  |  | 100% para Styroplast Espumas Industriais Ltda. (REG) |  | Cotia - SP
Suani Kuiara Pompeu Cunha Rodrigues | UFV.RS.PA.046468-6 | PA | UFV | Operação | Solar | Radiação solar | Registro | Radiação solar | 05/11/2019 | 1 | 1 | 0 | N/I | 3° 50' 55,806" S | 49° 46' 50,034" W |  |  | 100% para EQUATORIAL PARÁ DISTRIBUIDORA DE ENERGIA S.A. (REG) |  | Tucuruí - PA
Suape Empreendimentos Ambientais | UTE.PE.PE.033348-4 | PE | UTE | Operação | Fóssil | Petróleo | Registro | Óleo Diesel | 20/09/2013 | 1050 | 1050 | 0 | Não | 8°16'37"S | 35°2'12"W |  |  | 100% para SUAPE EMPREENDIMENTOS AMBIENTAIS LTDA (REG) |  | Cabo de Santo Agostinho - PE
Suape II | UTE.PE.PE.029719-4 | PE | UTE | Operação | Fóssil | Petróleo | Autorização | Óleo Combustível | 24/01/2013 | 381255 | 381259 | 269100 | Não | 8°17'23,51"S | 35°2'18,56"W | 2008-06-20 | 2043-06-20 | 100% para Energética Suape II S.A. (PIE) |  | Cabo de Santo Agostinho - PE
Suarissom Tadeu Goncalves de Andrade | UFV.RS.PA.038424-0 | PA | UFV | Operação | Solar | Radiação solar | Registro | Radiação solar | 09/03/2018 | 1 | 1 | 0 | N/I | 2°4'16,32"S | 52°21'47,196"W |  |  | 100% para EQUATORIAL PARÁ DISTRIBUIDORA DE ENERGIA S.A. (REG) |  | Porto de Moz - PA
Subestação CPD | UTE.PE.ES.033048-5 | ES | UTE | Operação | Fóssil | Petróleo | Registro | Óleo Diesel | 01/01/2004 | 3220 | 3220 | 0 | Não | 20°15'55,498"S | 40°15'24,311"W |  |  | 100% para VALE S.A. (REG) |  | Vitória - ES
Sucundurí | UTE.PE.AM.029485-3 | AM | UTE | Operação | Fóssil | Petróleo | Registro | Óleo Diesel | 10/10/2006 | 100 | 100 | 0 | Não | 7°11'52,332"S | 59°53'8,398"W |  |  | 100% para AMAZONAS ENERGIA S.A (REG) |  | Apuí - AM
Sucundurí - Powertech | UTE.PE.AM.037726-0 | AM | UTE | Construção | Fóssil | Petróleo | Autorização | Óleo Diesel | - | 561 | 0 | 0 | Não | 6° 47' 55,500" S | 59° 2' 42,400" W | 2017-08-02 | 2052-08-02 | 100% para Powertech Engenharia Serv. e Locações e Geradores de Energias Maq.e Equip.S.A. (PIE) |  | Apuí - AM
Sucupira | CGH.PH.MT.028837-3 | MT | CGH | Operação | Hídrica | Potencial hidráulico | Registro | Potencial hidráulico | 17/10/2008 | 4500 | 4500 | 0 | Não | 15°59'31,622"S | 55°5'14,044"W |  |  | 100% para HIDRELÉTRICA SUCUPIRA S/A (REG) | 66 - Alto Paraguai | Jaciara - MT
Sucuri | CGH.PH.TO.035733-2 | TO | CGH | Operação | Hídrica | Potencial hidráulico | Autorização | Potencial hidráulico | 11/04/2018 | 2750 | 2750 | 1350 | Não | -1 | -1 | 2017-03-09 | 2052-03-09 | 100% para CENTRAL HIDRELETRICA SUCURI S/A (PIE) |  | Ponte Alta do Bom Jesus - TO
Sucuri | CGH.PH.MT.029979-0 | MT | CGH | Operação | Hídrica | Potencial hidráulico | Registro | Potencial hidráulico | 01/09/2008 | 400 | 400 | 0 | Não | -1 | -1 |  |  | 100% para Eduardo Linde Sachetti e Outros (REG) |  | Itiquira - MT
Sudamata | CGH.PH.MT.037311-7 | MT | CGH | Operação | Hídrica | Potencial hidráulico | Registro | Potencial hidráulico | 01/01/1995 | 300 | 300 | 0 | Não | -1 | -1 |  |  | 100% para SUDAMATA AGROPECUARIA LTDA (REG) |  | Tangará da Serra - MT
Sueli Chaves Lima | UFV.RS.PA.046193-8 | PA | UFV | Operação | Solar | Radiação solar | Registro | Radiação solar | 18/10/2019 | 1 | 1 | 0 | N/I | 4° 1' 6,798" S | 49° 43' 45,516" W |  |  | 100% para EQUATORIAL PARÁ DISTRIBUIDORA DE ENERGIA S.A. (REG) |  | Tucuruí - PA
Suely Pimentel Gomes | UFV.RS.PA.039098-4 | PA | UFV | Operação | Solar | Radiação solar | Registro | Radiação solar | 08/12/2017 | 1 | 1 | 0 | N/I | 1°45'10,404"S | 52°25'16,32"W |  |  | 100% para EQUATORIAL PARÁ DISTRIBUIDORA DE ENERGIA S.A. (REG) |  | Porto de Moz - PA
Suíça | UHE.PH.ES.002781-2 | ES | UHE | Operação | Hídrica | Potencial hidráulico | Concessão | Potencial hidráulico | 01/01/1965 | 35337 | 35337 | 21600 | Não | 20°4'59,288"S | 40°34'37,203"W | 2014-07-13 | 2025-07-16 | 100% para STATKRAFT ENERGIAS RENOVÁVEIS S/A (PIE) | 57 - Litoraneas do Espirito Santo | Santa Leopoldina - ES
Sul Gás | UTE.PE.RJ.029602-3 | RJ | UTE | Operação | Fóssil | Petróleo | Registro | Óleo Diesel | 19/07/2007 | 410 | 410 | 0 | Não | 22° 31' 22,800" S | 44° 6' 14,400" W |  |  | 100% para Sul Gás Comércio de Combustíveis Ltda. (REG) |  | Volta Redonda - RJ
Sumaúma | UTE.AI.AL.028577-3 | AL | UTE | Operação | Biomassa | Agroindustriais | Registro | Bagaço de Cana de Açúcar | 16/04/2002 | 4000 | 4000 | 0 | Não | 9°44'20,962"S | 35°53'35,048"W |  |  | 100% para Central Bioenergética Ltda (REG) |  | Marechal Deodoro - AL
Sumidouro | CGH.PH.MG.002782-0 | MG | CGH | Operação | Hídrica | Potencial hidráulico | Registro | Potencial hidráulico | 01/02/1954 | 2120 | 2120 | 530 | Não | 19°48'4,402"S | 42°18'7,369"W |  |  | 100% para CEMIG GERAÇÃO E TRANSMISSÃO S.A (REG) | 56 - Doce | Bom Jesus do Galho - MG
Sumidouro | PCH.PH.MG.028616-8 | MG | PCH | Construção não iniciada | Hídrica | Potencial hidráulico | Autorização | Potencial hidráulico | - | 13000 | 0 | 0 | Não | 19°7'0"S | 43°24'0"W | 2017-06-13 | 2036-08-08 | 100% para PEIXE ENERGIA S/A (PIE) | 56 - Doce | Conceição do Mato Dentro - MG, Santo Antônio do Rio Abaixo - MG
Sunamita Santos Soares | UFV.RS.PA.039824-1 | PA | UFV | Operação | Solar | Radiação solar | Registro | Radiação solar | 23/01/2018 | 1 | 1 | 0 | N/I | 1° 52' 22,944" S | 52° 38' 39,228" W |  |  | 100% para EQUATORIAL PARÁ DISTRIBUIDORA DE ENERGIA S.A. (REG) |  | Porto de Moz - PA
Super Shopping Osasco | UTE.PE.SP.033583-5 | SP | UTE | Operação | Fóssil | Petróleo | Registro | Óleo Diesel | 12/06/2005 | 2550.4 | 2550.4 | 0 | Não | 23°32'8"S | 46°46'17"W |  |  | 100% para Condomínio Pro Indiviso do Super Shopping Osasco (REG) |  | Osasco - SP
Supercenter Granja Viana | UTE.PE.SP.029806-9 | SP | UTE | Operação | Fóssil | Petróleo | Registro | Óleo Diesel | 08/09/2008 | 1440 | 1440 | 0 | Não | 23° 32' 52,000" S | 46° 38' 9,000" W |  |  | 100% para Wal Mart do Brasil Ltda. (REG) |  | São Paulo - SP
Supercenter Mogi Mirim | UTE.PE.SP.031147-2 | SP | UTE | Operação | Fóssil | Petróleo | Registro | Óleo Diesel | 13/06/2013 | 800 | 800 | 0 | Não | 22°25'57,706"S | 46°57'22,921"W |  |  | 100% para Wal Mart do Brasil Ltda. (REG) |  | Moji-Mirim - SP
Supercenter Tijuca | UTE.PE.RJ.029609-0 | RJ | UTE | Operação | Fóssil | Petróleo | Registro | Óleo Diesel | 01/04/2007 | 1408 | 1408 | 0 | Não | 22°52'35,947"S | 43°13'40,35"W |  |  | 100% para Wal Mart Brasil Ltda (REG) |  | Rio de Janeiro - RJ
Supermaxi Morumbi | UTE.PE.MG.031315-7 | MG | UTE | Operação | Fóssil | Petróleo | Registro | Óleo Diesel | 01/02/2014 | 368 | 368 | 0 | Não | 18°55'6,35"S | 48°11'44,26"W |  |  | 100% para MN Supermercados Ltda (REG) |  | Uberlândia - MG
SUPERMERCADO AMAZÔNIA ALCINDO CACELA | UTE.PE.PA.033431-6 | PA | UTE | Operação | Fóssil | Petróleo | Registro | Óleo Diesel | 08/02/2008 | 738 | 738 | 0 | Não | 1°26'44"S | 48°28'39"W |  |  | 100% para Supermercado Amazonia Ltda (REG) |  | Belém - PA
SUPERMERCADO AMAZÔNIA SENADOR LEMOS | UTE.PE.PA.033902-4 | PA | UTE | Operação | Fóssil | Petróleo | Registro | Óleo Diesel | 09/08/2011 | 129.22 | 129.22 | 0 | Não | 1°25'17"S | 48°28'53"W |  |  | 100% para Supermercado Amazonia Ltda (REG) |  | Belém - PA
Supermercado Archer | UTE.PE.SC.031217-7 | SC | UTE | Operação | Fóssil | Petróleo | Registro | Óleo Diesel | 13/07/2013 | 730 | 730 | 0 | Não | 27°5'53,916"S | 48°54'54,587"W |  |  | 100% para Supermercado Archer S.A. (REG) |  | Brusque - SC
Supermercado Bahamas | UTE.PE.MG.031384-0 | MG | UTE | Operação | Fóssil | Petróleo | Registro | Óleo Diesel | 25/12/1900 | 360 | 360 | 0 | Não | 19°1'39,972"S | 48°19'54,264"W |  |  | 100% para Supermercado Bahamas Ltda. (REG) |  | Uberlândia - MG
Supermercado Bernadão | UTE.PE.MG.031109-0 | MG | UTE | Operação | Fóssil | Petróleo | Registro | Óleo Diesel | 28/10/2011 | 240 | 240 | 0 | Não | 19°35'28,788"S | 46°56'24,036"W |  |  | 100% para Supermercado Bernardão Ltda (REG) |  | Araxá - MG
Supermercado Bernardão | UTE.PE.MG.031146-4 | MG | UTE | Operação | Fóssil | Petróleo | Registro | Óleo Diesel | 04/12/2011 | 265 | 265 | 0 | Não | 18°56'26,927"S | 46°59'50,777"W |  |  | 100% para Supermercado Bernardão Ltda (REG) |  | Patrocínio - MG
SUPERMERCADO BERNARDÃO PATOS MAJOR GOTE | UTE.PE.MG.035066-4 | MG | UTE | Operação | Fóssil | Petróleo | Registro | Óleo Diesel | 02/06/2015 | 168 | 168 | 0 | Não | 18°34'44"S | 46°31'5"W |  |  | 100% para Supermercado Bernardão Ltda (REG) |  | Patos de Minas - MG
Supermercado Guanabara | UTE.PE.RJ.029474-8 | RJ | UTE | Operação | Fóssil | Petróleo | Registro | Óleo Diesel | 01/01/2006 | 728 | 728 | 0 | Não | 22°52'35,947"S | 43°13'40,35"W |  |  | 100% para Casas Guanabara Comestíveis Ltda. (REG) |  | Rio de Janeiro - RJ
Supermercado JB de Frutal | UTE.PE.MG.031188-0 | MG | UTE | Operação | Fóssil | Petróleo | Registro | Óleo Diesel |  | 184 | 184 | 0 | Não | 20°1'7,644"S | 48°55'56,55"W |  |  | 100% para Supermercado JB de Frutal Ltda. (REG) |  | Frutal - MG
Supermercado Lopes & Araujo | UTE.PE.MG.031021-2 | MG | UTE | Operação | Fóssil | Petróleo | Registro | Óleo Diesel | 01/12/2012 | 200 | 200 | 0 | Não | 19° 34' 51,348" S | 47° 58' 37,776" W |  |  | 100% para Super Mercado Lopes &amp Araujo Ltda (REG) |  | Uberaba - MG
Supermercado Macliv | UTE.PE.PR.031115-4 | PR | UTE | Operação | Fóssil | Petróleo | Registro | Óleo Diesel | 14/05/2013 | 168 | 168 | 0 | Não | 26°13'48"S | 51°5'11"W |  |  | 100% para Supermercado Macliv Ltda (REG) |  | União da Vitória - PR
Supermercado Menegatti | UTE.PE.PR.029797-6 | PR | UTE | Operação | Fóssil | Petróleo | Registro | Óleo Diesel | 08/09/2008 | 62 | 62 | 0 | Não | 24°57'13,673"S | 53°27'34,999"W |  |  | 100% para Supermercado Menegatti Ltda. (REG) |  | Cascavel - PR
Supermercado Mundial | UTE.PE.RJ.031556-7 | RJ | UTE | Operação | Fóssil | Petróleo | Registro | Óleo Diesel | 20/09/2012 | 1680 | 1680 | 0 | Não | 22°52'35,947"S | 43°13'40,35"W |  |  | 100% para Supermercado Mundial Ltda (REG) |  | Rio de Janeiro - RJ
Supermercado Nordestão Ponta Negra | UFV.RS.RN.046833-9 | RN | UFV | Operação | Solar | Radiação solar | Registro | Radiação solar | 03/12/2018 | 400 | 400 | 0 | Não | 5° 51' 9,724" S | 35° 12' 11,459" W |  |  | 100% para SUPERMERCADO NORDESTÃO LTDA (REG) |  | Natal - RN
Supermercado Nordestão Superfacil Rodoviaria | UFV.RS.RN.048822-4 | RN | UFV | Operação | Solar | Radiação solar | Registro | Radiação solar | 03/09/2019 | 960 | 960 | 0 | Não | 5° 49' 10,123" S | 35° 14' 15,160" W |  |  | 100% para SUPERMERCADO NORDESTÃO LTDA (REG) |  | Natal - RN
Supermercado Ponta Verde | UTE.PE.AL.029870-0 | AL | UTE | Operação | Fóssil | Petróleo | Registro | Óleo Diesel |  | 368 | 368 | 0 | Não | 9°39'38,959"S | 35°42'5,868"W |  |  | 100% para Bompreço Supermercados do Nordeste Ltda. (REG) |  | Maceió - AL
Supermercado São Francisco | UTE.PE.MS.031169-3 | MS | UTE | Operação | Fóssil | Petróleo | Registro | Óleo Diesel | 29/05/2013 | 144 | 144 | 0 | Não | 19°40'38,539"S | 51°11'19,349"W |  |  | 100% para Supermercado São Francisco (REG) |  | Paranaíba - MS
Supermercado São Pedro | UTE.PE.SC.030669-0 | SC | UTE | Operação | Fóssil | Petróleo | Registro | Óleo Diesel | 10/10/2011 | 120 | 120 | 0 | Não | 28° 29' 32,856" S | 49° 19' 43,860" W |  |  | 100% para I.S. Comércio e Distribuição Ltda (REG) |  | Urussanga - SC
Supermercado Shibata Taubaté | UTE.PE.SP.029596-5 | SP | UTE | Operação | Fóssil | Petróleo | Registro | Óleo Diesel |  | 445 | 445 | 0 | Não | 23°1'20,55"S | 45°32'21,67"W |  |  | 100% para Supermercado Shibata Taubaté Ltda. (REG) |  | Taubaté - SP
Supermercado Silveira | UTE.PE.MG.030602-9 | MG | UTE | Operação | Fóssil | Petróleo | Registro | Óleo Diesel | 20/07/2011 | 113 | 113 | 0 | Não | 19°28'30,403"S | 46°32'19"W |  |  | 100% para Supermercado Silveira S.A (REG) |  | Ibiá - MG
Supermercado Uber | UTE.PE.SC.035453-8 | SC | UTE | Operação | Fóssil | Petróleo | Registro | Óleo Diesel | 19/11/2015 | 260 | 260 | 0 | Não | 26°54'26,734"S | 48°39'25,283"W |  |  | 100% para Nilson Arnaldo da Silva &amp Cia LTDA - ME (REG) |  | Itajaí - SC
Supermercados | UTE.PE.PR.030486-7 | PR | UTE | Operação | Fóssil | Petróleo | Registro | Óleo Diesel | 23/03/2011 | 410 | 410 | 0 | Não | 25°23'36,931"S | 51°27'48,352"W |  |  | 100% para WMS Supermercados do Brasil Ltda. (REG) |  | Guarapuava - PR
Supermercados ABC | UTE.PE.MG.029928-6 | MG | UTE | Operação | Fóssil | Petróleo | Registro | Óleo Diesel | 07/10/2008 | 132 | 132 | 0 | Não | 20°16'57,227"S | 45°32'37,075"W |  |  | 100% para Adição Distribuição Express Ltda. (REG) |  | Arcos - MG
Supermercados ABC Formiga-MG | UTE.PE.MG.031195-2 | MG | UTE | Operação | Fóssil | Petróleo | Registro | Óleo Diesel | 01/09/2010 | 184 | 184 | 0 | Não | 20°27'53,582"S | 45°25'35,141"W |  |  | 100% para Adição Distribuição Express Ltda. (REG) |  | Formiga - MG
Supershopping Osasco | UTE.GN.SP.029866-2 | SP | UTE | Operação | Fóssil | Gás natural | Registro | Gás Natural | 22/09/2008 | 1300 | 1300 | 0 | Não | 23° 32' 8,000" S | 46° 46' 17,000" W |  |  | 100% para Consórcio Supershopping Osasco (REG) |  | Osasco - SP
Surpresa – BBF RO | UTE.PE.RO.034425-7 | RO | UTE | Operação | Fóssil | Petróleo | Autorização | Óleo Diesel | 25/06/2019 | 660 | 660 | 0 | Não | 11° 53' 4,000" S | 65° 1' 9,000" W | 2015-08-13 | 2045-08-13 | 87% para AMAZONBIO - INDÚSTRIA E COMÉRCIO DE BIODIESEL DA AMAZÔNIA LTDA. (PIE) 13% para BRASIL BIO FUELS S.A. (PIE) |  | Guajará-Mirim - RO
Surubim 1 | UFV.RS.PE.045027-8 | PE | UFV | Construção não iniciada | Solar | Radiação solar | Autorização | Radiação solar | - | 40000 | 0 | 0 | Não | 8° 49' 13,260" S | 38° 14' 43,630" W | 2020-03-10 | 2055-03-10 | 100% para Geradora de Energia Quinturaré SPE Ltda. (PIE) |  | Petrolândia - PE
Surubim 10 | UFV.RS.PE.045038-3 | PE | UFV | Construção não iniciada | Solar | Radiação solar | Autorização | Radiação solar | - | 40000 | 0 | 0 | Não | 8° 46' 29,990" S | 38° 15' 20,640" W | 2020-03-10 | 2055-03-10 | 100% para Geradora de Energia Quinturaré SPE Ltda. (PIE) |  | Petrolândia - PE
Surubim 11 | UFV.RS.PE.045039-1 | PE | UFV | Construção não iniciada | Solar | Radiação solar | Autorização | Radiação solar | - | 40000 | 0 | 0 | Não | 8° 46' 11,140" S | 38° 15' 27,830" W | 2020-03-10 | 2055-03-10 | 100% para Geradora de Energia Quinturaré SPE Ltda. (PIE) |  | Petrolândia - PE
Surubim 12 | UFV.RS.PE.045040-5 | PE | UFV | Construção não iniciada | Solar | Radiação solar | Autorização | Radiação solar | - | 40000 | 0 | 0 | Não | 8° 45' 53,150" S | 38° 15' 31,940" W | 2020-03-10 | 2055-03-10 | 100% para Geradora de Energia Quinturaré SPE Ltda. (PIE) |  | Petrolândia - PE
Surubim 13 | UFV.RS.PE.045042-1 | PE | UFV | Construção não iniciada | Solar | Radiação solar | Autorização | Radiação solar | - | 40000 | 0 | 0 | Não | 8° 45' 31,740" S | 38° 15' 39,310" W | 2020-03-10 | 2055-03-10 | 100% para Geradora de Energia Quinturaré SPE Ltda. (PIE) |  | Petrolândia - PE
Surubim 14 | UFV.RS.PE.045044-8 | PE | UFV | Construção não iniciada | Solar | Radiação solar | Autorização | Radiação solar | - | 40000 | 0 | 0 | Não | 8° 44' 59,700" S | 38° 15' 35,030" W | 2020-03-10 | 2055-03-10 | 100% para Geradora de Energia Quinturaré SPE Ltda. (PIE) |  | Petrolândia - PE
Surubim 15 | UFV.RS.PE.045045-6 | PE | UFV | Construção não iniciada | Solar | Radiação solar | Autorização | Radiação solar | - | 40000 | 0 | 0 | Não | 8° 44' 32,980" S | 38° 15' 30,920" W | 2020-03-10 | 2055-03-10 | 100% para Geradora de Energia Quinturaré SPE Ltda. (PIE) |  | Petrolândia - PE
Surubim 2 | UFV.RS.PE.045028-6 | PE | UFV | Construção não iniciada | Solar | Radiação solar | Autorização | Radiação solar | - | 40000 | 0 | 0 | Não | 8° 49' 10,520" S | 38° 14' 24,960" W | 2020-03-10 | 2055-03-10 | 100% para Geradora de Energia Quinturaré SPE Ltda. (PIE) |  | Petrolândia - PE
Surubim 3 | UFV.RS.PE.045029-4 | PE | UFV | Construção não iniciada | Solar | Radiação solar | Autorização | Radiação solar | - | 40000 | 0 | 0 | Não | 8° 48' 45,500" S | 38° 14' 42,260" W | 2020-03-10 | 2055-03-10 | 100% para Geradora de Energia Quinturaré SPE Ltda. (PIE) |  | Petrolândia - PE
Surubim 4 | UFV.RS.PE.045030-8 | PE | UFV | Construção não iniciada | Solar | Radiação solar | Autorização | Radiação solar | - | 40000 | 0 | 0 | Não | 8° 48' 24,950" S | 38° 14' 46,370" W | 2020-03-10 | 2055-03-10 | 100% para Geradora de Energia Quinturaré SPE Ltda. (PIE) |  | Petrolândia - PE
Surubim 5 | UFV.RS.PE.045031-6 | PE | UFV | Construção não iniciada | Solar | Radiação solar | Autorização | Radiação solar | - | 40000 | 0 | 0 | Não | 8° 48' 5,930" S | 38° 14' 51,340" W | 2020-03-10 | 2055-03-10 | 100% para Geradora de Energia Quinturaré SPE Ltda. (PIE) |  | Petrolândia - PE
Surubim 6 | UFV.RS.PE.045032-4 | PE | UFV | Construção não iniciada | Solar | Radiação solar | Autorização | Radiação solar | - | 40000 | 0 | 0 | Não | 8° 47' 47,600" S | 38° 14' 59,390" W | 2020-03-10 | 2055-03-10 | 100% para Geradora de Energia Quinturaré SPE Ltda. (PIE) |  | Petrolândia - PE
Surubim 7 | UFV.RS.PE.045033-2 | PE | UFV | Construção não iniciada | Solar | Radiação solar | Autorização | Radiação solar | - | 40000 | 0 | 0 | Não | 8° 47' 28,240" S | 38° 15' 4,360" W | 2020-03-10 | 2055-03-10 | 100% para Geradora de Energia Quinturaré SPE Ltda. (PIE) |  | Petrolândia - PE
Surubim 8 | UFV.RS.PE.045034-0 | PE | UFV | Construção não iniciada | Solar | Radiação solar | Autorização | Radiação solar | - | 40000 | 0 | 0 | Não | 8° 47' 9,220" S | 38° 15' 9,840" W | 2020-03-10 | 2055-03-10 | 100% para Geradora de Energia Quinturaré SPE Ltda. (PIE) |  | Petrolândia - PE
Surubim 9 | UFV.RS.PE.045035-9 | PE | UFV | Construção não iniciada | Solar | Radiação solar | Autorização | Radiação solar | - | 40000 | 0 | 0 | Não | 8° 46' 49,524" S | 38° 15' 15,837" W | 2020-03-10 | 2055-03-10 | 100% para Geradora de Energia Quinturaré SPE Ltda. (PIE) |  | Petrolândia - PE
Surucucu | UTE.PE.RR.029855-7 | RR | UTE | Operação | Fóssil | Petróleo | Registro | Óleo Diesel | 16/09/2008 | 80 | 80 | 0 | Não | 2°50'7,25"N | 63°38'47,18"W |  |  | Não Informado |  | Alto Alegre - RR
Susiane Pinheiro Gomes | UFV.RS.PA.039825-0 | PA | UFV | Operação | Solar | Radiação solar | Registro | Radiação solar | 23/01/2018 | 1 | 1 | 0 | N/I | 1° 52' 35,940" S | 52° 38' 40,524" W |  |  | 100% para EQUATORIAL PARÁ DISTRIBUIDORA DE ENERGIA S.A. (REG) |  | Porto de Moz - PA
Suzana de Deus Leao | UFV.RS.PA.039163-8 | PA | UFV | Operação | Solar | Radiação solar | Registro | Radiação solar | 15/12/2017 | 1 | 1 | 0 | N/I | 1° 23' 57,732" S | 52° 21' 6,840" W |  |  | 100% para EQUATORIAL PARÁ DISTRIBUIDORA DE ENERGIA S.A. (REG) |  | Porto de Moz - PA
Suzano | UTE.GN.SP.002787-1 | SP | UTE | Operação | Fóssil | Gás natural | Autorização | Gás Natural | 01/08/1973 | 39900 | 39900 | 0 | Sim | 23°32'32,77"S | 46°16'42,49"W | 1998-11-12 | 2028-11-12 | 100% para SUZANO S.A. (APE) |  | Suzano - SP
Suzano Maranhão | UTE.FL.MA.030959-1 | MA | UTE | Operação | Biomassa | Floresta | Autorização | Licor Negro | 04/04/2014 | 254840 | 254840 | 0 | Não | 5° 20' 23,172" S | 47° 34' 30,864" W | 2012-10-02 | 2042-10-02 | 100% para SUZANO S.A. (APE) |  | Imperatriz - MA
Suzano Mucuri (Antiga Bahia Sul) | UTE.FL.BA.000187-2 | BA | UTE | Operação | Biomassa | Floresta | Autorização | Licor Negro | 01/03/1992 | 214080 | 214080 | 0 | Não | 18°2'33"S | 39°55'10,75"W | 2011-04-14 | 2041-04-14 | 100% para SUZANO S.A. (APE) |  | Mucuri - BA
SVA | UTE.AI.RS.029148-0 | RS | UTE | Operação | Biomassa | Agroindustriais | Registro | Casca de Arroz | 01/12/2008 | 4900 | 4900 | 2600 | Não | 29°48'13,695"S | 55°49'1,249"W |  |  | 100% para Silica Verde do Arroz Ltda (REG) |  | Alegrete - RS
Sykué I | UTE.AI.BA.029634-1 | BA | UTE | Operação | Biomassa | Agroindustriais | Autorização | Capim Elefante | 26/11/2010 | 30000 | 30000 | 0 | Não | 12° 59' 51,756" S | 45° 31' 4,048" W | 2007-11-20 | 2037-11-20 | 100% para Sykué Geração de Energia Ltda. (PIE) |  | São Desidério - BA
Syntia Maria Alencar de Castro | UFV.RS.PA.039414-9 | PA | UFV | Operação | Solar | Radiação solar | Registro | Radiação solar | 15/01/2018 | 1 | 1 | 0 | N/I | 1° 51' 19,836" S | 52° 36' 21,276" W |  |  | 100% para EQUATORIAL PARÁ DISTRIBUIDORA DE ENERGIA S.A. (REG) |  | Porto de Moz - PA
System Marketing | UTE.PE.SP.029439-0 | SP | UTE | Operação | Fóssil | Petróleo | Registro | Óleo Diesel | 15/05/2006 | 65 | 65 | 0 | Não | 23°32'1,003"S | 46°47'19,716"W |  |  | 100% para System Marketing Consulting Ltda (REG) |  | Osasco - SP
T.K.S. Tatuapé | UTE.PE.SP.029604-0 | SP | UTE | Operação | Fóssil | Petróleo | Registro | Óleo Diesel | 26/07/2007 | 1056 | 1056 | 0 | Não | 23° 32' 52,800" S | 46° 38' 9,600" W |  |  | 100% para T.K.S. SISTEMAS HOSPITALARES E CONSULTORIOS MEDICOS S.A. (REG) |  | São Paulo - SP
Tabatinga | UTE.PE.AM.002790-1 | AM | UTE | Operação | Fóssil | Petróleo | Autorização | Óleo Diesel | 01/02/1983 | 20020 | 21098 | 0 | Não | 4° 15' 27,000" S | 69° 56' 19,000" W | 2016-06-13 | 2041-06-13 | 100% para AMAZONAS ENERGIA S.A (SP) |  | Tabatinga - AM
Tabatinga - CGA | UTE.PE.AM.035839-8 | AM | UTE | Construção | Fóssil | Petróleo | Autorização | Óleo Diesel | - | 19062 | 0 | 0 | Não | 4°15'27"S | 69°56'19"W | 2016-08-19 | 2051-08-19 | 100% para AGGREKO ENERGIA LOCAÇÃO DE GERADORES LTDA. (PIE) |  | Tabatinga - AM
Tabocas | CGH.PH.ES.002792-8 | ES | CGH | Operação | Hídrica | Potencial hidráulico | Registro | Potencial hidráulico | 30/06/1954 | 440 | 440 | 0 | Não | -1 | -1 |  |  | 100% para SANTA MARIA GERACAO E TRANSMISSAO DE ENERGIA S/A (REG) |  | Santa Teresa - ES
Taboleiro do Meio II | UFV.RS.PB.034398-6 | PB | UFV | Construção não iniciada | Solar | Radiação solar | Autorização | Radiação solar | - | 20000 | 0 | 0 | Não | 7° 0' 1,770" S | 37° 59' 44,860" W | 2020-10-02 | 2055-10-02 | 100% para Brilhante Projetos SPE Ltda. (PIE) |  | Coremas - PB
Taboleiro do Meio III | UFV.RS.PB.034399-4 | PB | UFV | Construção não iniciada | Solar | Radiação solar | Autorização | Radiação solar | - | 18000 | 0 | 0 | Não | 6° 59' 37,740" S | 38° 0' 2,410" W | 2020-10-02 | 2055-10-02 | 100% para Brilhante Projetos SPE Ltda. (PIE) |  | Coremas - PB
Taboleiro do Meio IV | UFV.RS.PB.034400-1 | PB | UFV | Construção não iniciada | Solar | Radiação solar | Autorização | Radiação solar | - | 18000 | 0 | 0 | Não | 6° 59' 20,000" S | 38° 0' 1,330" W | 2020-10-02 | 2055-10-02 | 100% para Brilhante Projetos SPE Ltda. (PIE) |  | Coremas - PB
Taboleiro do Meio V | UFV.RS.PB.035683-2 | PB | UFV | Construção não iniciada | Solar | Radiação solar | Autorização | Radiação solar | - | 30000 | 0 | 0 | Não | 6° 59' 37,970" S | 37° 59' 30,560" W | 2020-09-11 | 2055-09-11 | 100% para Brilhante Projetos SPE Ltda. (PIE) |  | Coremas - PB
Taboleiro do Meio VI | UFV.RS.PB.047062-7 | PB | UFV | Construção não iniciada | Solar | Radiação solar | Autorização | Radiação solar | - | 21960 | 0 | 0 | Não | 6° 58' 30,480" S | 37° 59' 44,990" W | 2020-09-11 | 2055-09-11 | 100% para Brilhante Projetos SPE Ltda. (PIE) |  | Coremas - PB
Taboleiro do Meio VII | UFV.RS.PB.047063-5 | PB | UFV | Construção não iniciada | Solar | Radiação solar | Autorização | Radiação solar | - | 27020 | 0 | 0 | Não | 6° 58' 56,470" S | 37° 59' 48,490" W | 2020-09-11 | 2055-09-11 | 100% para Brilhante Projetos SPE Ltda. (PIE) |  | Coremas - PB
Taboleiro do Meio VIII | UFV.RS.PB.047064-3 | PB | UFV | Construção não iniciada | Solar | Radiação solar | Autorização | Radiação solar | - | 37160 | 0 | 0 | Não | 6° 58' 46,230" S | 37° 58' 20,330" W | 2020-09-11 | 2055-09-11 | 100% para Brilhante Projetos SPE Ltda. (PIE) |  | Coremas - PB
Taboquinha | EOL.CV.BA.031406-4 | BA | EOL | Construção | Eólica | Cinética do vento | Autorização | Cinética do vento | - | 21600 | 0 | 10100 | Não | 13°54'27,851"S | 42°42'18,066"W | 2014-03-20 | 2049-03-20 | 100% para Centrais Eólicas Taboquinha S.A. (PIE) |  | Igaporã - BA
Taborda | CGH.PH.SC.030952-4 | SC | CGH | Operação | Hídrica | Potencial hidráulico | Registro | Potencial hidráulico | 10/02/1969 | 80 | 80 | 0 | Não | -1 | -1 |  |  | 100% para Madereira Stella Ltda (REG) |  | Passos Maia - SC
Tabu | UTE.AI.PB.030099-3 | PB | UTE | Operação | Biomassa | Agroindustriais | Autorização | Bagaço de Cana de Açúcar | 01/01/2006 | 12200 | 12200 | 0 | Não | 7°30'30,194"S | 34°52'33,169"W | 2009-06-04 | 2039-06-04 | 100% para AGRO INDUSTRIAL TABU S.A (APE) |  | Caaporã - PB
Tabua | EOL.CV.BA.031403-0 | BA | EOL | Construção | Eólica | Cinética do vento | Autorização | Cinética do vento | - | 15000 | 0 | 7400 | Não | 14°18'57,316"S | 42°34'19,704"W | 2014-03-20 | 2049-03-20 | 100% para Centrais Eólicas Tabua S.A. (PIE) |  | Caetité - BA
Tacaicó | EOL.CV.PE.030789-0 | PE | EOL | Operação | Eólica | Cinética do vento | Autorização | Cinética do vento | 04/02/2015 | 18800 | 18800 | 11100 | Não | 9° 1' 7,453" S | 38° 3' 21,652" W | 2012-03-23 | 2047-03-23 | 100% para Enel Green Power Tacaicó Eólica S.A (PIE) |  | Tacaratu - PE
Tacaicó II | EOL.CV.PE.044554-1 | PE | EOL | Construção não iniciada | Eólica | Cinética do vento | Autorização | Cinética do vento | - | 49500 | 0 | 0 | Não | 9° 1' 0,081" S | 38° 4' 28,985" W | 2020-05-20 | 2055-05-20 | 100% para Enel Green Power Fontes dos Ventos 3 S.A. (PIE) |  | Tacaratu - PE
TAD | UTE.PE.MT.030684-3 | MT | UTE | Operação | Fóssil | Petróleo | Registro | Óleo Diesel | 15/12/2011 | 3200 | 3200 | 0 | Não | 13° 18' 21,2" S | 56° 34' 22,7" W |  |  | 100% para Vilson Covolan (REG) |  | Nova Mutum - MT
Tadeu da Silva Barbosa | UFV.RS.PA.040494-2 | PA | UFV | Operação | Solar | Radiação solar | Registro | Radiação solar | 23/03/2018 | 1 | 1 | 0 | N/I | 2° 26' 52,620" S | 52° 56' 53,664" W |  |  | 100% para EQUATORIAL PARÁ DISTRIBUIDORA DE ENERGIA S.A. (REG) |  | Porto de Moz - PA
Tadeu da Silva Santa Rosa | UFV.RS.PA.045337-4 | PA | UFV | Operação | Solar | Radiação solar | Registro | Radiação solar | 19/08/2019 | 1 | 1 | 0 | N/I | 3° 54' 59,868" S | 49° 47' 9,895" W |  |  | 100% para EQUATORIAL PARÁ DISTRIBUIDORA DE ENERGIA S.A. (REG) |  | Tucuruí - PA
Tadeu de Nazare Lacerda Goncalves | UFV.RS.PA.039586-2 | PA | UFV | Operação | Solar | Radiação solar | Registro | Radiação solar | 18/01/2018 | 1 | 1 | 0 | N/I | 1° 41' 27,312" S | 52° 40' 4,440" W |  |  | 100% para EQUATORIAL PARÁ DISTRIBUIDORA DE ENERGIA S.A. (REG) |  | Porto de Moz - PA
Tadeu Martins Nogueira | UFV.RS.PA.039626-5 | PA | UFV | Operação | Solar | Radiação solar | Registro | Radiação solar | 27/02/2018 | 1 | 1 | 0 | N/I | 2° 6' 14,112" S | 52° 16' 47,640" W |  |  | 100% para EQUATORIAL PARÁ DISTRIBUIDORA DE ENERGIA S.A. (REG) |  | Porto de Moz - PA
Taguá | PCH.PH.PR.036914-4 | PR | PCH | Construção | Hídrica | Potencial hidráulico | Autorização | Potencial hidráulico | - | 6600 | 0 | 0 | Não | 25°31'24,18"S | 51°47'0,04"W | 2020-03-26 | 2055-03-26 | 100% para TAGUÁ ENERGIA LTDA (PIE) | 65 - Parana, Iguacu | Candói - PR
Taguatinga | CGH.PH.TO.002796-0 | TO | CGH | Operação | Hídrica | Potencial hidráulico | Registro | Potencial hidráulico | 01/01/1983 | 1751 | 1751 | 0 | Não | -1 | -1 |  |  | 100% para ALVORADA ENERGIA S.A. (REG) |  | Taguatinga - TO
Taiano | UTE.PE.RR.002800-2 | RR | UTE | Operação | Fóssil | Petróleo | Registro | Óleo Diesel | 01/10/2002 | 500 | 500 | 0 | Não | 2°59'11,419"N | 61°19'10,991"W |  |  | 100% para Companhia Energética de Roraima (REG) |  | Alto Alegre - RR
Taíba | EOL.CV.CE.002801-0 | CE | EOL | Operação | Eólica | Cinética do vento | Registro | Cinética do vento | 09/12/1998 | 5000 | 5000 | 0 | Não | 3° 29' 43.000" S | 38° 56' 2.000" W |  |  | 100% para EÓLICA TAÍBA PARTICIPAÇÕES LTDA (REG) |  | São Gonçalo do Amarante - CE
Taíba Águia | EOL.CV.CE.028857-8 | CE | EOL | Operação | Eólica | Cinética do vento | Autorização | Cinética do vento | 19/06/2014 | 23100 | 23100 | 10690 | Não | 3°32'53,25"S | 38°53'17,84"W | 2010-07-02 | 2045-07-02 | 100% para Central Geradora Eólica Taíba Águia S.A. (PIE) |  | São Gonçalo do Amarante - CE
Taíba Albatroz | EOL.CV.CE.028858-6 | CE | EOL | Operação | Eólica | Cinética do vento | Autorização | Cinética do vento | 19/11/2008 | 16500 | 16500 | 6700 | Não | 3°30'37,1"S | 38°54'59,1"W | 2002-12-24 | 2032-12-24 | 100% para CPFL Energias Renováveis S.A. (PIE) |  | São Gonçalo do Amarante - CE
Taíba Andorinha | EOL.CV.CE.030373-9 | CE | EOL | Operação | Eólica | Cinética do vento | Autorização | Cinética do vento | 19/06/2014 | 14700 | 14700 | 6580 | Não | 3°31'43,48"S | 38°53'52,68"W | 2010-10-06 | 2045-10-06 | 100% para Central Geradora Eólica Taíba Andorinha S.A (PIE) |  | São Gonçalo do Amarante - CE
TAIMBÉ 1 | CGH.PH.SC.037429-6 | SC | CGH | Operação | Hídrica | Potencial hidráulico | Registro | Potencial hidráulico | 07/03/2017 | 1600 | 1600 | 0 | Não | -1 | -1 |  |  | 100% para MAINTENANCE SERVICE ENGENHARIA DE MANUTENCAO LTDA (REG) |  | Campo Belo do Sul - SC
TAIMBÉ 2 | CGH.PH.SC.037428-8 | SC | CGH | Operação | Hídrica | Potencial hidráulico | Registro | Potencial hidráulico | 04/03/2017 | 1600 | 1600 | 0 | Não | -1 | -1 |  |  | 100% para MAINTENANCE SERVICE ENGENHARIA DE MANUTENCAO LTDA (REG) |  | Campo Belo do Sul - SC
Taipinha | CGH.PH.RS.030668-1 | RS | CGH | Operação | Hídrica | Potencial hidráulico | Registro | Potencial hidráulico | 13/11/2011 | 864 | 864 | 0 | Não | -1 | -1 |  |  | 100% para COOPERATIVA DE GERAÇÃO E DESENVOLVIMENTO FONTOURA XAVIER (REG) |  | Fontoura Xavier - RS, Soledade - RS
Tamanduá | CGH.PH.SC.029510-8 | SC | CGH | Operação | Hídrica | Potencial hidráulico | Registro | Potencial hidráulico | 16/08/1970 | 38.4 | 38.4 | 0 | Não | -1 | -1 |  |  | 100% para FAERBER GERACAO S.A. (REG) |  | Porto União - SC
Tamanduá | PCH.PH.SC.030410-7 | SC | PCH | Construção não iniciada | Hídrica | Potencial hidráulico | Autorização | Potencial hidráulico | - | 16000 | 0 | 8800 | Não | -1 | -1 | 2010-12-08 | 2040-12-08 | 100% para Tamanduá Energia S.A (PIE) |  | Irineópolis - SC
Tamanduá Mirim | EOL.CV.BA.030753-0 | BA | EOL | Operação | Eólica | Cinética do vento | Autorização | Cinética do vento | 16/02/2016 | 29600 | 29600 | 13600 | Não | 14° 22' 39,187" S | 42° 36' 33,791" W | 2012-02-13 | 2047-02-13 | 100% para CENTRAL EÓLICA TAMANDUÁ MIRIM S.A (PIE) |  | Pindaí - BA
Tamanduá Mirim 2 | EOL.CV.BA.031606-7 | BA | EOL | Operação | Eólica | Cinética do vento | Autorização | Cinética do vento | 14/11/2019 | 16000 | 16000 | 7400 | Não | 14°28'7,704"S | 42°40'16,36"W | 2014-06-25 | 2049-06-25 | 100% para Tamanduá Mirim 2 Energia S.A. (PIE) |  | Pindaí - BA
Tamaniquá - CGA | UTE.PE.AM.035809-6 | AM | UTE | Construção | Fóssil | Petróleo | Autorização | Óleo Diesel | - | 891 | 0 | 0 | Não | 2°40'22"S | 65°40'27"W | 2016-08-19 | 2051-08-19 | 100% para AGGREKO ENERGIA LOCAÇÃO DE GERADORES LTDA. (PIE) |  | Juruá - AM
Tamara Barros Goncalves | UFV.RS.PA.039223-5 | PA | UFV | Operação | Solar | Radiação solar | Registro | Radiação solar | 21/12/2017 | 1 | 1 | 0 | N/I | 1°41'8,088"S | 52°40'19,776"W |  |  | 100% para EQUATORIAL PARÁ DISTRIBUIDORA DE ENERGIA S.A. (REG) |  | Porto de Moz - PA
Tamara Palheta do Amaral | UFV.RS.PA.043006-4 | PA | UFV | Operação | Solar | Radiação solar | Registro | Radiação solar | 09/12/2018 | 1 | 1 | 0 | N/I | 1° 47' 43,872" S | 52° 53' 8,520" W |  |  | 100% para EQUATORIAL PARÁ DISTRIBUIDORA DE ENERGIA S.A. (REG) |  | Porto de Moz - PA
Tamarana | UTE.PE.PR.029965-0 | PR | UTE | Operação | Fóssil | Petróleo | Registro | Óleo Diesel | 10/11/2008 | 456 | 456 | 0 | Não | 23° 43' 24,000" S | 51° 5' 50,000" W |  |  | 100% para Tamarana Metais Ltda. (REG) |  | Tamarana - PR
Tambaqui | UTE.PE.AM.029276-1 | AM | UTE | Operação | Fóssil | Petróleo | Autorização | Óleo Combustível | 12/01/2006 | 93036.8 | 93046 | 0 | Não | 3° 6' 7,000" S | 60° 1' 30,000" W | 2005-08-11 | 2035-08-11 | 100% para Breitener Tambaqui S.A (PIE) |  | Manaus - AM
Tambaú | PCH.PH.RS.030064-0 | RS | PCH | Operação | Hídrica | Potencial hidráulico | Autorização | Potencial hidráulico | 28/03/2013 | 8806 | 8806 | 4900 | Não | -1 | -1 | 2009-03-18 | 2039-03-18 | 100% para TAMBAÚ ENERGÉTICA SA (PIE) |  | Erval Seco - RS, Redentora - RS
Tamboril | PCH.PH.GO.035113-0 | GO | PCH | Operação | Hídrica | Potencial hidráulico | Autorização | Potencial hidráulico | 12/09/2020 | 15800 | 15800 | 7420 | Não | 16°47'6,2"S | 47°53'6,39"W | 2017-03-24 | 2052-03-24 | 100% para SÃO BARTOLOMEU GERADORA DE ENERGIA RENOVÁVEL S.A. (PIE) | 60 - Paranaiba | Cristalina - GO
Tamboril | PCH.PH.GO.029648-1 | GO | PCH | Operação | Hídrica | Potencial hidráulico | Autorização | Potencial hidráulico | 12/05/2015 | 29328 | 29328 | 12910 | Não | 16°32'7"S | 51°28'49"W | 2007-12-17 | 2037-12-17 | 100% para Tamboril Energética S.A. (PIE) | 24 - Alto Araguaia e rio Claro | Arenópolis - GO, Palestina de Goiás - GO
Tamilton Perna da Costa | UFV.RS.PA.040050-5 | PA | UFV | Operação | Solar | Radiação solar | Registro | Radiação solar | 01/02/2018 | 1 | 1 | 0 | N/I | 1°54'18,684"S | 53°1'42,6"W |  |  | 100% para EQUATORIAL PARÁ DISTRIBUIDORA DE ENERGIA S.A. (REG) |  | Porto de Moz - PA
Taminaquá | UTE.PE.AM.031047-6 | AM | UTE | Operação | Fóssil | Petróleo | Registro | Óleo Diesel | 31/03/2009 | 175 | 175 | 0 | Não | 3°28'29,604"S | 66°3'46,951"W |  |  | 100% para AMAZONAS ENERGIA S.A (REG) |  | Juruá - AM
Tamires Miranda Pinheiro | UFV.RS.PA.039788-1 | PA | UFV | Operação | Solar | Radiação solar | Registro | Radiação solar | 22/01/2018 | 1 | 1 | 0 | N/I | 1° 52' 18,804" S | 52° 38' 6,360" W |  |  | 100% para EQUATORIAL PARÁ DISTRIBUIDORA DE ENERGIA S.A. (REG) |  | Porto de Moz - PA
Tancredo Alves da Conceicao | UFV.RS.PA.039036-4 | PA | UFV | Operação | Solar | Radiação solar | Registro | Radiação solar | 02/12/2017 | 1 | 1 | 0 | N/I | 1°45'15,3"S | 52°25'3,72"W |  |  | 100% para EQUATORIAL PARÁ DISTRIBUIDORA DE ENERGIA S.A. (REG) |  | Porto de Moz - PA
Taney Perna Silva | UFV.RS.PA.038601-4 | PA | UFV | Operação | Solar | Radiação solar | Registro | Radiação solar | 02/11/2017 | 1 | 1 | 0 | N/I | 1°58'58,584"S | 53°10'15,312"W |  |  | 100% para EQUATORIAL PARÁ DISTRIBUIDORA DE ENERGIA S.A. (REG) |  | Porto de Moz - PA
TANG-BR | UTE.PE.RJ.033184-8 | RJ | UTE | Operação | Fóssil | Petróleo | Registro | Óleo Diesel | 11/09/1998 | 1280 | 1280 | 0 | Não | 22°44'48"S | 42°46'56"W |  |  | 100% para Claro S.A (REG) |  | Tanguá - RJ
Tanque | EOL.CV.BA.030544-8 | BA | EOL | Operação | Eólica | Cinética do vento | Autorização | Cinética do vento | 11/10/2014 | 30000 | 30000 | 13900 | Não | 14° 06' 09,14'' S | 42° 36' 38,39'' W | 2011-05-30 | 2046-05-30 | 100% para Centrais Eólicas Tanque S.A (PIE) |  | Caetité - BA
Tanquinho | UFV.RS.SP.030977-0 | SP | UFV | Operação | Solar | Radiação solar | Registro | Radiação solar |  | 1082 | 1082 | 180 | Não | 22° 53' 1,536" S | 47° 2' 37,608" W |  |  | 100% para SPE CPFL SOLAR 1 ENERGIA S.A. (REG) |  | Campinas - SP
Tapauá | UTE.PE.AM.002812-6 | AM | UTE | Operação | Fóssil | Petróleo | Autorização | Óleo Diesel | 01/06/1993 | 3780 | 3780 | 0 | Não | 5° 37' 17,000" S | 63° 11' 16,001" W | 1994-11-16 | 2024-11-16 | 100% para AMAZONAS ENERGIA S.A (SP) |  | Tapauá - AM
Tapauá - COE | UTE.PE.AM.037708-2 | AM | UTE | Operação | Fóssil | Petróleo | Autorização | Óleo Diesel | 18/12/2019 | 8349 | 8349 | 0 | Não | 5° 37' 17,000" S | 63° 11' 16,000" W | 2017-08-02 | 2052-08-02 | 100% para OLIVEIRA ENERGIA GERAÇÃO E SERVIÇOS LTDA (PIE) |  | Tapauá - AM
TAPUIAS | CGH.PH.TO.035426-0 | TO | CGH | Operação | Hídrica | Potencial hidráulico | Registro | Potencial hidráulico | 19/01/2016 | 1800 | 1800 | 0 | Não | -1 | -1 |  |  | 100% para CENTRAL HIDRELETRICA TAPUIAS LTDA (REG) |  | Ponte Alta do Bom Jesus - TO
Tapuirama | CGH.PH.MG.028955-8 | MG | CGH | Operação | Hídrica | Potencial hidráulico | Registro | Potencial hidráulico | 20/11/2017 | 1500 | 1500 | 0 | Não | 19°7'37,755"S | 47°55'6,962"W |  |  | 100% para TAPUIRAMA COMERCIO DE ENERGIA SPE LTDA (REG) | 60 - Paranaiba | Uberlândia - MG
Taquara | CGH.PH.CE.031079-4 | CE | CGH | Operação | Hídrica | Potencial hidráulico | Registro | Potencial hidráulico | 01/04/2013 | 860 | 860 | 0 | Não | -1 | -1 |  |  | 100% para Central Geradora Hidrelétrica Taquara S.A (REG) |  | Cariré - CE
Taquara Verde | CGH.PH.SC.031620-2 | SC | CGH | Operação | Hídrica | Potencial hidráulico | Registro | Potencial hidráulico | 01/01/1985 | 435.15 | 435.15 | 0 | Não | -1 | -1 |  |  | 100% para Santa Rosa Papeis e Embalagens LTDA (REG) |  | Caçador - SC
Taquari | UTE.AI.SE.030677-0 | SE | UTE | Operação | Biomassa | Agroindustriais | Autorização | Bagaço de Cana de Açúcar | 16/12/2011 | 8000 | 8000 | 400 | Não | 10°30'21,96"S | 37°3'17,399"W | 2011-04-14 | 2041-04-14 | 100% para Agro Industrial Capela Ltda (PIE) |  | Capela - SE
Taquaruçu (Escola Politécnica) | UHE.PH.SP.002821-5 | SP | UHE | Operação | Hídrica | Potencial hidráulico | Concessão | Potencial hidráulico | 12/11/1992 | 525000 | 525000 | 195600 | Não | -1 | -1 | 1999-09-22 | 2029-09-22 | 100% para RIO PARANAPANEMA ENERGIA S.A. (PIE) |  | Sandovalina - SP, Santa Inês - PR
Tarauacá – CEA | UTE.PE.AC.034373-0 | AC | UTE | Operação | Fóssil | Petróleo | Autorização | Óleo Diesel | 08/11/2016 | 8090 | 8090 | 0 | Não | 8°9'39"S | 70°45'57"W | 2015-08-13 | 2045-08-13 | 100% para GUASCOR DO BRASIL LTDA (PIE) |  | Tarauacá - AC
Tarcilia do Socorro Pereira de Araujo de | UFV.RS.PA.045231-9 | PA | UFV | Operação | Solar | Radiação solar | Registro | Radiação solar | 07/08/2019 | 1 | 1 | 0 | N/I | 3° 47' 28,712" S | 49° 45' 21,751" W |  |  | 100% para EQUATORIAL PARÁ DISTRIBUIDORA DE ENERGIA S.A. (REG) |  | Tucuruí - PA
Targino Jose de Oliveira | UFV.RS.PA.046060-5 | PA | UFV | Operação | Solar | Radiação solar | Registro | Radiação solar | 27/09/2019 | 1 | 1 | 0 | N/I | 3° 51' 33,984" S | 49° 41' 52,771" W |  |  | 100% para EQUATORIAL PARÁ DISTRIBUIDORA DE ENERGIA S.A. (REG) |  | Tucuruí - PA
Tarumã (Antiga Nova América) | UTE.AI.SP.028096-8 | SP | UTE | Operação | Biomassa | Agroindustriais | Autorização | Bagaço de Cana de Açúcar | 20/05/2001 | 27500 | 24000 | 1400 | Não | 22° 47' 6,019" S | 50° 32' 54,028" W | 2002-06-06 | 2032-06-06 | 100% para Bioenergia Tarumã Ltda. (PIE) |  | Tarumã - SP
Tarumirim | CGH.PH.MG.032310-1 | MG | CGH | Operação | Hídrica | Potencial hidráulico | Registro | Potencial hidráulico | 08/12/2014 | 470.4 | 470.4 | 0 | Não | -1 | -1 |  |  | 100% para Andre Luis da Silva Coutinho (REG) |  | Tarumirim - MG
Tatiane Andrade da Silva | UFV.RS.PA.039520-0 | PA | UFV | Operação | Solar | Radiação solar | Registro | Radiação solar | 17/01/2018 | 1 | 1 | 0 | N/I | 1° 45' 18,108" S | 52° 53' 51,324" W |  |  | 100% para EQUATORIAL PARÁ DISTRIBUIDORA DE ENERGIA S.A. (REG) |  | Porto de Moz - PA
Tatiane da Silva Conceicao | UFV.RS.PA.039173-5 | PA | UFV | Operação | Solar | Radiação solar | Registro | Radiação solar | 16/12/2017 | 1 | 1 | 0 | N/I | 1°35'59,64"S | 52°41'45,816"W |  |  | 100% para EQUATORIAL PARÁ DISTRIBUIDORA DE ENERGIA S.A. (REG) |  | Porto de Moz - PA
Tatiane Monteiro Viana | UFV.RS.PA.038904-8 | PA | UFV | Operação | Solar | Radiação solar | Registro | Radiação solar | 23/11/2017 | 1 | 1 | 0 | N/I | 1° 47' 32,100" S | 53° 57' 29,016" W |  |  | 100% para EQUATORIAL PARÁ DISTRIBUIDORA DE ENERGIA S.A. (REG) |  | Porto de Moz - PA
Tatiane Pinto Coelho | UFV.RS.PA.045653-5 | PA | UFV | Operação | Solar | Radiação solar | Registro | Radiação solar | 03/09/2019 | 1 | 1 | 0 | N/I | 3° 55' 30,821" S | 49° 49' 41,808" W |  |  | 100% para EQUATORIAL PARÁ DISTRIBUIDORA DE ENERGIA S.A. (REG) |  | Tucuruí - PA
Tatiane Vieira Gomes | UFV.RS.PA.039649-4 | PA | UFV | Operação | Solar | Radiação solar | Registro | Radiação solar | 19/01/2018 | 1 | 1 | 0 | N/I | 1° 52' 23,592" S | 52° 38' 35,340" W |  |  | 100% para EQUATORIAL PARÁ DISTRIBUIDORA DE ENERGIA S.A. (REG) |  | Porto de Moz - PA
Tauá | UFV.RS.CE.030060-8 | CE | UFV | Operação | Solar | Radiação solar | Registro | Radiação solar | 01/07/2011 | 5000 | 5000 | 180 | Não | 6° 0' 14,000" S | 40° 16' 29,000" W |  |  | 100% para TAUÁ GERAÇÃO DE ENERGIA LTDA. (REG) |  | Tauá - CE
Taubaté | UTE.PE.SP.034963-1 | SP | UTE | Operação | Fóssil | Petróleo | Registro | Óleo Diesel | 01/01/2015 | 240 | 240 | 0 | Não | 23°1'54,6"S | 45°34'7,3"W |  |  | 100% para Claro S.A (REG) |  | Taubaté - SP
TCF Artes Visuais | UTE.PE.SP.035843-6 | SP | UTE | Operação | Fóssil | Petróleo | Registro | Óleo Diesel | 06/07/2016 | 220 | 220 | 0 | Não | 23°35'56"S | 46°45'37"W |  |  | 100% para T.C.F.ARTES VISUAIS INDUSTRIA &amp COMERCIO LTDA - EPP (REG) |  | Taboão da Serra - SP
Tecebem Beneficiamento Textil | UTE.PE.SC.030522-7 | SC | UTE | Operação | Fóssil | Petróleo | Registro | Óleo Diesel | 09/05/2011 | 192 | 192 | 0 | Não | 27°5'53,916"S | 48°54'54,587"W |  |  | 100% para Tecebem Beneficiamento Textil Ltda (REG) |  | Brusque - SC
Tecelagem de Fitas Santa Júlia | UTE.PE.SP.030980-0 | SP | UTE | Operação | Fóssil | Petróleo | Registro | Óleo Diesel | 06/11/2012 | 2000 | 2000 | 0 | Não | 22° 46' 47" S | 47° 19' 11" W |  |  | 100% para Tecelagem de Fitas Santa Júlia Ltda (REG) |  | Nova Odessa - SP
Tecipar | UTE.RU.SP.035080-0 | SP | UTE | Operação | Biomassa | Resíduos sólidos urbanos | Autorização | Biogás - RU | 11/06/2016 | 5704 | 5704 | 3800 | Não | 23°25'0"S | 46°57'34"W | 2019-10-29 | 2054-10-29 | 100% para Biopar Soluções Ambientas Ltda. (PIE) |  | Santana de Parnaíba - SP
Tecnocomp | UTE.PE.SP.029859-0 | SP | UTE | Operação | Fóssil | Petróleo | Registro | Óleo Diesel | 16/09/2008 | 40 | 40 | 0 | Não | 23°42'37,094"S | 46°33'0,925"W |  |  | 100% para Tecnocomp Tecnologia e Serviços Ltda. (REG) |  | São Bernardo do Campo - SP
TECNOSULFUR | UTE.PE.MG.032950-9 | MG | UTE | Operação | Fóssil | Petróleo | Registro | Óleo Diesel | 31/12/2013 | 100 | 100 | 0 | Não | 19°29'40"S | 44°15'45"W |  |  | 100% para Tecnosulfur Sistema de Tratamento de Metais Líquidos S/A (REG) |  | Sete Lagoas - MG
Tecon Suape | UTE.PE.PE.032975-4 | PE | UTE | Operação | Fóssil | Petróleo | Registro | Óleo Combustível | 01/08/2008 | 2000 | 2000 | 0 | Não | 8°23'34,6"S | 34°58'16,4"W |  |  | 100% para Tecon Suape S/A (REG) |  | Ipojuca - PE
Tecumseh Bairro Jardim Jockey Clube | UTE.PE.SP.030176-0 | SP | UTE | Operação | Fóssil | Petróleo | Registro | Óleo Diesel | 16/10/2009 | 3840 | 3840 | 0 | Não | 22°0'57,593"S | 47°53'21,257"W |  |  | Não Informado |  | São Carlos - SP
Tecumseh Bairro Vila Izabel | UTE.PE.SP.030175-2 | SP | UTE | Operação | Fóssil | Petróleo | Registro | Óleo Diesel | 16/10/2009 | 3840 | 3840 | 0 | Não | 22°0'57,593"S | 47°53'21,257"W |  |  | Não Informado |  | São Carlos - SP
Tediandricon Pinheiro da Veiga | UFV.RS.PA.046157-1 | PA | UFV | Operação | Solar | Radiação solar | Registro | Radiação solar | 17/10/2019 | 1 | 1 | 0 | N/I | 3° 51' 6,271" S | 49° 47' 17,045" W |  |  | 100% para EQUATORIAL PARÁ DISTRIBUIDORA DE ENERGIA S.A. (REG) |  | Tucuruí - PA
Tedioni Pinheiro da Veiga | UFV.RS.PA.045805-8 | PA | UFV | Operação | Solar | Radiação solar | Registro | Radiação solar | 20/09/2019 | 1 | 1 | 0 | N/I | 3° 53' 39,585" S | 49° 49' 34,388" W |  |  | 100% para EQUATORIAL PARÁ DISTRIBUIDORA DE ENERGIA S.A. (REG) |  | Tucuruí - PA
Tefé | UTE.PE.AM.002829-0 | AM | UTE | Operação | Fóssil | Petróleo | Autorização | Óleo Diesel | 01/02/1983 | 16482 | 17245 | 0 | Não | 3° 21' 15,998" S | 64° 40' 13,001" W | 1995-05-24 | 2025-05-24 | 100% para AMAZONAS ENERGIA S.A (SP) |  | Tefé - AM
Tefé - CGA | UTE.PE.AM.035824-0 | AM | UTE | Operação | Fóssil | Petróleo | Autorização | Óleo Diesel | 17/12/2019 | 29652 | 29652 | 0 | Não | 3° 21' 16,000" S | 64° 40' 13,000" W | 2016-08-19 | 2051-08-19 | 99% para AGGREKO ENERGIA LOCAÇÃO DE GERADORES LTDA. (PIE) 0.5000% para BRASIL BIO FUELS S.A. (PIE) 0.5000% para AMAZONBIO - INDÚSTRIA E COMÉRCIO DE BIODIESEL DA AMAZÔNIA LTDA. (PIE) |  | Tefé - AM
Teiu | EOL.CV.BA.030731-9 | BA | EOL | Operação | Eólica | Cinética do vento | Autorização | Cinética do vento | 05/02/2016 | 16650 | 16650 | 8200 | Não | 14° 20' 17,298" S | 42° 35' 27,926" W | 2012-02-06 | 2047-02-06 | 100% para Central Eólica Teiu S.A (PIE) |  | Pindaí - BA
Teiú 2 | EOL.CV.BA.031431-5 | BA | EOL | Operação | Eólica | Cinética do vento | Autorização | Cinética do vento | 20/11/2019 | 8000 | 8000 | 4200 | Não | 14° 26' 42,751" S | 42° 41' 30,189" W | 2014-04-11 | 2049-04-11 | 100% para Teiú 2 Energia S.A (PIE) |  | Pindaí - BA
Teiú 3 | EOL.CV.BA.037093-2 | BA | EOL | Construção | Eólica | Cinética do vento | Autorização | Cinética do vento | - | 23500 | 0 | 0 | Não | 14° 24' 31,667" S | 42° 38' 55,127" W | 2019-09-26 | 2054-09-26 | 100% para EÓLICA PINDAÍ IV GERAÇÃO DE ENERGIA LTDA (PIE) |  | Pindaí - BA
Telecontato Call Center e Telemarketing | UTE.BL.RS.037223-4 | RS | UTE | Operação | Biomassa | Biocombustíveis líquidos | Registro | Etanol | 01/04/2016 | 320 | 320 | 0 | Não | 30°3'3,833"S | 51°20'16,505"W |  |  | 100% para TELECONTATO CALL CENTER E TELEMARKETING LTDA. (REG) |  | Porto Alegre - RS
Telefônica Brasil | UTE.PE.SP.031542-7 | SP | UTE | Operação | Fóssil | Petróleo | Registro | Óleo Diesel | 20/12/2012 | 704 | 704 | 0 | Não | 23°32'51"S | 46°38'10"W |  |  | 100% para Telefonica Brasil S.A. (REG) |  | São Paulo - SP
Telegráfica | PCH.PH.MT.028820-9 | MT | PCH | Operação | Hídrica | Potencial hidráulico | Autorização | Potencial hidráulico | 27/08/2011 | 30000 | 30000 | 26450 | Não | -1 | -1 | 2002-12-19 | 2032-12-19 | 100% para TELEGRÁFICA ENERGIA S.A. (PIE) |  | Campos de Júlio - MT, Sapezal - MT
Teles Pires | UHE.PH.PA.030557-0 | PA | UHE | Operação | Hídrica | Potencial hidráulico | Concessão | Potencial hidráulico | 07/11/2015 | 1819800 | 1819800 | 915400 | Não | -1 | -1 | 2011-06-07 | 2046-06-07 | 100% para COMPANHIA HIDRELÉTRICA TELES PIRES (PIE) |  | Jacareacanga - PA, Paranaíta - MT
Telesp | UTE.PE.SP.031553-2 | SP | UTE | Operação | Fóssil | Petróleo | Registro | Óleo Diesel |  | 1120 | 1120 | 0 | Não | 23°30'38"S | 46°54'34"W |  |  | 100% para Telefonica Brasil S.A. (REG) |  | Barueri - SP
Telis Perna da Silva | UFV.RS.PA.038602-2 | PA | UFV | Operação | Solar | Radiação solar | Registro | Radiação solar | 02/11/2017 | 1 | 1 | 0 | N/I | 1°58'58,944"S | 53°10'16,176"W |  |  | 100% para EQUATORIAL PARÁ DISTRIBUIDORA DE ENERGIA S.A. (REG) |  | Porto de Moz - PA
Telizene da Silva da Cruz | UFV.RS.PA.040162-5 | PA | UFV | Operação | Solar | Radiação solar | Registro | Radiação solar | 05/02/2018 | 1 | 1 | 0 | N/I | 2°12'41,724"S | 52°47'53,916"W |  |  | 100% para EQUATORIAL PARÁ DISTRIBUIDORA DE ENERGIA S.A. (REG) |  | Porto de Moz - PA
Telma da Veiga Tavares | UFV.RS.PA.045192-4 | PA | UFV | Operação | Solar | Radiação solar | Registro | Radiação solar | 07/08/2019 | 1 | 1 | 0 | N/I | 3° 51' 6,682" S | 49° 46' 59,941" W |  |  | 100% para EQUATORIAL PARÁ DISTRIBUIDORA DE ENERGIA S.A. (REG) |  | Tucuruí - PA
Telma Maria Silva Dos Santos | UFV.RS.PA.039933-7 | PA | UFV | Operação | Solar | Radiação solar | Registro | Radiação solar | 09/02/2018 | 1 | 1 | 0 | N/I | 1° 58' 25,140" S | 52° 36' 43,200" W |  |  | 100% para EQUATORIAL PARÁ DISTRIBUIDORA DE ENERGIA S.A. (REG) |  | Porto de Moz - PA
Temise Barbosa Soares | UFV.RS.PA.039521-8 | PA | UFV | Operação | Solar | Radiação solar | Registro | Radiação solar | 17/01/2018 | 1 | 1 | 0 | N/I | 1° 52' 15,996" S | 52° 44' 49,560" W |  |  | 100% para EQUATORIAL PARÁ DISTRIBUIDORA DE ENERGIA S.A. (REG) |  | Porto de Moz - PA
TENDA ATACADO BNSU | UTE.PE.SP.033733-1 | SP | UTE | Operação | Fóssil | Petróleo | Registro | Óleo Diesel | 01/06/2006 | 360.8 | 360.8 | 0 | Não | 23°25'58,72"S | 46°24'15,65"W |  |  | 100% para Tenda Atacado Ltda. (REG) |  | Guarulhos - SP
TENDA ATACADO BRU | UTE.PE.SP.035459-7 | SP | UTE | Operação | Fóssil | Petróleo | Registro | Óleo Diesel | 01/06/2010 | 423.2 | 423.2 | 0 | Não | 22°18'43,89"S | 49°3'28,76"W |  |  | 100% para Tenda Atacado Ltda. (REG) |  | Bauru - SP
TENDA ATACADO BTU | UTE.PE.SP.034529-6 | SP | UTE | Operação | Fóssil | Petróleo | Registro | Óleo Diesel | 01/06/2014 | 460 | 460 | 0 | Não | 22°55'13,86"S | 48°27'59,6"W |  |  | 100% para Tenda Atacado Ltda. (REG) |  | Botucatu - SP
TENDA ATACADO CAMP1 | UTE.PE.SP.033614-9 | SP | UTE | Operação | Fóssil | Petróleo | Registro | Óleo Diesel | 01/06/2002 | 297.66 | 297.66 | 0 | Não | 22°55'36"S | 47°4'52"W |  |  | 100% para Tenda Atacado Ltda. (REG) |  | Campinas - SP
TENDA ATACADO CAMP2 | UTE.PE.SP.033715-3 | SP | UTE | Operação | Fóssil | Petróleo | Registro | Óleo Diesel | 01/06/2001 | 369 | 369 | 0 | Não | 22°50'39"S | 47°6'2"W |  |  | 100% para Tenda Atacado Ltda. (REG) |  | Campinas - SP
TENDA ATACADO CIV | UTE.PE.SP.033617-3 | SP | UTE | Operação | Fóssil | Petróleo | Registro | Óleo Diesel | 01/06/2007 | 369 | 369 | 0 | Não | 23°31'23"S | 46°49'35"W |  |  | 100% para Tenda Atacado Ltda. (REG) |  | Carapicuíba - SP
TENDA ATACADO DDA | UTE.PE.SP.033704-8 | SP | UTE | Operação | Fóssil | Petróleo | Registro | Óleo Diesel | 01/06/2008 | 414 | 414 | 0 | Não | 23°40'49,04"S | 46°35'51,57"W |  |  | 100% para Tenda Atacado Ltda. (REG) |  | Diadema - SP
TENDA ATACADO GRU | UTE.PE.SP.033749-8 | SP | UTE | Operação | Fóssil | Petróleo | Registro | Óleo Diesel | 01/06/2000 | 147.6 | 147.6 | 0 | Não | 23°25'52,73"S | 46°24'46,63"W |  |  | 100% para Tenda Atacado Ltda. (REG) |  | Guarulhos - SP
TENDA ATACADO GTA | UTE.PE.SP.033679-3 | SP | UTE | Operação | Fóssil | Petróleo | Registro | Óleo Diesel | 01/06/2005 | 360.8 | 360.8 | 0 | Não | 22°48'40,764"S | 45°11'53,58"W |  |  | 100% para Tenda Atacado Ltda. (REG) |  | Guaratinguetá - SP
TENDA ATACADO IND | UTE.PE.SP.033700-5 | SP | UTE | Operação | Fóssil | Petróleo | Registro | Óleo Diesel | 01/06/2011 | 423.2 | 423.2 | 0 | Não | 23°6'51,869"S | 47°13'8,635"W |  |  | 100% para Tenda Atacado Ltda. (REG) |  | Indaiatuba - SP
TENDA ATACADO INE | UTE.PE.SP.033708-0 | SP | UTE | Operação | Fóssil | Petróleo | Registro | Óleo Diesel | 01/06/2013 | 414 | 414 | 0 | Não | 24°11'10,036"S | 46°47'27,568"W |  |  | 100% para Tenda Atacado Ltda. (REG) |  | Itanhaém - SP
TENDA ATACADO ITU | UTE.PE.SP.033689-0 | SP | UTE | Operação | Fóssil | Petróleo | Registro | Óleo Diesel | 01/06/2008 | 414 | 414 | 0 | Não | 23°15'55,591"S | 47°17'59,1"W |  |  | 100% para Tenda Atacado Ltda. (REG) |  | Itu - SP
TENDA ATACADO JCI | UTE.PE.SP.033717-0 | SP | UTE | Operação | Fóssil | Petróleo | Registro | Óleo Diesel | 01/06/2008 | 414 | 414 | 0 | Não | 23°17'24,03"S | 45°57'13,62"W |  |  | 100% para Tenda Atacado Ltda. (REG) |  | Jacareí - SP
TENDA ATACADO KND | UTE.PE.SP.033694-7 | SP | UTE | Operação | Fóssil | Petróleo | Registro | Óleo Diesel | 01/06/2001 | 369 | 369 | 0 | Não | 23°40'29"S | 46°42'46"W |  |  | 100% para Tenda Atacado Ltda. (REG) |  | São Paulo - SP
TENDA ATACADO MGU | UTE.PE.SP.033703-0 | SP | UTE | Operação | Fóssil | Petróleo | Registro | Óleo Diesel | 01/06/2012 | 423.2 | 423.2 | 0 | Não | 22°22'4,09"S | 46°57'15,71"W |  |  | 100% para Tenda Atacado Ltda. (REG) |  | Mogi Guaçu - SP
TENDA ATACADO PAA | UTE.PE.SP.033713-7 | SP | UTE | Operação | Fóssil | Petróleo | Registro | Óleo Diesel | 01/06/2014 | 506 | 506 | 0 | Não | 22°44'8,069"S | 47°36'30,052"W |  |  | 100% para Tenda Atacado Ltda. (REG) |  | Piracicaba - SP
TENDA ATACADO PBA | UTE.PE.SP.033695-5 | SP | UTE | Operação | Fóssil | Petróleo | Registro | Óleo Diesel | 01/06/2013 | 460 | 460 | 0 | Não | 22°55'56,564"S | 45°26'40,859"W |  |  | 100% para Tenda Atacado Ltda. (REG) |  | Pindamonhangaba - SP
TENDA ATACADO SCL | UTE.PE.SP.033687-4 | SP | UTE | Operação | Fóssil | Petróleo | Registro | Óleo Diesel | 01/06/2012 | 414 | 414 | 0 | Não | 21°59'30,874"S | 47°53'6,691"W |  |  | 100% para Tenda Atacado Ltda. (REG) |  | São Carlos - SP
TENDA ATACADO SJC | UTE.PE.SP.033672-6 | SP | UTE | Operação | Fóssil | Petróleo | Registro | Óleo Diesel | 01/06/2002 | 369 | 369 | 0 | Não | 23°13'3"S | 45°53'26"W |  |  | 100% para Tenda Atacado Ltda. (REG) |  | São José dos Campos - SP
TENDA ATACADO SLO | UTE.PE.SP.033696-3 | SP | UTE | Operação | Fóssil | Petróleo | Registro | Óleo Diesel | 01/06/2014 | 423.2 | 423.2 | 0 | Não | 23°12'14,666"S | 47°17'32,698"W |  |  | 100% para Tenda Atacado Ltda. (REG) |  | Salto - SP
TENDA ATACADO SOC | UTE.PE.SP.033693-9 | SP | UTE | Operação | Fóssil | Petróleo | Registro | Óleo Diesel | 01/06/2002 | 229.6 | 229.6 | 0 | Não | 23°39'57,93"S | 46°43'19,37"W |  |  | 100% para Tenda Atacado Ltda. (REG) |  | São Paulo - SP
TENDA ATACADO STB | UTE.PE.SP.033705-6 | SP | UTE | Operação | Fóssil | Petróleo | Registro | Óleo Diesel | 01/06/2010 | 423.2 | 423.2 | 0 | Não | 22°44'58,82"S | 47°22'20,16"W |  |  | 100% para Tenda Atacado Ltda. (REG) |  | Santa Bárbara d´Oeste - SP
TENDA ATACADO SUM | UTE.PE.SP.033706-4 | SP | UTE | Operação | Fóssil | Petróleo | Registro | Óleo Diesel | 01/06/2012 | 414 | 414 | 0 | Não | 22°49'19,722"S | 47°15'56,891"W |  |  | 100% para Tenda Atacado Ltda. (REG) |  | Sumaré - SP
TENDA ATACADO TTE | UTE.PE.SP.034005-7 | SP | UTE | Operação | Fóssil | Petróleo | Registro | Óleo Diesel | 01/06/2006 | 369 | 369 | 0 | Não | 23°1'30,084"S | 45°34'24,904"W |  |  | 100% para Tenda Atacado Ltda. (REG) |  | Taubaté - SP
Teodoro Schlickmann | CGH.PH.SC.030591-0 | SC | CGH | Operação | Hídrica | Potencial hidráulico | Registro | Potencial hidráulico | 20/09/2002 | 1299.99 | 1299.99 | 0 | Não | 28°14'16"S | 49°9'49"W |  |  | 50% para EWEL INDÚSTRIA DE ESMALTADOS WERNER EIRELI (REG) 50% para SPR INVESTIMENTOS E PARTICIPAÇÕES LTDA (REG) | 84 - Tubarao, Capivari e outros | Braço do Norte - SC
TER ALFENAS | UTE.PE.MG.033230-5 | MG | UTE | Operação | Fóssil | Petróleo | Registro | Óleo Diesel | 01/01/2010 | 144 | 144 | 0 | Não | 21°25'43,556"S | 45°56'29,733"W |  |  | 100% para Maglioni Ribeiro &amp Cia Ltda (REG) |  | Alfenas - MG
TER ITAJUBA | UTE.PE.MG.033207-0 | MG | UTE | Operação | Fóssil | Petróleo | Registro | Óleo Diesel | 01/01/2010 | 184 | 184 | 0 | Não | 22°25'33,639"S | 45°27'42,839"W |  |  | 100% para Maglioni Ribeiro &amp Cia Ltda (REG) |  | Itajubá - MG
TER OUROFINO | UTE.PE.MG.033050-7 | MG | UTE | Operação | Fóssil | Petróleo | Registro | Óleo Diesel | 01/01/2010 | 144 | 144 | 0 | Não | 22°17'0,686"S | 46°22'48,292"W |  |  | 100% para Maglioni Ribeiro &amp Cia Ltda (REG) |  | Ouro Fino - MG
TER POUSOALEGRE | UTE.PE.MG.033171-6 | MG | UTE | Operação | Fóssil | Petróleo | Registro | Óleo Diesel | 01/01/2010 | 144 | 144 | 0 | Não | 22°13'49,091"S | 45°56'13,718"W |  |  | 100% para Maglioni Ribeiro &amp Cia Ltda (REG) |  | Pouso Alegre - MG
TER SANTARITA | UTE.PE.MG.033065-5 | MG | UTE | Operação | Fóssil | Petróleo | Registro | Óleo Diesel | 01/01/2010 | 144 | 144 | 0 | Não | 22°15'11,988"S | 45°42'14,357"W |  |  | 100% para Maglioni Ribeiro &amp Cia Ltda (REG) |  | Santa Rita do Sapucaí - MG
TER VARGINHA | UTE.PE.MG.033165-1 | MG | UTE | Operação | Fóssil | Petróleo | Registro | Óleo Diesel | 01/01/2010 | 144 | 144 | 0 | Não | 21°33'25,488"S | 45°25'54,79"W |  |  | 100% para Maglioni Ribeiro &amp Cia Ltda (REG) |  | Varginha - MG
TERESINA - 1 | UTE.PE.PI.033318-2 | PI | UTE | Operação | Fóssil | Petróleo | Registro | Óleo Diesel | 01/01/1998 | 349.6 | 349.6 | 0 | Não | 5°5'10,831"S | 42°48'18,972"W |  |  | 100% para Claro S.A (REG) |  | Teresina - PI
Teresina Point | UTE.PE.PI.031288-6 | PI | UTE | Operação | Fóssil | Petróleo | Registro | Óleo Diesel | 09/11/2013 | 134 | 134 | 0 | Não | 5°05'21"S | 42°48'07"W |  |  | 100% para Teresina Point Comércio de Alimentos Ltda (REG) |  | Teresina - PI
TERESINA SHOPPING CONDOMÍNIO | UTE.PE.PI.033477-4 | PI | UTE | Operação | Fóssil | Petróleo | Registro | Óleo Diesel | 13/01/2012 | 4000 | 4000 | 0 | Não | 5°5'5,386"S | 42°47'21,393"W |  |  | 100% para Teresina Administradora de Shopping Ltda - EPP (REG) |  | Teresina - PI
Termas de Araxá | UTE.PE.MG.029890-5 | MG | UTE | Operação | Fóssil | Petróleo | Registro | Óleo Diesel | 25/09/2008 | 324 | 324 | 0 | Não | 19°35'28,788"S | 46°56'24,036"W |  |  | 100% para Ouro Minas Grande Hotel e Termas de Araxá (REG) |  | Araxá - MG
Terminal Central | UTE.PE.MG.030868-4 | MG | UTE | Operação | Fóssil | Petróleo | Registro | Óleo Diesel | 01/04/2013 | 1200 | 1200 | 0 | Não | 19° 1' 39,972" S | 48° 19' 54,264" W |  |  | 100% para Cia de Administração de Term.Urbanos e Centr.Comerciais (REG) |  | Uberlândia - MG
Terminal de Aviação Geral (TAG) | UTE.PE.CE.029305-9 | CE | UTE | Operação | Fóssil | Petróleo | Registro | Óleo Diesel | 01/12/1974 | 216 | 216 | 0 | Não | 3° 46' 21" S | 38° 32' 12" W |  |  | Não Informado |  | Fortaleza - CE
Terminal Sacomã | UTE.PE.SP.029522-1 | SP | UTE | Operação | Fóssil | Petróleo | Registro | Óleo Diesel |  | 248 | 248 | 0 | Não | 23°36'11,22"S | 46°36'9,56"W |  |  | 100% para São Paulo Transporte S.A (REG) |  | São Paulo - SP
Terminal Teotônio | UTE.PE.SP.029523-0 | SP | UTE | Operação | Fóssil | Petróleo | Registro | Óleo Diesel |  | 64 | 69 | 0 | Não | 23°36'51,13"S | 46°30'4,49"W |  |  | 100% para São Paulo Transporte S.A (REG) |  | São Paulo - SP
Termo Norte II | UTE.GN.RO.028033-0 | RO | UTE | Operação | Fóssil | Gás natural | Autorização | Gás Natural | 01/12/2001 | 426530 | 349950 | 34800 | Não | 8°46'8,011"S | 63°49'53,206"W | 2000-12-22 | 2030-12-22 | 100% para Termo Norte Energia Ltda. (PIE) |  | Porto Velho - RO
Termobahia (Antiga Celso Furtado) | UTE.GN.BA.027263-9 | BA | UTE | Operação | Fóssil | Gás natural | Autorização | Gás Natural | 09/02/2004 | 185891 | 185891 | 100700 | Sim | 12° 42' 28,001" S | 38° 34' 35,000" W | 1999-10-27 | 2029-10-27 | 100% para PETRÓLEO BRASILEIRO S A PETROBRAS (PIE) |  | São Francisco do Conde - BA
Termocabo | UTE.GN.PE.028326-6 | PE | UTE | Operação | Fóssil | Gás natural | Autorização | Gás Natural | 19/09/2002 | 49725 | 49725 | 0 | Não | 8°16'8,1"S | 35°1'28,4"W | 2001-09-11 | 2031-09-11 | 100% para Termocabo S.A. (PIE) |  | Cabo de Santo Agostinho - PE
Termocamaçari (Antiga Rômulo Almeida Unidade I) | UTE.GN.BA.028206-5 | BA | UTE | Operação | Fóssil | Gás natural | Autorização | Gás Natural | 13/10/2003 | 120000 | 120000 | 53000 | Não | 12°41'55,741"S | 38°19'32,664"W | 2001-06-07 | 2031-06-07 | 100% para PETRÓLEO BRASILEIRO S A PETROBRAS (PIE) |  | Camaçari - BA
Termocana | UTE.AI.PR.028884-5 | PR | UTE | Operação | Biomassa | Agroindustriais | Autorização | Bagaço de Cana de Açúcar | 31/05/1994 | 9500 | 8200 | 0 | Não | 23°20'31,812"S | 52°28'49,656"W | 2003-03-05 | 2033-03-05 | 100% para Cooperativa Agrícola Regional de Produtores de Cana Ltda (PIE) |  | São Carlos do Ivaí - PR
Termoceará | UTE.GN.CE.028358-4 | CE | UTE | Operação | Fóssil | Gás natural | Autorização | Gás Natural | 06/07/2002 | 220000 | 220000 | 189000 | Não | 3° 41' 33,000" S | 38° 52' 18,001" W | 2001-10-23 | 2031-10-23 | 100% para PETRÓLEO BRASILEIRO S A PETROBRAS (PIE) |  | Caucaia - CE
Termoirapé I (Antiga Boltbah) | UTE.FL.MG.033467-7 | MG | UTE | Construção não iniciada | Biomassa | Floresta | Autorização | Resíduos Florestais | - | 50000 | 0 | 41400 | Não | 12°59'39,605"S | 44°47'8,007"W | 2015-12-29 | 2050-12-29 | 100% para Myrtos Geração de Energia S.A (PIE) |  | Grão Mogol - MG
Termomacaé (Antiga Mário Lago) | UTE.GN.RJ.028029-1 | RJ | UTE | Operação | Fóssil | Gás natural | Autorização | Gás Natural | 01/12/2001 | 922615 | 922615 | 872900 | Não | 22° 18' 14,000" S | 41° 52' 31,001" W | 2000-12-18 | 2030-12-18 | 100% para PETRÓLEO BRASILEIRO S A PETROBRAS (PIE) |  | Macaé - RJ
Termomanaus | UTE.PE.PE.029562-0 | PE | UTE | Operação | Fóssil | Petróleo | Autorização | Óleo Diesel | 18/06/2009 | 143040 | 143040 | 0 | Não | 7° 51' 38,800" S | 35° 1' 7,800" W | 2007-04-24 | 2042-04-24 | 100% para Centrais Elétricas de Pernambuco S.A. (PIE) |  | Igarassu - PE
Termomecânica São Paulo | UTE.PE.SP.028897-7 | SP | UTE | Operação | Fóssil | Petróleo | Registro | Óleo Diesel | 01/07/2006 | 4924 | 4924 | 0 | Não | 23° 41' 38,400" S | 46° 33' 54,000" W |  |  | 100% para Termomecanica São Paulo S.A (REG) |  | São Bernardo do Campo - SP
Termonordeste | UTE.PE.PB.029641-4 | PB | UTE | Operação | Fóssil | Petróleo | Autorização | Óleo Combustível | 24/12/2010 | 170852 | 170852 | 0 | Não | 6° 13' 46,000" S | 36° 1' 23,000" W | 2007-12-12 | 2042-12-12 | 100% para Centrais Elétricas da Paraíba S.A. (PIE) |  | João Pessoa - PB
Termoparaíba | UTE.PE.PB.029638-4 | PB | UTE | Operação | Fóssil | Petróleo | Autorização | Óleo Combustível | 13/01/2011 | 170852 | 170852 | 0 | Não | 7°12'31"S | 34°55'39"W | 2007-12-07 | 2042-12-07 | 100% para Centrais Elétricas da Paraíba S.A. (PIE) |  | João Pessoa - PB
Termopernambuco | UTE.GN.PE.028031-3 | PE | UTE | Operação | Fóssil | Gás natural | Autorização | Gás Natural | 15/05/2004 | 532756 | 532756 | 504120 | Não | 8° 24' 11,002" S | 34° 57' 59,000" W | 2000-12-18 | 2030-12-18 | 100% para TERMOPERNAMBUCO S/A (PIE) |  | Ipojuca - PE
Termorio (Antiga Governador Leonel Brizola) | UTE.GN.RJ.027888-2 | RJ | UTE | Operação | Fóssil | Gás natural | Autorização | Gás Natural | 05/11/2004 | 1058300 | 1058300 | 0 | Sim | 22°42'34,583"S | 43°14'44,932"W | 2000-05-31 | 2030-05-31 | 100% para PETRÓLEO BRASILEIRO S A PETROBRAS (PIE) |  | Duque de Caxias - RJ
Termoverde Caieiras | UTE.RU.SP.031436-6 | SP | UTE | Operação | Biomassa | Resíduos sólidos urbanos | Autorização | Biogás - RU | 15/07/2016 | 29547 | 29547 | 24800 | Não | 23°20'18,42"S | 46°46'19,61"W | 2014-04-14 | 2044-04-14 | 100% para Termoverde Caieiras Ltda (PIE) |  | Caieiras - SP
Terra do Sol VII | UFV.RS.BA.032053-6 | BA | UFV | Construção não iniciada | Solar | Radiação solar | Autorização | Radiação solar | - | 54426.22 | 0 | 17500 | Não | 12° 18' 53,230" S | 42° 37' 6,290" W | 2019-07-29 | 2054-07-29 | 100% para SOL DO SERTÃO OB I ENERGIA SOLAR LTDA (PIE) |  | Oliveira dos Brejinhos - BA
Terra do Sol XI | UFV.RS.BA.032059-5 | BA | UFV | Construção | Solar | Radiação solar | Autorização | Radiação solar | - | 47622.95 | 0 | 15300 | Não | 12° 19' 2,590" S | 42° 36' 19,470" W | 2019-07-29 | 2054-07-29 | 100% para SOL DO SERTÃO OB I ENERGIA SOLAR LTDA (PIE) |  | Oliveira dos Brejinhos - BA
Terra Nova | UTE.PE.AM.027547-6 | AM | UTE | Operação | Fóssil | Petróleo | Autorização | Óleo Diesel |  | 80 | 50 | 0 | N/I | 3°11'50,629"S | 59°49'34,73"W | 1984-10-19 | 2014-10-19 | 100% para AMAZONAS ENERGIA S.A (SP) |  | Careiro da Várzea - AM
TERRA PARQUE ECO RESORT - EIRELI - EPP | UTE.PE.SP.035451-1 | SP | UTE | Operação | Fóssil | Petróleo | Registro | Óleo Diesel | 20/12/2015 | 240 | 240 | 0 | Não | 22°14'28"S | 51°25'34"W |  |  | 100% para Terra Parque Eco Resort - Eireli - EPP (REG) |  | Pirapozinho - SP
Terra Santa – CEPA | UTE.PE.PA.035728-6 | PA | UTE | Operação | Fóssil | Petróleo | Autorização | Óleo Diesel | 01/02/2017 | 5240 | 5240 | 0 | Não | 2°6'16"S | 56°29'15"W | 2016-05-24 | 2051-05-24 | 79% para GUASCOR DO BRASIL LTDA (PIE) 21% para Soenergy – Sistemas Internacionais de Energia S.A (PIE) |  | Terra Santa - PA
Terra Santa I | EOL.CV.RN.032495-7 | RN | EOL | Construção | Eólica | Cinética do vento | Autorização | Cinética do vento | - | 60350 | 0 | 0 | Não | 5° 15' 24,719" S | 36° 3' 26,952" W | 2019-02-04 | 2054-02-04 | 100% para CENTRAL EÓLICA TERRA SANTA SPE I LTDA (PIE) |  | Caiçara do Norte - RN
Terra Santa II | EOL.CV.RN.032501-5 | RN | EOL | Construção | Eólica | Cinética do vento | Autorização | Cinética do vento | - | 31950 | 0 | 0 | Não | 5° 13' 47,419" S | 36° 6' 10,541" W | 2019-02-04 | 2054-02-04 | 100% para CENTRAL EÓLICA TERRA SANTA SPE II LTDA (PIE) |  | Caiçara do Norte - RN
Terral | EOL.CV.RN.030898-6 | RN | EOL | Operação | Eólica | Cinética do vento | Autorização | Cinética do vento | 24/03/2015 | 30000 | 30000 | 17500 | Não | 4° 57' 42,529" S | 37° 2' 7,636" W | 2012-06-28 | 2047-06-28 | 100% para Usina de Energia Eólica Terral SPE S.A. (PIE) |  | Areia Branca - RN
Terranova I | UTE.FL.SC.028961-2 | SC | UTE | Operação | Biomassa | Floresta | Registro | Resíduos Florestais | 09/02/2000 | 3000 | 3000 | 0 | Não | 26° 15' 14,400" S | 49° 31' 4,800" W |  |  | 100% para Solida Brasil Madeiras Ltda (REG) |  | Rio Negrinho - SC
TESLA | UFV.RS.MG.037776-7 | MG | UFV | Operação | Solar | Radiação solar | Registro | Radiação solar | 03/06/2016 | 37.2 | 37.2 | 0 | Não | 19°52'10"S | 43°57'42"W |  |  | 100% para UFMG - Universidade Federal de Minas Gerais (REG) |  | Belo Horizonte - MG
Testa Branca I | EOL.CV.PI.031666-0 | PI | EOL | Operação | Eólica | Cinética do vento | Autorização | Cinética do vento | 23/09/2016 | 22000 | 22000 | 12900 | Não | 2°48'57,374"S | 41°46'59,596"W | 2014-07-18 | 2049-07-18 | 100% para TESTA BRANCA I ENERGIA S.A. (PIE) |  | Ilha Grande - PI
Testa Branca III | EOL.CV.PI.033479-0 | PI | EOL | Operação | Eólica | Cinética do vento | Autorização | Cinética do vento | 12/08/2016 | 22000 | 22000 | 11800 | Não | 2°48'0,794"S | 41°47'32,762"W | 2016-03-02 | 2051-03-02 | 100% para TESTA BRANCA III ENERGIA S.A. (PIE) |  | Ilha Grande - PI
Texfio | UTE.PE.SC.030882-0 | SC | UTE | Operação | Fóssil | Petróleo | Registro | Óleo Diesel | 29/05/2012 | 347 | 347 | 0 | Não | 26°29'25,742"S | 49°4'34,676"W |  |  | 100% para Texfio Industrial LTDA (REG) |  | Jaraguá do Sul - SC
Texon | UTE.PE.RS.029919-7 | RS | UTE | Operação | Fóssil | Petróleo | Registro | Óleo Diesel | 07/10/2008 | 648 | 648 | 0 | Não | 30° 4' 52,000" S | 51° 1' 24,000" W |  |  | 100% para Indústria Farmacêutica Texon Ltda. (REG) |  | Viamão - RS
TEXTIL CRISTINA | UTE.PE.SC.032881-2 | SC | UTE | Operação | Fóssil | Petróleo | Registro | Óleo Diesel | 31/01/2011 | 1520 | 1520 | 0 | Não | 26°54'20"S | 48°49'24"W |  |  | 100% para Textil Cristina ltda (REG) |  | Ilhota - SC
TG AGRO | UTE.AI.MA.035114-8 | MA | UTE | Operação | Biomassa | Agroindustriais | Registro | Bagaço de Cana de Açúcar | 01/09/2006 | 5000 | 5000 | 0 | Não | 4°37'26"S | 43°36'51"W |  |  | 100% para TG Agro Industrial LTDA (REG) |  | Aldeias Altas - MA
TGN | UTE.AI.SP.029632-5 | SP | UTE | Operação | Biomassa | Agroindustriais | Registro | Bagaço de Cana de Açúcar | 01/01/2001 | 1200 | 1200 | 0 | Não | 23° 5' 13,992" S | 49° 10' 6,276" W |  |  | 100% para TGM Indústria e Comércio de Álcool e Aguardente Ltda. (REG) |  | Cerqueira César - SP
Thamires Ferreira da Costa | UFV.RS.PA.039451-3 | PA | UFV | Operação | Solar | Radiação solar | Registro | Radiação solar | 06/03/2018 | 1 | 1 | 0 | N/I | 2° 6' 22,788" S | 52° 21' 31,320" W |  |  | 100% para EQUATORIAL PARÁ DISTRIBUIDORA DE ENERGIA S.A. (REG) |  | Porto de Moz - PA
Thayane da Silva Viana | UFV.RS.PA.039932-9 | PA | UFV | Operação | Solar | Radiação solar | Registro | Radiação solar | 09/02/2018 | 1 | 1 | 0 | N/I | 2° 15' 50,184" S | 52° 46' 32,088" W |  |  | 100% para EQUATORIAL PARÁ DISTRIBUIDORA DE ENERGIA S.A. (REG) |  | Porto de Moz - PA
Theodoro Schlickmann | CGH.PH.SC.028716-4 | SC | CGH | Operação | Hídrica | Potencial hidráulico | Registro | Potencial hidráulico | 01/01/1947 | 951 | 951 | 0 | Não | -1 | -1 |  |  | 100% para EWEL INDÚSTRIA DE ESMALTADOS WERNER EIRELI (REG) |  | Braço do Norte - SC
Thermoazul | UTE.FL.SC.030055-1 | SC | UTE | Operação | Biomassa | Floresta | Registro | Resíduos Florestais | 05/03/2009 | 4700 | 4700 | 0 | Não | 27° 7' 14,000" S | 51° 13' 58,000" W |  |  | 100% para Thermoazul - Usina de Energia Ltda. (REG) |  | Tangará - SC
Thyssenkrupp Metalúrgica Campo Limpo | UTE.PE.SP.033989-0 | SP | UTE | Operação | Fóssil | Petróleo | Registro | Óleo Diesel | 01/06/2001 | 4000 | 4000 | 0 | Não | 23°12'29"S | 46°46'40"W |  |  | 100% para Thyssenkrupp Metalúrgica Campo Limpo LTDA (REG) |  | Campo Limpo Paulista - SP
Tiago da Silva Sanches | UFV.RS.PA.039789-0 | PA | UFV | Operação | Solar | Radiação solar | Registro | Radiação solar | 22/01/2018 | 1 | 1 | 0 | N/I | 1° 52' 20,820" S | 52° 38' 22,200" W |  |  | 100% para EQUATORIAL PARÁ DISTRIBUIDORA DE ENERGIA S.A. (REG) |  | Porto de Moz - PA
Tiago Flexa Dos Santos | UFV.RS.PA.038694-4 | PA | UFV | Operação | Solar | Radiação solar | Registro | Radiação solar | 08/11/2017 | 1 | 1 | 0 | N/I | 2°3'3,564"S | 53°7'13,584"W |  |  | 100% para EQUATORIAL PARÁ DISTRIBUIDORA DE ENERGIA S.A. (REG) |  | Porto de Moz - PA
Tiago Ramos Nazare | UFV.RS.PA.038881-5 | PA | UFV | Operação | Solar | Radiação solar | Registro | Radiação solar | 22/11/2017 | 1 | 1 | 0 | N/I | 1°49'52,5"S | 53°1'53,004"W |  |  | 100% para EQUATORIAL PARÁ DISTRIBUIDORA DE ENERGIA S.A. (REG) |  | Porto de Moz - PA
Tibagi Montante | UHE.PH.PR.032923-1 | PR | UHE | Operação | Hídrica | Potencial hidráulico | Autorização | Potencial hidráulico | 05/10/2019 | 36000 | 36000 | 20260 | Não | 24°32'3"S | 50°24'23"W | 2015-10-21 | 2050-10-21 | 100% para Tibagi Energia SPE S.A. (PIE) | 64 - Parana, Paranapanema, Amambai e outros | Tibagi - PR
Tigre | PCH.PH.PR.029222-2 | PR | PCH | Operação | Hídrica | Potencial hidráulico | Autorização | Potencial hidráulico | 27/10/2016 | 9000 | 9000 | 0 | Não | -1 | -1 | 2017-04-11 | 2040-05-31 | 100% para TIGRE PRODUÇÃO DE ENERGIA ELÉTRICA LTDA (PIE) |  | Mangueirinha - PR
Tigrinho | CGH.PH.PR.035334-5 | PR | CGH | Operação | Hídrica | Potencial hidráulico | Registro | Potencial hidráulico | 15/05/2015 | 1000 | 1000 | 0 | Não | -1 | -1 |  |  | 100% para Homero Wagner Fronja (REG) |  | Arapoti - PR
Tilibra | UTE.PE.SP.028980-9 | SP | UTE | Operação | Fóssil | Petróleo | Registro | Óleo Diesel | 10/11/2003 | 1450 | 1450 | 0 | Não | 22°18'54"S | 49°3'39,6"W |  |  | 100% para Tilibra S.A - Produtos de Papelaria (REG) |  | Bauru - SP
Timbuí Seco | PCH.PH.ES.031124-3 | ES | PCH | Construção não iniciada | Hídrica | Potencial hidráulico | Autorização | Potencial hidráulico | - | 10000 | 0 | 4400 | Não | -1 | -1 | 2013-05-31 | 2043-05-31 | 100% para PEQUENA CENTRAL HIDRELÉTRICA TS S.A (PIE) |  | Santa Leopoldina - ES, Santa Maria de Jetibá - ES
Tio Hugo | PCH.PH.RS.037469-5 | RS | PCH | Construção não iniciada | Hídrica | Potencial hidráulico | Autorização | Potencial hidráulico | - | 9800 | 0 | 0 | Não | 28°35'25"S | 52°34'54"W | 2020-06-15 | 2055-06-15 | 100% para COPREL COOPERATIVA DE GERAÇÃO DE ENERGIA E DESENVOLVIMENTO (PIE) | 85 - Alto Jacui | Ibirapuitã - RS, Tio Hugo - RS
Tione Fonseca Alvarez | UFV.RS.PA.040395-4 | PA | UFV | Operação | Solar | Radiação solar | Registro | Radiação solar | 19/03/2018 | 1 | 1 | 0 | N/I | 2°4'0,84"S | 52°15'38,88"W |  |  | 100% para EQUATORIAL PARÁ DISTRIBUIDORA DE ENERGIA S.A. (REG) |  | Porto de Moz - PA
Tishman Spyer | UTE.PE.SP.031143-0 | SP | UTE | Operação | Fóssil | Petróleo | Registro | Óleo Diesel | 01/03/2013 | 2650 | 2650 | 0 | Não | 23°30'32,047"S | 46°52'28,751"W |  |  | 100% para TS-2 ALPHA DESENVOLVIMENTO IMOBILIÁRIO LTDA. (REG) |  | Barueri - SP
Tivit Barra (Antiga Optiglobe Rio) | UTE.PE.RJ.028238-3 | RJ | UTE | Operação | Fóssil | Petróleo | Autorização | Óleo Diesel |  | 11450 | 5474.4 | 0 | Não | 22° 59' 2,000" S | 43° 25' 49,001" W | 2003-08-04 | 2033-08-04 | 100% para Tivit Terceirização de Processos Serviços e Tecnologia S/A (APE) |  | Rio de Janeiro - RJ
Tivit Transamérica (Antiga Optiglobe São Paulo) | UTE.PE.SP.028034-8 | SP | UTE | Operação | Fóssil | Petróleo | Autorização | Óleo Diesel | 01/01/2000 | 9624 | 5474.4 | 0 | Não | 23° 39' 0,000" S | 46° 43' 10,999" W | 2003-08-04 | 2033-08-04 | 100% para Tivit Terceirização de Processos Serviços e Tecnologia S/A (APE) |  | São Paulo - SP
TJL | UTE.PE.SP.031532-0 | SP | UTE | Operação | Fóssil | Petróleo | Registro | Óleo Diesel | 06/01/2012 | 288 | 288 | 0 | Não | 23°39'0,288"S | 46°38'53,196"W |  |  | 100% para TJL Incorporação e Empreendimentos Ltda (REG) |  | São Paulo - SP
TJMG-Santa Luzia | UTE.PE.MG.031128-6 | MG | UTE | Operação | Fóssil | Petróleo | Registro | Óleo Diesel | 15/01/2012 | 270 | 270 | 0 | Não | 19°46'3,421"S | 43°51'0,025"W |  |  | 100% para Tribunal de Justiça do Estado de Minas Gerais (REG) |  | Santa Luzia - MG
TKS SISTEMAS HOSPITALARES E CONSULTORIOS MEDICOS | UTE.PE.SP.038335-0 | SP | UTE | Operação | Fóssil | Petróleo | Registro | Óleo Diesel | 10/09/2017 | 364 | 364 | 0 | Não | 23°34'3,24"S | 46°35'30,19"W |  |  | 100% para T.K.S. SISTEMAS HOSPITALARES E CONSULTORIOS MEDICOS S.A. (REG) |  | São Paulo - SP
Toca | CGH.PH.RS.002853-3 | RS | CGH | Operação | Hídrica | Potencial hidráulico | Registro | Potencial hidráulico | 19/10/1937 | 1000 | 1000 | 330 | Não | 29°17'20,791"S | 50°44'25,841"W |  |  | 100% para COMPANHIA ESTADUAL DE GERAÇÃO E TRANSMISSÃO DE ENERGIA ELÉTRICA - CEEE-GT (REG) | 87 - Camaqua, Jacui, lagoa dos Patos e outros | São Francisco de Paula - RS
Toca do Tigre | PCH.PH.RS.028969-8 | RS | PCH | Operação | Hídrica | Potencial hidráulico | Autorização | Potencial hidráulico | 23/02/2013 | 11840.3 | 11840.3 | 11840 | Não | -1 | -1 | 2003-10-15 | 2033-10-15 | 100% para CJ HYDRO - GERAÇÃO DE ENERGIA S.A (PIE) |  | Braga - RS, Campo Novo - RS
Toda Energia do Brasil | EOL.CV.RN.046742-1 | RN | EOL | Construção não iniciada | Eólica | Cinética do vento | Autorização | Cinética do vento | - | 27720 | 0 | 0 | Não | 5° 5' 31,945" S | 37° 6' 19,957" W | 2020-07-13 | 2055-07-13 | 100% para TODA ENERGIA DO BRASIL LTDA (PIE) |  | Areia Branca - RN
TODIMO MATERIAIS PARA CONSTRUÇÃO - ARENA | UTE.PE.MT.032777-8 | MT | UTE | Operação | Fóssil | Petróleo | Registro | Óleo Diesel | 30/01/2013 | 184 | 184 | 0 | Não | 15°36'18,35"S | 56°7'30,5"W |  |  | 100% para Todimo Materiais Para Construção S.A (REG) |  | Cuiabá - MT
TODIMO MATERIAIS PARA CONSTRUÇÃO - BARRA DO GARÇAS | UTE.PE.MT.032781-6 | MT | UTE | Operação | Fóssil | Petróleo | Registro | Óleo Diesel | 28/07/2012 | 84 | 84 | 0 | Não | 15°53'14,96"S | 52°15'23,85"W |  |  | 100% para Todimo Materiais Para Construção S.A (REG) |  | Barra do Garças - MT
TODIMO MATERIAIS PARA CONSTRUÇÃO - CARMINDO | UTE.PE.MT.032808-1 | MT | UTE | Operação | Fóssil | Petróleo | Registro | Óleo Diesel | 30/10/2010 | 400 | 400 | 0 | Não | 15°37'14,6"S | 56°4'22,02"W |  |  | 100% para Todimo Materiais Para Construção S.A (REG) |  | Cuiabá - MT
TODIMO MATERIAIS PARA CONSTRUÇÃO - COUTO | UTE.PE.MT.032806-5 | MT | UTE | Operação | Fóssil | Petróleo | Registro | Óleo Diesel | 31/01/2009 | 160 | 160 | 0 | Não | 15°38'39,47"S | 56°7'30,99"W |  |  | 100% para Todimo Materiais Para Construção S.A (REG) |  | Várzea Grande - MT
TODIMO MATERIAIS PARA CONSTRUÇÃO - CPA II | UTE.PE.MT.032792-1 | MT | UTE | Operação | Fóssil | Petróleo | Registro | Óleo Diesel | 15/06/2011 | 208 | 208 | 0 | Não | 15°33'30,87"S | 56°2'59,02"W |  |  | 100% para Todimo Materiais Para Construção S.A (REG) |  | Cuiabá - MT
TODIMO MATERIAIS PARA CONSTRUÇÃO - HOME CENTER | UTE.PE.MT.033295-0 | MT | UTE | Operação | Fóssil | Petróleo | Registro | Óleo Diesel | 10/01/2010 | 800 | 800 | 0 | Não | 15°35'10,9"S | 56°5'10,88"W |  |  | 100% para Todimo Materiais Para Construção S.A (REG) |  | Cuiabá - MT
TODIMO MATERIAIS PARA CONSTRUÇÃO - RONDONÓPOLIS | UTE.PE.MT.032787-5 | MT | UTE | Operação | Fóssil | Petróleo | Registro | Óleo Diesel | 30/06/2011 | 208 | 208 | 0 | Não | 16°27'48,19"S | 54°38'24,43"W |  |  | 100% para Todimo Materiais Para Construção S.A (REG) |  | Rondonópolis - MT
TODIMO MATERIAIS PARA CONSTRUÇÃO - SINOP | UTE.PE.MT.032875-8 | MT | UTE | Operação | Fóssil | Petróleo | Registro | Óleo Diesel | 28/07/2011 | 204 | 204 | 0 | Não | 11°51'27,23"S | 55°29'36,55"W |  |  | 100% para Todimo Materiais Para Construção S.A (REG) |  | Sinop - MT
Toledo Energia Renovavel | CGH.PH.PR.031704-7 | PR | CGH | Operação | Hídrica | Potencial hidráulico | Registro | Potencial hidráulico | 30/01/2014 | 2700 | 2700 | 0 | Não | 24°46'27,244"S | 53°43'35,33"W |  |  | 100% para Toledo Energia Renovável Ltda (REG) | 64 - Parana, Paranapanema, Amambai e outros | Toledo - PR
Tombos | PCH.PH.MG.002856-8 | MG | PCH | Operação | Hídrica | Potencial hidráulico | Concessão | Potencial hidráulico |  | 2880 | 2880 | 1280 | Não | -1 | -1 | 1996-12-09 | 2026-12-09 | 100% para QUANTA GERAÇÃO S/A (PIE) |  | Tombos - MG
Tome da Silva Sanches | UFV.RS.PA.039842-0 | PA | UFV | Operação | Solar | Radiação solar | Registro | Radiação solar | 24/01/2018 | 1 | 1 | 0 | N/I | 1° 52' 26,256" S | 52° 38' 26,808" W |  |  | 100% para EQUATORIAL PARÁ DISTRIBUIDORA DE ENERGIA S.A. (REG) |  | Porto de Moz - PA
Tonantins | UTE.PE.AM.002859-2 | AM | UTE | Operação | Fóssil | Petróleo | Registro | Óleo Diesel | 29/09/2006 | 4200 | 4200 | 0 | Não | 2°53'16"S | 67°47'39"W |  |  | 100% para AMAZONAS ENERGIA S.A (REG) |  | Tonantins - AM
Tonantins - CGA | UTE.PE.AM.035834-7 | AM | UTE | Construção | Fóssil | Petróleo | Autorização | Óleo Diesel | - | 4928 | 0 | 0 | Não | 2°53'16"S | 67°47'39"W | 2016-08-19 | 2051-08-19 | 100% para AGGREKO ENERGIA LOCAÇÃO DE GERADORES LTDA. (PIE) |  | Tonantins - AM
Tonet | CGH.PH.SC.029280-0 | SC | CGH | Operação | Hídrica | Potencial hidráulico | Registro | Potencial hidráulico | 01/06/1985 | 840 | 840 | 0 | Não | 26°42'24"S | 51°36'33"W |  |  | 100% para Hidrelétrica Tonet Ltda (REG) | 73 - Uruguai, Chapeco,Passo Fundo e outros | Água Doce - SC
Torah | UTE.PE.BA.029191-9 | BA | UTE | Operação | Fóssil | Petróleo | Registro | Óleo Diesel | 31/05/2002 | 720 | 720 | 0 | Não | 13°0'53,179"S | 38°29'17,02"W |  |  | 100% para TORAH - Turismo Organização e Administração Hoteleira Ltda (REG) |  | Salvador - BA
Torre D | UTE.PE.SP.030810-2 | SP | UTE | Operação | Fóssil | Petróleo | Registro | Óleo Diesel | 27/03/2012 | 1820 | 1820 | 0 | Não | 23° 39' 0,288" S | 46° 38' 53,196" W |  |  | 100% para WTORRE São Paulo Empreendimentos Imobiliários Ltda. (REG) |  | São Paulo - SP
Torre E | UTE.PE.SP.030799-8 | SP | UTE | Operação | Fóssil | Petróleo | Registro | Óleo Diesel | 23/03/2012 | 3000 | 3000 | 0 | Não | 23° 39' 0,288" S | 46° 38' 53,196" W |  |  | 100% para WTORRE São Paulo Empreendimentos Imobiliários Ltda. (REG) |  | São Paulo - SP
Torre Eldorado | UTE.GN.SP.030258-9 | SP | UTE | Operação | Fóssil | Gás natural | Registro | Gás Natural | 03/02/2010 | 4206 | 4206 | 0 | Não | 23° 34' 23,000" S | 46° 41' 51,000" W |  |  | 100% para Condomínio Eldorado Business Tower (REG) |  | São Paulo - SP
Torre Santander | UTE.PE.SP.031073-5 | SP | UTE | Operação | Fóssil | Petróleo | Autorização | Óleo Diesel | 01/04/2009 | 8934 | 8934 | 0 | Não | 23° 32' 51" S | 46° 38' 10" W | 2013-04-01 | 2043-04-01 | 100% para BANCO SANTANDER (BRASIL) S.A. (APE) |  | São Paulo - SP
Total | UTE.AI.MG.029724-0 | MG | UTE | Operação | Biomassa | Agroindustriais | Autorização | Bagaço de Cana de Açúcar | 20/05/2010 | 25000 | 25000 | 5100 | Não | 20°5'8"S | 46° 2' 38,998" W | 2008-07-14 | 2038-07-14 | 100% para Bambuí Bioenergia S.A (PIE) |  | Bambuí - MG
Total Química | UTE.PE.SP.029679-1 | SP | UTE | Operação | Fóssil | Petróleo | Registro | Óleo Diesel | 01/04/2005 | 648 | 648 | 0 | Não | 23°38'50,327"S | 46°51'3,096"W |  |  | 100% para Total Química Ltda. (REG) |  | Embu - SP
Totvs | UTE.PE.SP.031531-1 | SP | UTE | Operação | Fóssil | Petróleo | Registro | Óleo Diesel | 18/04/2012 | 2080 | 2080 | 0 | Não | 23°32'51"S | 46°38'10"W |  |  | 100% para Totvs S.A. (REG) |  | São Paulo - SP
Touros IV | PCH.PH.RS.033830-3 | RS | PCH | Construção não iniciada | Hídrica | Potencial hidráulico | Autorização | Potencial hidráulico | - | 5750 | 0 | 2630 | Não | -1 | -1 | 2015-07-14 | 2045-07-14 | 100% para Touros IV Energética S.A. (PIE) |  | Bom Jesus - RS
Tozzo | CGH.PH.SC.028682-6 | SC | CGH | Operação | Hídrica | Potencial hidráulico | Registro | Potencial hidráulico |  | 1000 | 1000 | 0 | Não | 26° 46' 31'' S | 51° 55' 43'' W |  |  | 100% para Indústria de Madeiras Tozzo S.A (REG) | 73 - Uruguai, Chapeco,Passo Fundo e outros | Passos Maia - SC, Ponte Serrada - SC
Trabuco | CGH.PH.RS.031330-0 | RS | CGH | Operação | Hídrica | Potencial hidráulico | Registro | Potencial hidráulico | 11/02/2014 | 2000 | 2000 | 0 | Não | 28°36'9"S | 51°14'4"W |  |  | 100% para Ipê Geração de Energia Elétrica Ltda. (REG) | 86 - Taquari | Campestre da Serra - RS
Trairí | EOL.CV.CE.030662-2 | CE | EOL | Operação | Eólica | Cinética do vento | Autorização | Cinética do vento | 22/11/2013 | 25388 | 25388 | 12700 | Não | 3° 13' 18.000" S | 39° 17' 24.000" W | 2011-09-29 | 2041-09-29 | 100% para Central Eólica Trairí S.A (PIE) |  | Trairi - CE
Tramontina | UTE.FL.PA.002867-3 | PA | UTE | Operação | Biomassa | Floresta | Registro | Resíduos Florestais | 01/03/1998 | 1500 | 1500 | 0 | Não | 1°27'35,442"S | 48°29'16,174"W |  |  | 100% para Tramontina Belém S.A. (REG) |  | Belém - PA
Transbrasa | UTE.PE.SP.031507-9 | SP | UTE | Operação | Fóssil | Petróleo | Registro | Óleo Diesel | 04/02/2013 | 288 | 288 | 0 | Não | 23°56'1,453"S | 46°19'52,936"W |  |  | 100% para Transbrasa Transitaria Brasileira Ltda (REG) |  | Santos - SP
Transbraz Geradores | UTE.PE.GO.035536-4 | GO | UTE | Operação | Fóssil | Petróleo | Registro | Óleo Diesel | 01/02/2016 | 2400 | 2400 | 0 | Não | 16°23'53"S | 48°57'54"W |  |  | 100% para BRG BRASIL GERADORES - EIRELI (REG) |  | Anápolis - GO
Transtechnology | UTE.PE.SP.030679-7 | SP | UTE | Operação | Fóssil | Petróleo | Registro | Óleo Diesel | 10/11/2011 | 2032 | 2032 | 0 | Não | 23° 41' 10" S | 46° 37' 22" W |  |  | 100% para Transtechnology Brasil Indústria e Comércio Ltda (REG) |  | Diadema - SP
Trapiche | UTE.AI.PE.028651-6 | PE | UTE | Operação | Biomassa | Agroindustriais | Autorização | Bagaço de Cana de Açúcar |  | 26000 | 26000 | 0 | Não | 8°35'36,128"S | 35°6'59,058"W | 2002-06-26 | 2032-06-26 | 100% para Usina Trapiche S.A (APE) |  | Sirinhaém - PE
Tremembé | UTE.RU.SP.040200-1 | SP | UTE | Operação | Biomassa | Resíduos sólidos urbanos | Registro | Biogás - RU | 15/05/2018 | 4278 | 4278 | 0 | Não | 22°54'55,5"S | 45°36'48,89"W |  |  | 100% para SPE TREMEMBÉ ENERGIA LTDA (REG) |  | Tremembé - SP
Três Capões | PCH.PH.PR.002871-1 | PR | PCH | Operação | Hídrica | Potencial hidráulico | Autorização | Potencial hidráulico |  | 1268 | 1268 | 0 | Não | -1 | -1 | 2003-07-23 | 2033-07-23 | 100% para SANTA MARIA CIA DE PAPEL E CELULOSE (APE) |  | Guarapuava - PR
Três Capões Novo | PCH.PH.PR.035416-3 | PR | PCH | Construção não iniciada | Hídrica | Potencial hidráulico | Autorização | Potencial hidráulico | - | 10000 | 0 | 0 | Não | 25°27'48,733"S | 51°39'38,805"W | 2020-03-09 | 2055-03-09 | 100% para SANTA MARIA CIA DE PAPEL E CELULOSE (PIE) | 65 - Parana, Iguacu | Guarapuava - PR
Três Corações | UTE.PE.RR.027219-1 | RR | UTE | Operação | Fóssil | Petróleo | Registro | Óleo Diesel | 15/08/1999 | 25 | 25 | 0 | Não | 3°39'7,625"N | 61°27'2,124"W |  |  | 100% para Companhia Energética de Roraima (REG) |  | Amajari - RR
Três Irmãos | UHE.PH.SP.002873-8 | SP | UHE | Operação | Hídrica | Potencial hidráulico | Concessão | Potencial hidráulico | 28/11/1993 | 807500 | 811450 | 217500 | Não | 20°40'7,242"S | 51°17'59,161"W | 2014-09-10 | 2044-09-10 | 100% para TIJOÁ PARTICIPAÇÕES E INVESTIMENTOS S.A. (SP) | 62 - Parana, Tiete e outros | Andradina - SP
Três Lagoas (Antiga Luiz Carlos Prestes) | UTE.GN.MS.027975-7 | MS | UTE | Operação | Fóssil | Gás natural | Autorização | Gás Natural | 08/01/2004 | 385819 | 385819 | 0 | Não | 20° 44' 42,000" S | 51° 39' 49,000" W | 2001-03-30 | 2031-03-30 | 100% para PETRÓLEO BRASILEIRO S A PETROBRAS (PIE) |  | Três Lagoas - MS
Três Marias | UHE.PH.MG.027113-6 | MG | UHE | Operação | Hídrica | Potencial hidráulico | Concessão | Potencial hidráulico | 01/01/1962 | 396000 | 396000 | 239000 | Não | 18°12'54,711"S | 45°15'31,412"W | 2016-01-05 | 2046-01-05 | 100% para CEMIG GERAÇÃO TRÊS MARIAS S.A. (SP) | 40 - Alto Sao Francisco, ate Tres Marias | Três Marias - MG
Três Saltos | UHE.PH.SP.002877-0 | SP | UHE | Operação | Hídrica | Potencial hidráulico | Concessão | Potencial hidráulico |  | 640 | 640 | 430 | Não | -1 | -1 | 1997-11-20 | 2027-11-20 | 100% para Jayaditya Empreendimentos e Participações Ltda (SP) |  | Torrinha - SP
Treze de Maio | CGH.PH.SC.031118-9 | SC | CGH | Operação | Hídrica | Potencial hidráulico | Registro | Potencial hidráulico | 15/05/2013 | 850 | 850 | 0 | Não | 28°34'1"S | 49°7'21"W |  |  | 100% para TREZE DE MAIO GERAÇÃO DE ENERGIA SPE LTDA (REG) | 84 - Tubarao, Capivari e outros | Treze de Maio - SC
Triálcool | UTE.AI.MG.028202-2 | MG | UTE | Operação | Biomassa | Agroindustriais | Autorização | Bagaço de Cana de Açúcar | 01/05/2003 | 15000 | 15000 | 0 | Não | 18°43'17,99"S | 49°12'14,594"W | 2006-04-10 | 2031-05-24 | 100% para Laginha Agro Industrial S.A (PIE) |  | Canápolis - MG
Trindade Oliveira Machado | UFV.RS.PA.046217-9 | PA | UFV | Operação | Solar | Radiação solar | Registro | Radiação solar | 22/10/2019 | 1 | 1 | 0 | N/I | 3° 55' 32,383" S | 49° 43' 52,824" W |  |  | 100% para EQUATORIAL PARÁ DISTRIBUIDORA DE ENERGIA S.A. (REG) |  | Tucuruí - PA
Tritícola Frederico Westphalen | UTE.PE.RS.031223-1 | RS | UTE | Operação | Fóssil | Petróleo | Registro | Óleo Diesel | 05/08/2013 | 134.4 | 134.4 | 0 | Não | 27°21'31,975"S | 53°24'2,797"W |  |  | 100% para Cooperativa Tritícola Frederico Westphalen Ltda. (REG) |  | Frederico Westphalen - RS
Triunfo | UTE.AI.AL.029370-9 | AL | UTE | Operação | Biomassa | Agroindustriais | Autorização | Bagaço de Cana de Açúcar | 01/10/2001 | 14000 | 14000 | 0 | Não | 9° 37' 36,012" S | 36° 11' 56,112" W | 2006-02-08 | 2036-02-08 | 100% para Triunfo Agro Industrial S.A (APE) |  | Boca da Mata - AL
Triunfo | UTE.FL.AC.031648-2 | AC | UTE | Construção | Biomassa | Floresta | Autorização | Resíduos Florestais | - | 28970 | 0 | 0 | Não | 10° 00' 53" S | 67° 46' 09" W | 2014-07-15 | 2044-07-15 | 100% para Triunfo Energia Ltda (PIE) |  | Rio Branco - AC
Trombetas | UTE.PE.PA.029849-2 | PA | UTE | Operação | Fóssil | Petróleo | Registro | Óleo Diesel | 16/09/2008 | 40 | 40 | 0 | Não | 1°45'49,514"S | 55°51'46,08"W |  |  | Não Informado |  | Oriximiná - PA
Trombini | UTE.AI.SC.027901-3 | SC | UTE | Operação | Biomassa | Agroindustriais | Registro | Bagaço de Cana de Açúcar | 01/02/2000 | 4870 | 4870 | 0 | Não | 27°1'24,409"S | 50°55'30,284"W |  |  | Não Informado |  | Fraiburgo - SC
Tronqueiras | UHE.PH.MG.002886-0 | MG | UHE | Operação | Hídrica | Potencial hidráulico | Concessão | Potencial hidráulico |  | 8500 | 8500 | 3390 | Não | 18°43'8,401"S | 42°15'46,336"W | 2016-01-05 | 2046-01-05 | 100% para CEMIG GERAÇÃO LESTE S.A. (SP) | 56 - Doce | Coroaci - MG
Tropical Bioenergia | UTE.AI.GO.030080-2 | GO | UTE | Operação | Biomassa | Agroindustriais | Autorização | Bagaço de Cana de Açúcar | 12/11/2009 | 80000 | 80000 | 26600 | Não | 17°20'17,088"S | 49°56'3,926"W | 2009-04-16 | 2039-04-16 | 100% para BP Bioenergia Tropical S.A. (APE) |  | Edéia - GO
Tropical Bioenergia II | UTE.AI.GO.031769-1 | GO | UTE | Operação | Biomassa | Agroindustriais | Autorização | Bagaço de Cana de Açúcar | 13/11/2014 | 32000 | 32000 | 0 | Não | 17°41'9,35"S | 50°6'45,37"W | 2014-09-08 | 2044-09-08 | 100% para BP Bioenergia Tropical S.A. (PIE) |  | Edéia - GO
TRT | UTE.CM.RJ.029507-8 | RJ | UTE | Operação | Fóssil | Carvão mineral | Autorização | Gás de Alto Forno - CM | 07/02/2015 | 21000 | 21000 | 0 | Não | 22° 31' 33,000" S | 44° 6' 17,000" W | 2006-11-10 | 2041-11-10 | 100% para COMPANHIA SIDERÚRGICA NACIONAL (APE) |  | Volta Redonda - RJ
TS5 Tower 4 | UTE.GN.SP.031083-2 | SP | UTE | Operação | Fóssil | Gás natural | Registro | Gás Natural | 01/04/2013 | 4920 | 4920 | 0 | Não | 23° 39' 0,288" S | 46° 38' 53,196" W |  |  | 100% para TS-5 Tower 4 Desenvolvimento Imobiliário Ltda. (REG) |  | São Paulo - SP
TSA-NA | UTE.PE.PI.033445-6 | PI | UTE | Operação | Fóssil | Petróleo | Registro | Óleo Diesel | 23/04/2015 | 392 | 392 | 0 | Não | 5°5'20"S | 42°48'34"W |  |  | 100% para Claro S.A (REG) |  | Teresina - PI
Tubarão | UTE.PE.PE.002887-8 | PE | UTE | Operação | Fóssil | Petróleo | Concessão | Óleo Diesel | 15/07/2007 | 4759.2 | 4759.2 | 0 | Não | 3°50'57"S | 32°25'36"W | 2000-03-23 | 2030-03-30 | 100% para COMPANHIA ENERGÉTICA DE PERNAMBUCO (SP) |  | Fernando de Noronha - PE
Tubarão P&D | EOL.CV.SC.032016-1 | SC | EOL | Operação | Eólica | Cinética do vento | Registro | Cinética do vento | 10/11/2014 | 2099.5 | 2099.5 | 400 | Não | 28°28'52,176"S | 49°2'13,848"W |  |  | 100% para ENGIE BRASIL ENERGIA S.A. (REG) |  | Tubarão - SC
Tucano II | EOL.CV.BA.032567-8 | BA | EOL | Construção não iniciada | Eólica | Cinética do vento | Autorização | Cinética do vento | - | 24800 | 0 | 0 | Não | 11° 11' 24,496" S | 38° 46' 54,139" W | 2020-05-29 | 2055-05-29 | 100% para TUCANO F2 GERAÇÃO DE ENERGIAS LTDA (PIE) |  | Tucano - BA
Tucano III | EOL.CV.BA.032568-6 | BA | EOL | Construção não iniciada | Eólica | Cinética do vento | Autorização | Cinética do vento | - | 43400 | 0 | 0 | Não | 11° 19' 46,039" S | 38° 48' 16,337" W | 2020-05-29 | 2055-05-29 | 100% para TUCANO F3 GERAÇÃO DE ENERGIAS LTDA (PIE) |  | Tucano - BA
Tucano IV | EOL.CV.BA.032569-4 | BA | EOL | Construção não iniciada | Eólica | Cinética do vento | Autorização | Cinética do vento | - | 43400 | 0 | 0 | Não | 11° 25' 12,186" S | 38° 48' 46,409" W | 2020-05-29 | 2055-05-29 | 100% para TUCANO F4 GERAÇÃO DE ENERGIAS LTDA (PIE) |  | Biritinga - BA
Tucano IX | EOL.CV.BA.032583-0 | BA | EOL | Construção não iniciada | Eólica | Cinética do vento | Autorização | Cinética do vento | - | 43400 | 0 | 0 | Não | 11° 10' 41,275" S | 38° 45' 48,982" W | 2020-05-29 | 2055-05-29 | 100% para TUCANO F5 GERAÇÃO DE ENERGIAS LTDA (PIE) |  | Tucano - BA
Tucano V | EOL.CV.BA.032570-8 | BA | EOL | Construção não iniciada | Eólica | Cinética do vento | Autorização | Cinética do vento | - | 24800 | 0 | 0 | Não | 11° 21' 5,510" S | 38° 47' 25,605" W | 2020-05-29 | 2055-05-29 | 100% para TUCANO F5 GERAÇÃO DE ENERGIAS LTDA (PIE) |  | Tucano - BA
Tucano VI | EOL.CV.BA.032578-3 | BA | EOL | Construção não iniciada | Eólica | Cinética do vento | Autorização | Cinética do vento | - | 49600 | 0 | 0 | Não | 11° 13' 40,647" S | 38° 47' 31,237" W | 2020-05-29 | 2055-05-29 | 100% para TUCANO F6 GERACAO DE ENERGIAS SPE S.A. (PIE) |  | Tucano - BA
Tucano VII | EOL.CV.BA.032579-1 | BA | EOL | Construção não iniciada | Eólica | Cinética do vento | Autorização | Cinética do vento | - | 55800 | 0 | 0 | Não | 11° 15' 23,282" S | 38° 48' 40,493" W | 2020-05-29 | 2055-05-29 | 100% para TUCANO F7 GERACAO DE ENERGIAS SPE S.A. (PIE) |  | Tucano - BA
Tucano VIII | EOL.CV.BA.032580-5 | BA | EOL | Construção não iniciada | Eólica | Cinética do vento | Autorização | Cinética do vento | - | 49600 | 0 | 0 | Não | 11° 17' 9,359" S | 38° 47' 56,651" W | 2020-05-29 | 2055-05-29 | 100% para TUCANO F8 GERACAO DE ENERGIAS SPE S.A. (PIE) |  | Tucano - BA
Tucano X | EOL.CV.BA.032584-8 | BA | EOL | Construção não iniciada | Eólica | Cinética do vento | Autorização | Cinética do vento | - | 43400 | 0 | 0 | Não | 11° 17' 54,587" S | 38° 48' 4,801" W | 2020-05-29 | 2055-05-29 | 100% para TUCANO F1 GERAÇÃO DE ENERGIAS LTDA (PIE) |  | Tucano - BA
Tucano XI | EOL.CV.BA.036988-8 | BA | EOL | Construção não iniciada | Eólica | Cinética do vento | Autorização | Cinética do vento | - | 37200 | 0 | 0 | Não | 11° 8' 56,539" S | 38° 44' 32,741" W | 2020-05-29 | 2055-05-29 | 100% para TUCANO F5 GERAÇÃO DE ENERGIAS LTDA (PIE) |  | Tucano - BA
Tucano XIII | EOL.CV.BA.036994-2 | BA | EOL | Construção não iniciada | Eólica | Cinética do vento | Autorização | Cinética do vento | - | 37200 | 0 | 0 | Não | 11° 7' 44,631" S | 38° 45' 26,839" W | 2020-05-29 | 2055-05-29 | 100% para TUCANO F5 GERAÇÃO DE ENERGIAS LTDA (PIE) |  | Tucano - BA
Tucano XVI | EOL.CV.BA.036989-6 | BA | EOL | Construção não iniciada | Eólica | Cinética do vento | Autorização | Cinética do vento | - | 12400 | 0 | 0 | Não | 11° 21' 35,887" S | 38° 48' 14,678" W | 2020-05-29 | 2055-05-29 | 100% para TUCANO F2 GERAÇÃO DE ENERGIAS LTDA (PIE) |  | Araci - BA
Tucano XVII | EOL.CV.BA.040696-1 | BA | EOL | Construção não iniciada | Eólica | Cinética do vento | Autorização | Cinética do vento | - | 18600 | 0 | 0 | Não | 11° 27' 29,850" S | 38° 49' 3,944" W | 2020-05-29 | 2055-05-29 | 100% para TUCANO F5 GERAÇÃO DE ENERGIAS LTDA (PIE) |  | Biritinga - BA
Tucunaré | CGH.PH.MT.029209-5 | MT | CGH | Operação | Hídrica | Potencial hidráulico | Registro | Potencial hidráulico | 01/01/1987 | 220 | 220 | 0 | Não | -1 | -1 |  |  | 100% para Agropecuária Maggi Ltda (REG) |  | Sapezal - MT
Tucuruí | UHE.PH.PA.002889-4 | PA | UHE | Operação | Hídrica | Potencial hidráulico | Concessão | Potencial hidráulico | 30/12/1984 | 8535000 | 8535000 | 4414000 | Não | 3°49'55,657"S | 49°38'59,723"W | 2017-08-01 | 2024-08-30 | 100% para CENTRAIS ELÉTRICAS DO NORTE DO BRASIL S/A ELETRONORTE (SP) | 29 - Tocantins, entre o rio Araguaia e a foz | Tucuruí - PA
Tudelândia | PCH.PH.RJ.028798-9 | RJ | PCH | Operação | Hídrica | Potencial hidráulico | Autorização | Potencial hidráulico | 22/05/2010 | 2547 | 2547 | 1750 | Não | 21°54'45,51"S | 41°57'25,135"W | 2002-02-18 | 2032-02-18 | 100% para Tudelândia Central Elétrica S.A (PIE) | 58 - Paraiba do Sul | Santa Maria Madalena - RJ
Tudor | UTE.PE.SP.029134-0 | SP | UTE | Operação | Fóssil | Petróleo | Registro | Óleo Diesel | 10/11/2003 | 680 | 680 | 0 | Não | 22°19'30,439"S | 49°4'58,804"W |  |  | 100% para Indústrias Tudor S.P. de Baterias Ltda (REG) |  | Bauru - SP
Tuiue | UTE.PE.AM.002890-8 | AM | UTE | Operação | Fóssil | Petróleo | Registro | Óleo Diesel | 14/06/2012 | 950 | 950 | 0 | Não | 3°41'35"S | 61°3'52"W |  |  | 100% para AMAZONAS ENERGIA S.A (REG) |  | Manacapuru - AM
Tuiué - COE | UTE.PE.AM.037707-4 | AM | UTE | Operação | Fóssil | Petróleo | Autorização | Óleo Diesel | 16/05/2020 | 1616 | 1616 | 0 | Não | 3° 41' 35,000" S | 61° 3' 52,000" W | 2017-08-02 | 2052-08-02 | 100% para OLIVEIRA ENERGIA GERAÇÃO E SERVIÇOS LTDA (PIE) |  | Manacapuru - AM
Tuiuti | UTE.PE.SP.028867-5 | SP | UTE | Operação | Fóssil | Petróleo | Registro | Óleo Diesel | 10/01/2002 | 696 | 696 | 0 | Não | 22°42'3,6"S | 46°45'50,4"W |  |  | 100% para Emílio de Benedictis Neto (REG) |  | Amparo - SP
Tuiuti Office Tower | UTE.PE.SP.030002-0 | SP | UTE | Operação | Fóssil | Petróleo | Registro | Óleo Diesel | 01/10/2005 | 62 | 62 | 0 | Não | 23° 32' 10,370" S | 46° 34' 31,840" W |  |  | 100% para Condomínio Tuiuti Office Tower (REG) |  | São Paulo - SP
Túlio Cordeiro de Mello (Antiga Granada) | PCH.PH.MG.001047-2 | MG | PCH | Operação | Hídrica | Potencial hidráulico | Autorização | Potencial hidráulico | 22/07/2003 | 15800 | 15930 | 7660 | Não | -1 | -1 | 2000-11-29 | 2030-11-29 | 100% para SÃO GERALDO ENERGÉTICA LTDA (PIE) |  | Abre Campo - MG
TUPER EMERGÊNCIA | UTE.PE.SC.032773-5 | SC | UTE | Operação | Fóssil | Petróleo | Registro | Óleo Diesel | 01/01/2009 | 424 | 424 | 0 | Não | 26°13'48"S | 49°20'45"W |  |  | 100% para Tuper S.A (REG) |  | São Bento do Sul - SC
Tupitinga | PCH.PH.SC.035764-2 | SC | PCH | Operação | Hídrica | Potencial hidráulico | Autorização | Potencial hidráulico | 25/12/2019 | 24000 | 24000 | 10470 | Não | 27°31'56,31"S | 51°25'24,16"W | 2018-06-05 | 2053-06-05 | 100% para COMPANHIA RPEE ENERGIA (PIE) | 71 - Canoas | Campos Novos - SC
Turvinho | CGH.PH.SP.002896-7 | SP | CGH | Operação | Hídrica | Potencial hidráulico | Registro | Potencial hidráulico | 31/12/1912 | 800 | 800 | 250 | Não | -1 | -1 |  |  | 100% para CPFL Energias Renováveis S.A. (REG) |  | São Miguel Arcanjo - SP
Turvo | CGH.PH.RS.027325-2 | RS | CGH | Operação | Hídrica | Potencial hidráulico | Registro | Potencial hidráulico |  | 70 | 70 | 0 | Não | -1 | -1 |  |  | 100% para Maria de Lourdes Lando (espólio de Wolfgang Low) (REG) |  | Campo Novo - RS, Coronel Bicaco - RS
Turvo I | UTE.PE.SC.032565-1 | SC | UTE | Operação | Fóssil | Petróleo | Registro | Óleo Diesel | 01/05/2012 | 1000 | 1000 | 0 | Não | 28°55'39,997"S | 49°41'1"W |  |  | 100% para PROMOLD COMÉRCIO DE MATERIAL DE CONSTRUÇÃO LTDA (REG) |  | Turvo - SC
TV Globo | UFV.RS.RJ.037654-0 | RJ | UFV | Operação | Solar | Radiação solar | Registro | Radiação solar | 26/05/2017 | 470.4 | 470.4 | 0 | Não | 22°57'41"S | 43°24'20"W |  |  | 100% para GLOBO COMUNICACAO E PARTICIPACOES S/A (REG) |  | Rio de Janeiro - RJ
TV Rádio Clube de Teresina | UTE.PE.PI.031284-3 | PI | UTE | Operação | Fóssil | Petróleo | Registro | Óleo Diesel | 25/11/2013 | 480 | 480 | 0 | Não | 05°05'21"S | 42°48'07"W |  |  | 100% para TV Rádio Clube de Teresina S.A (REG) |  | Teresina - PI
TVA Mofarrej | UTE.PE.SP.029867-0 | SP | UTE | Operação | Fóssil | Petróleo | Registro | Óleo Diesel | 22/09/2008 | 304 | 304 | 0 | Não | 23° 32' 1,000" S | 46° 44' 41,000" W |  |  | Não Informado |  | São Paulo - SP
U.E.Cascavel | UTE.PE.PR.029938-3 | PR | UTE | Operação | Fóssil | Petróleo | Registro | Óleo Diesel | 07/10/2008 | 648 | 648 | 0 | Não | 24°57'13,673"S | 53°27'34,999"W |  |  | 100% para União Educacional Cascavel (REG) |  | Cascavel - PR
U-50 | UTE.PE.PE.030438-7 | PE | UTE | Operação | Fóssil | Petróleo | Autorização | Óleo Combustível | 27/10/2015 | 150000 | 100000 | 0 | Não | 8°23'9,41"S | 35°1'48,014"W | 2009-09-15 | 2039-09-15 | 100% para PETRÓLEO BRASILEIRO S A PETROBRAS (APE) |  | Ipojuca - PE
Uarini | UTE.PE.AM.027088-1 | AM | UTE | Operação | Fóssil | Petróleo | Autorização | Óleo Diesel | 26/03/2011 | 5100 | 3100 | 0 | Não | 2°59'9,6"S | 65°9'26,7"W |  |  | 100% para AMAZONAS ENERGIA S.A (SP) |  | Uarini - AM
Uarini - CGA | UTE.PE.AM.035820-7 | AM | UTE | Operação | Fóssil | Petróleo | Autorização | Óleo Diesel | 22/11/2019 | 4224 | 4224 | 0 | Não | 2° 59' 10,000" S | 65° 9' 28,000" W | 2016-08-19 | 2051-08-19 | 100% para AGGREKO ENERGIA LOCAÇÃO DE GERADORES LTDA. (PIE) |  | Uarini - AM
Ubatuba | EOL.CV.CE.030918-4 | CE | EOL | Operação | Eólica | Cinética do vento | Autorização | Cinética do vento | 22/12/2018 | 12600 | 12600 | 6000 | Não | 4° 39' 23.621" S | 37° 36' 44.256" W | 2012-07-17 | 2047-07-17 | 100% para Energia dos Ventos II S.A. (PIE) |  | Aracati - CE
Uberaba | UTE.AI.MG.029776-3 | MG | UTE | Operação | Biomassa | Agroindustriais | Autorização | Bagaço de Cana de Açúcar | 03/06/2008 | 12000 | 12000 | 0 | Não | 19°42'48,726"S | 47°59'1,05"W | 2008-09-30 | 2038-09-30 | 100% para Usina Uberaba S.A. (APE) |  | Uberaba - MG
Uberaba 2 | UTE.AI.MG.044551-7 | MG | UTE | Construção não iniciada | Biomassa | Agroindustriais | Autorização | Bagaço de Cana de Açúcar | - | 35000 | 0 | 0 | Não | -1 | -1 | 2020-03-26 | 2055-03-26 | 100% para Usina Uberaba S.A. (PIE) |  | Uberaba - MG
Uberlândia | UTE.RU.MG.030728-9 | MG | UTE | Operação | Biomassa | Resíduos sólidos urbanos | Registro | Resíduos Sólidos Urbanos - RU | 01/12/2011 | 4278 | 4278 | 2800 | Não | 18°52'49,09"S | 48°19'15,18"W |  |  | 100% para Energas Geração de Energia Ltda (REG) |  | Uberlândia - MG
UBERLÂNDIA 1 | UTE.PE.MG.033422-7 | MG | UTE | Operação | Fóssil | Petróleo | Registro | Óleo Diesel | 01/11/2008 | 320 | 320 | 0 | Não | 18°55'8,396"S | 48°16'40,62"W |  |  | 100% para Claro S.A (REG) |  | Uberlândia - MG
Uberlândia Refrescos | UTE.PE.MG.030951-6 | MG | UTE | Operação | Fóssil | Petróleo | Registro | Óleo Diesel | 01/07/2011 | 1150 | 1150 | 0 | Não | 18° 53' 50,30" S | 48° 14' 35,10" W |  |  | 100% para UBERLANDIA REFRESCOS LTDA. (REG) |  | Uberlândia - MG
Ubimar Lima Muniz | UFV.RS.PA.038996-0 | PA | UFV | Operação | Solar | Radiação solar | Registro | Radiação solar | 30/11/2017 | 1 | 1 | 0 | N/I | 1° 29' 57,876" S | 52° 33' 3,960" W |  |  | 100% para EQUATORIAL PARÁ DISTRIBUIDORA DE ENERGIA S.A. (REG) |  | Porto de Moz - PA
Ubirajara Machado de Moraes | CGH.PH.MG.027139-0 | MG | CGH | Operação | Hídrica | Potencial hidráulico | Registro | Potencial hidráulico | 19/10/1985 | 656 | 656 | 0 | Não | -1 | -1 |  |  | 100% para DME DISTRIBUIÇÃO S.A. - DMED (REG) |  | Poços de Caldas - MG
UFA | UTE.AI.SP.028366-5 | SP | UTE | Operação | Biomassa | Agroindustriais | Autorização | Bagaço de Cana de Açúcar |  | 25200 | 25200 | 7500 | Não | 21° 51' 56,400" S | 51° 15' 38,100" W | 2001-10-30 | 2031-10-30 | 100% para USINA ALTO ALEGRE S/A - AÇÚCAR E ÁLCOOL (PIE) |  | Presidente Prudente - SP
UFL | UTE.AI.PR.031034-4 | PR | UTE | Operação | Biomassa | Agroindustriais | Autorização | Bagaço de Cana de Açúcar | 11/07/2014 | 42000 | 42000 | 0 | Não | 22° 51' 45" S | 51° 23' 13" W | 2013-01-30 | 2043-01-30 | 100% para USINA ALTO ALEGRE S/A - AÇÚCAR E ÁLCOOL (PIE) |  | Florestópolis - PR
UG Diesel Granol Bebedouro | UTE.PE.SP.032859-6 | SP | UTE | Operação | Fóssil | Petróleo | Registro | Óleo Diesel | 01/03/2005 | 4140 | 4140 | 0 | Não | 20°56'0,8"S | 48°28'56,6"W |  |  | 100% para Granol Indústria Comércio e Exportação S. A. (REG) |  | Bebedouro - SP
UGPU | UTE.GN.SP.027391-0 | SP | UTE | Operação | Fóssil | Gás natural | Autorização | Gás Natural | 01/01/2000 | 7700 | 7700 | 0 | Sim | 23° 11' 9,600" S | 46° 53' 2,400" W | 2010-09-28 | 2040-09-28 | 100% para Air Liquide Brasil Ltda (PIE) |  | Jundiaí - SP
UHEB II | CGH.PH.MG.028721-0 | MG | CGH | Operação | Hídrica | Potencial hidráulico | Registro | Potencial hidráulico |  | 440 | 440 | 0 | Não | 21° 53' 11'' S | 45° 51' 36'' W |  |  | 100% para UHE Brasil Ltda (REG) | 61 - Grande | Turvolândia - MG
Uiramutã | UTE.PE.RR.027140-3 | RR | UTE | Operação | Fóssil | Petróleo | Registro | Óleo Diesel | 31/07/2001 | 960 | 960 | 0 | Não | 4° 35' 45,600" N | 60° 10' 4,800" W |  |  | 100% para Companhia Energética de Roraima (REG) |  | Uiramutã - RR
UJU | UTE.AI.PR.028367-3 | PR | UTE | Operação | Biomassa | Agroindustriais | Autorização | Bagaço de Cana de Açúcar | 01/06/1995 | 30000 | 30000 | 5900 | Não | 22° 55' 52,279" S | 51° 57' 5,025" W | 2002-04-11 | 2032-04-11 | 100% para USINA ALTO ALEGRE S/A - AÇÚCAR E ÁLCOOL (PIE) |  | Colorado - PR
Ulfer | UTE.PE.SP.029613-9 | SP | UTE | Operação | Fóssil | Petróleo | Registro | Óleo Diesel | 15/08/2007 | 324 | 324 | 0 | Não | 23°28'36,833"S | 46°21'5,771"W |  |  | 100% para Ulfer Indústria e Comércio de Produtos Eletrodomésticos Ltda. (REG) |  | Itaquaquecetuba - SP
Ulianópolis | UTE.PE.PA.027964-1 | PA | UTE | Operação | Fóssil | Petróleo | Registro | Óleo Diesel |  | 1800 | 1800 | 0 | Não | 3°44'42,59"S | 47°29'55,86"W |  |  | 100% para EQUATORIAL PARÁ DISTRIBUIDORA DE ENERGIA S.A. (REG) |  | Ulianópolis - PA
Umberto Monteiro Soares | UFV.RS.PA.038772-0 | PA | UFV | Operação | Solar | Radiação solar | Registro | Radiação solar | 16/11/2017 | 1 | 1 | 0 | N/I | 1°59'43,476"S | 53°5'54,96"W |  |  | 100% para EQUATORIAL PARÁ DISTRIBUIDORA DE ENERGIA S.A. (REG) |  | Porto de Moz - PA
Umburana de Cheiro | EOL.CV.BA.035233-0 | BA | EOL | Construção | Eólica | Cinética do vento | Autorização | Cinética do vento | - | 31185 | 0 | 16600 | Não | 9°50'7,948"S | 41°2'33,708"W | 2019-07-02 | 2054-07-02 | 100% para UMBURANA DE CHEIRO ENERGÉTICA S.A. (PIE) |  | Sento Sé - BA
Umburanas 1 | EOL.CV.BA.031738-1 | BA | EOL | Operação | Eólica | Cinética do vento | Autorização | Cinética do vento | 24/04/2019 | 25000 | 25000 | 16200 | Não | 10°40'45,115"S | 41°31'15,977"W | 2014-08-04 | 2049-08-04 | 100% para Centrais Eólicas Umburanas 1 S.A. (PIE) |  | Sento Sé - BA
Umburanas 10 | EOL.CV.BA.031742-0 | BA | EOL | Operação | Eólica | Cinética do vento | Autorização | Cinética do vento | 19/03/2019 | 20000 | 20000 | 11900 | Não | 10°38'58,357"S | 41°35'48,611"W | 2014-08-06 | 2049-08-06 | 100% para Centrais Eólicas Umburanas 8 Ltda (PIE) |  | Sento Sé - BA
Umburanas 11 | EOL.CV.BA.031744-6 | BA | EOL | Operação | Eólica | Cinética do vento | Autorização | Cinética do vento | 21/02/2019 | 15000 | 15000 | 8200 | Não | 10°35'11,745"S | 41°29'23,293"W | 2014-08-11 | 2049-08-11 | 100% para CENTRAIS EÓLICAS UMBURANAS 9 LTDA (PIE) |  | Sento Sé - BA
Umburanas 13 | EOL.CV.BA.031752-7 | BA | EOL | Operação | Eólica | Cinética do vento | Autorização | Cinética do vento | 08/03/2019 | 20000 | 20000 | 10900 | Não | 10°38'51,739"S | 41°33'55,877"W | 2014-08-25 | 2049-08-25 | 100% para CENTRAIS EÓLICAS UMBURANAS 10 LTDA (PIE) |  | Sento Sé - BA
Umburanas 15 | EOL.CV.BA.031754-3 | BA | EOL | Operação | Eólica | Cinética do vento | Autorização | Cinética do vento | 06/04/2019 | 20000 | 20000 | 11300 | Não | 10°39'11,513"S | 41°29'51,293"W | 2014-08-25 | 2049-08-25 | 100% para CENTRAIS EÓLICAS UMBURANAS 11 LTDA (PIE) |  | Sento Sé - BA
Umburanas 16 | EOL.CV.BA.031755-1 | BA | EOL | Operação | Eólica | Cinética do vento | Autorização | Cinética do vento | 06/02/2019 | 25000 | 25000 | 16100 | Não | 10°41'40,833"S | 41°34'9,65"W | 2014-08-25 | 2049-08-25 | 100% para CENTRAIS EÓLICAS UMBURANAS 12 LTDA (PIE) |  | Sento Sé - BA
Umburanas 17 | EOL.CV.BA.033634-3 | BA | EOL | Operação | Eólica | Cinética do vento | Autorização | Cinética do vento | 06/02/2019 | 22500 | 22500 | 13300 | Não | 10°40'24,881"S | 41°34'10,336"W | 2015-07-03 | 2050-07-03 | 100% para CENTRAIS EÓLICAS UMBURANAS 14 LTDA (PIE) |  | Sento Sé - BA
Umburanas 18 | EOL.CV.BA.031756-0 | BA | EOL | Operação | Eólica | Cinética do vento | Autorização | Cinética do vento | 15/03/2019 | 7500 | 7500 | 4800 | Não | 10°39'2,883"S | 41°35'12,554"W | 2014-08-25 | 2049-08-25 | 100% para CENTRAIS EÓLICAS UMBURANAS 13 LTDA (PIE) |  | Sento Sé - BA
Umburanas 19 | EOL.CV.BA.033635-1 | BA | EOL | Operação | Eólica | Cinética do vento | Autorização | Cinética do vento | 22/02/2019 | 25000 | 25000 | 13300 | Não | 10°35'53,631"S | 41°29'43,174"W | 2015-08-04 | 2050-08-04 | 100% para CENTRAIS EÓLICAS UMBURANAS 15 LTDA (PIE) |  | Sento Sé - BA
Umburanas 2 | EOL.CV.BA.031740-3 | BA | EOL | Operação | Eólica | Cinética do vento | Autorização | Cinética do vento | 06/04/2019 | 25000 | 25000 | 16600 | Não | 10°40'12,968"S | 41°30'32,026"W | 2014-08-06 | 2049-08-06 | 100% para CENTRAIS EOLICAS UMBURANAS 2 S.A. (PIE) |  | Sento Sé - BA
Umburanas 21 | EOL.CV.BA.033636-0 | BA | EOL | Operação | Eólica | Cinética do vento | Autorização | Cinética do vento | 04/01/2019 | 22500 | 22500 | 12600 | Não | 10°42'5,584"S | 41°35'52,188"W | 2015-08-04 | 2050-08-04 | 100% para CENTRAIS EÓLICAS UMBURANAS 16 LTDA (PIE) |  | Sento Sé - BA
Umburanas 23 | EOL.CV.BA.033637-8 | BA | EOL | Operação | Eólica | Cinética do vento | Autorização | Cinética do vento | 13/03/2019 | 15000 | 15000 | 8400 | Não | 10°37'31,202"S | 41°36'11,512"W | 2015-08-04 | 2050-08-04 | 100% para CENTRAIS EÓLICAS UMBURANAS 18 LTDA (PIE) |  | Sento Sé - BA
Umburanas 25 | EOL.CV.BA.033639-4 | BA | EOL | Operação | Eólica | Cinética do vento | Autorização | Cinética do vento | 01/03/2019 | 17500 | 17500 | 9300 | Não | 10°38'50,292"S | 41°32'1,947"W | 2015-08-04 | 2050-08-04 | 100% para CENTRAIS EÓLICAS BELA VISTA XV LTDA. (PIE) |  | Sento Sé - BA
Umburanas 3 | EOL.CV.BA.031741-1 | BA | EOL | Operação | Eólica | Cinética do vento | Autorização | Cinética do vento | 10/04/2019 | 20000 | 20000 | 11100 | Não | 10°38'28,138"S | 41°30'24,099"W | 2014-08-06 | 2049-08-06 | 100% para Centrais Eólicas Umburanas 3 S.A. (PIE) |  | Sento Sé - BA
Umburanas 5 | EOL.CV.BA.031737-3 | BA | EOL | Operação | Eólica | Cinética do vento | Autorização | Cinética do vento | 30/03/2019 | 17500 | 17500 | 10500 | Não | 10°39'57,204"S | 41°36'12,559"W | 2014-08-04 | 2049-08-04 | 100% para Centrais Eólicas Umburanas 4 S.A. (PIE) |  | Sento Sé - BA
Umburanas 6 | EOL.CV.BA.031796-9 | BA | EOL | Operação | Eólica | Cinética do vento | Autorização | Cinética do vento | 21/03/2019 | 20000 | 20000 | 13300 | Não | 10°40'26,361"S | 41°36'14,879"W | 2014-08-13 | 2049-08-13 | 100% para Centrais Eólicas Umburanas 5 S.A. (PIE) |  | Sento Sé - BA
Umburanas 8 | EOL.CV.BA.031832-9 | BA | EOL | Operação | Eólica | Cinética do vento | Autorização | Cinética do vento | 06/02/2019 | 25000 | 25000 | 15400 | Não | 10°41'53,71"S | 41°34'54,967"W | 2014-10-13 | 2049-10-13 | 100% para Centrais Eólicas Umburanas 6 S.A. (PIE) |  | Sento Sé - BA
Umburanas 9 | EOL.CV.BA.031743-8 | BA | EOL | Operação | Eólica | Cinética do vento | Autorização | Cinética do vento | 13/03/2019 | 17500 | 17500 | 10100 | Não | 10°38'24,259"S | 41°36'55,589"W | 2014-08-06 | 2049-08-06 | 100% para CENTRAIS EOLICAS UMBURANAS 7 LTDA (PIE) |  | Sento Sé - BA
Umbuzeiro | EOL.CV.BA.032111-7 | BA | EOL | Construção | Eólica | Cinética do vento | Autorização | Cinética do vento | - | 18900 | 0 | 0 | Não | 13°58'48,937"S | 42°39'56,119"W | 2015-03-26 | 2045-03-26 | 100% para Centrais Eolicas Umbuzeiro S.A. (PIE) |  | Igaporã - BA
Umbuzeiros | EOL.CV.RN.031826-4 | RN | EOL | Operação | Eólica | Cinética do vento | Autorização | Cinética do vento | 30/03/2018 | 32900 | 32900 | 11900 | Não | 5°24'41,238"S | 36°5'0,372"W | 2014-10-02 | 2049-10-02 | 100% para Central Eólica Jau S.A (PIE) |  | Jandaíra - RN
Una Açúcar e Energia | UTE.AI.PE.028726-1 | PE | UTE | Operação | Biomassa | Agroindustriais | Registro | Bagaço de Cana de Açúcar | 02/10/2002 | 3000 | 3000 | 0 | Não | 8°45'51,2"S | 35°18'58,4"W |  |  | 100% para Una Açúcar e Energia Ltda (REG) |  | Tamandaré - PE
Unaí Baixo | PCH.PH.MG.028673-7 | MG | PCH | Operação | Hídrica | Potencial hidráulico | Autorização | Potencial hidráulico | 04/05/2012 | 26000 | 26000 | 14100 | Não | -1 | -1 | 2002-08-07 | 2032-08-07 | 100% para Unaí Baixo Energética S.A. (PIE) |  | Unaí - MG
Unialco | UTE.AI.SP.027750-9 | SP | UTE | Operação | Biomassa | Agroindustriais | Autorização | Bagaço de Cana de Açúcar | 01/04/1982 | 6800 | 6800 | 0 | Não | 21°27'32,16"S | 50°47'37,64"W | 2004-11-11 | 2034-11-11 | 100% para GLENCANE BIOENERGIA S.A. (APE) |  | Guararapes - SP
União | UTE.AI.PE.028694-0 | PE | UTE | Operação | Biomassa | Agroindustriais | Autorização | Bagaço de Cana de Açúcar | 18/10/2010 | 10000 | 10000 | 0 | Não | 8°20'58,5"S | 35°20'52,9"W | 2012-04-23 | 2042-04-23 | 100% para Usina União e Indústria S.A (PIE) |  | Primavera - PE
União dos Ventos 1 | EOL.CV.RN.030562-6 | RN | EOL | Operação | Eólica | Cinética do vento | Autorização | Cinética do vento | 05/04/2014 | 22400 | 22400 | 10200 | Não | 5°4'38,64"S | 35°50'23,41"W | 2011-06-16 | 2041-06-16 | 100% para Energia Potiguar Geradora Eólica S.A (PIE) |  | Pedra Grande - RN
União dos Ventos 10 | EOL.CV.RN.030571-5 | RN | EOL | Operação | Eólica | Cinética do vento | Autorização | Cinética do vento | 05/04/2014 | 14400 | 14400 | 7600 | Não | 5° 6' 25.873" S | 35° 53' 20.400" W | 2011-06-16 | 2041-06-16 | 100% para Pontal do Nordeste Geradora Eólica S.A (PIE) |  | Pedra Grande - RN
União dos Ventos 12 | EOL.CV.RN.031645-8 | RN | EOL | Operação | Eólica | Cinética do vento | Autorização | Cinética do vento | 10/02/2018 | 25200 | 25200 | 14300 | Não | 5°6'15,966"S | 35°51'11,936"W | 2014-07-15 | 2049-07-15 | 100% para Forte Canto de Baixo Geradora Eólica S.A (PIE) |  | Pedra Grande - RN
União dos Ventos 13 | EOL.CV.RN.031697-0 | RN | EOL | Operação | Eólica | Cinética do vento | Autorização | Cinética do vento | 27/01/2018 | 18900 | 18900 | 10300 | Não | 5°5'1,211"S | 35°51'44,454"W | 2014-07-23 | 2049-07-23 | 100% para Ventos de Santo Antonio Geradora Eólica S.A (PIE) |  | Pedra Grande - RN
União dos Ventos 14 | EOL.CV.RN.031643-1 | RN | EOL | Operação | Eólica | Cinética do vento | Autorização | Cinética do vento | 26/01/2018 | 21000 | 21000 | 11300 | Não | 5°6'18,991"S | 35°52'19,067"W | 2014-07-15 | 2049-07-15 | 100% para Ventos do Canto de Baixo Geradora Eólica S.A. (PIE) |  | Pedra Grande - RN
União dos Ventos 15 | EOL.CV.RN.031642-3 | RN | EOL | Operação | Eólica | Cinética do vento | Autorização | Cinética do vento | 17/12/2019 | 31500 | 31500 | 16500 | Não | 5°17'39,162"S | 35°44'47,72"W | 2014-07-15 | 2049-07-15 | 100% para SM Geração de Energia Eólica Ltda (PIE) |  | São Miguel do Gostoso - RN
União dos Ventos 16 | EOL.CV.RN.031652-0 | RN | EOL | Operação | Eólica | Cinética do vento | Autorização | Cinética do vento | 17/12/2019 | 28875 | 28875 | 14700 | Não | 5°15'49,409"S | 35°45'49,698"W | 2019-07-14 | 2049-07-14 | 100% para Ventos Parazinhenses Geradora Eólica S.A (PIE) |  | São Miguel do Gostoso - RN
União dos Ventos 2 | EOL.CV.RN.030563-4 | RN | EOL | Operação | Eólica | Cinética do vento | Autorização | Cinética do vento | 05/04/2014 | 22400 | 22400 | 10500 | Não | 5°4'50,11"S | 35°49'32,95"W | 2011-06-16 | 2041-06-16 | 100% para Torres de Pedra Geradora Eólica S.A (PIE) |  | Pedra Grande - RN
União dos Ventos 3 | EOL.CV.RN.030564-2 | RN | EOL | Operação | Eólica | Cinética do vento | Autorização | Cinética do vento | 08/04/2014 | 22400 | 22400 | 11900 | Não | 5° 4' 57.037" S | 35° 48' 36.000" W | 2011-06-16 | 2041-06-16 | 100% para Ponta do Vento Leste Geradora Eólica S.A (PIE) |  | Pedra Grande - RN
União dos Ventos 4 | EOL.CV.RN.030565-0 | RN | EOL | Operação | Eólica | Cinética do vento | Autorização | Cinética do vento | 08/04/2014 | 11200 | 11200 | 5200 | Não | 5° 5' 25.229" S | 35° 47' 52.800" W | 2011-06-16 | 2041-06-16 | 100% para Torres de São Miguel Geradora Eólica S.A (PIE) |  | Pedra Grande - RN
União dos Ventos 5 | EOL.CV.RN.030566-9 | RN | EOL | Operação | Eólica | Cinética do vento | Autorização | Cinética do vento | 08/04/2014 | 24000 | 24000 | 11500 | Não | 5° 5' 25.484" S | 35° 46' 55.200" W | 2011-06-16 | 2041-06-16 | 100% para Morro dos Ventos Geradora Eólica S.A (PIE) |  | São Miguel do Gostoso - RN
União dos Ventos 6 | EOL.CV.RN.030567-7 | RN | EOL | Operação | Eólica | Cinética do vento | Autorização | Cinética do vento | 05/04/2014 | 12800 | 12800 | 5900 | Não | 5° 5' 40.706" S | 35° 46' 1.200" W | 2011-06-16 | 2041-06-16 | 100% para Canto da Ilha Geradora Eólica S.A (PIE) |  | São Miguel do Gostoso - RN
União dos Ventos 7 | EOL.CV.RN.030568-5 | RN | EOL | Operação | Eólica | Cinética do vento | Autorização | Cinética do vento | 05/04/2014 | 14400 | 14400 | 8000 | Não | 5° 5' 49.730" S | 35° 45' 7.200" W | 2011-06-16 | 2041-06-16 | 100% para Campina Potiguar Geradora Eólica S.A (PIE) |  | São Miguel do Gostoso - RN
União dos Ventos 8 | EOL.CV.RN.030569-3 | RN | EOL | Operação | Eólica | Cinética do vento | Autorização | Cinética do vento | 05/04/2014 | 14400 | 14400 | 7900 | Não | 5° 4' 21.635" S | 35° 53' 16.800" W | 2011-06-16 | 2041-06-16 | 100% para Esquina dos Ventos Geradora Eólica S.A (PIE) |  | Pedra Grande - RN
União dos Ventos 9 | EOL.CV.RN.030570-7 | RN | EOL | Operação | Eólica | Cinética do vento | Autorização | Cinética do vento | 05/04/2014 | 11200 | 11200 | 6000 | Não | 5° 5' 14.081" S | 35° 53' 13.200" W | 2011-06-16 | 2041-06-16 | 100% para Ilha dos Ventos Geradora Eólica S.A (PIE) |  | Pedra Grande - RN
UNIÃO EDUCACIONAL DO NORTE | UTE.PE.AC.032914-2 | AC | UTE | Operação | Fóssil | Petróleo | Registro | Óleo Diesel | 20/02/2011 | 200 | 200 | 0 | Não | 9°58'5,49"S | 67°51'2,97"W |  |  | 100% para União Educacional do Norte LTDA (REG) |  | Rio Branco - AC
Unidade de Bioenergia Água Emendada | UTE.AI.GO.030039-0 | GO | UTE | Operação | Biomassa | Agroindustriais | Autorização | Bagaço de Cana de Açúcar | 24/01/2013 | 79828 | 79828 | 20400 | Não | 17° 31' 26,950" S | 52° 02' 56,76" W | 2009-02-13 | 2044-02-13 | 100% para Companhia Brasileira de Energia Renovável (PIE) |  | Perolândia - GO
Unidade de Bioenergia Alto Taquari | UTE.AI.MT.030038-1 | MT | UTE | Operação | Biomassa | Agroindustriais | Autorização | Bagaço de Cana de Açúcar | 23/04/2013 | 72700 | 72700 | 0 | Não | 17°50'5,078"S | 53°16'55,175"W | 2009-02-13 | 2044-02-13 | 100% para Companhia Brasileira de Energia Renovável (PIE) |  | Alto Taquari - MT
Unidade de Bioenergia Costa Rica | UTE.AI.MS.030037-3 | MS | UTE | Operação | Biomassa | Agroindustriais | Autorização | Bagaço de Cana de Açúcar | 22/11/2011 | 79828 | 79828 | 35000 | Não | 18°32'36,773"S | 53°7'58,969"W | 2009-02-12 | 2044-02-12 | 100% para Companhia Brasileira de Energia Renovável (PIE) |  | Costa Rica - MS
Unidade de Bioenergia Morro Vermelho | UTE.AI.GO.030040-3 | GO | UTE | Operação | Biomassa | Agroindustriais | Autorização | Bagaço de Cana de Açúcar | 24/01/2013 | 72700 | 72700 | 16400 | Não | 17° 43' 42,999" S | 53° 01' 53,000" W | 2009-02-13 | 2044-02-13 | 100% para Companhia Brasileira de Energia Renovável (PIE) |  | Mineiros - GO
Unidade de Navegação Aérea (UNA) de Bonsucesso | UTE.PE.SP.029407-1 | SP | UTE | Operação | Fóssil | Petróleo | Registro | Óleo Diesel | 25/03/1996 | 24 | 24 | 0 | Não | 24°19'4,8"S | 49°8'38,4"W |  |  | Não Informado |  | Bom Sucesso de Itararé - SP
Unidade de Navegação Aérea (UNA) de Bragança Paulista | UTE.PE.SP.029388-1 | SP | UTE | Operação | Fóssil | Petróleo | Registro | Óleo Diesel | 06/06/1989 | 12 | 12 | 0 | Não | 22°57'24,826"S | 46°32'32,399"W |  |  | Não Informado |  | Bragança Paulista - SP
Unidade de Navegação Aérea (UNA) de Coxim | UTE.PE.MS.029404-7 | MS | UTE | Operação | Fóssil | Petróleo | Registro | Óleo Diesel | 24/02/2001 | 22 | 22 | 0 | Não | 18°30'30,28"S | 54°45'29,002"W |  |  | Não Informado |  | Coxim - MS
Unidade de Navegação Aérea (UNA) de Rede Serra-Mar | UTE.PE.SP.029387-3 | SP | UTE | Operação | Fóssil | Petróleo | Registro | Óleo Diesel | 08/06/1989 | 24 | 24 | 0 | Não | 23°56'1,453"S | 46°19'52,936"W |  |  | Não Informado |  | Santos - SP
Unidade de Navegação Aérea (UNA) de Santana do Parnaíba | UTE.PE.SP.029405-5 | SP | UTE | Operação | Fóssil | Petróleo | Registro | Óleo Diesel | 02/02/2004 | 17.6 | 17.6 | 0 | Não | 23° 26' 38,400" S | 46° 55' 4,800" W |  |  | Não Informado |  | Santana de Parnaíba - SP
Unidade de Navegação Aérea (UNA) de Sorocaba | UTE.PE.SP.029406-3 | SP | UTE | Operação | Fóssil | Petróleo | Registro | Óleo Diesel | 03/03/1996 | 24 | 24 | 0 | Não | 23° 30' 7,200" S | 47° 27' 28,800" W |  |  | Não Informado |  | Sorocaba - SP
Unidade de Navegação Aérea (UNA) Varginha | UTE.PE.MG.029339-3 | MG | UTE | Operação | Fóssil | Petróleo | Registro | Óleo Diesel | 15/02/2004 | 18 | 18 | 0 | Não | 21° 35' 00" S | 45° 28' 00" W |  |  | Não Informado |  | Varginha - MG
Unidade de Navegação Aérea de Bragança Paulista NDB | UTE.PE.SP.029862-0 | SP | UTE | Operação | Fóssil | Petróleo | Registro | Óleo Diesel |  | 17.6 | 17.6 | 0 | Não | 22°57'24,826"S | 46°32'32,399"W |  |  | 100% para Empresa Brasileira de Infra-Estrutura Aeroportuária (REG) |  | Bragança Paulista - SP
Unidade de Navegação Aérea de Bragança Paulista VOR | UTE.PE.SP.029863-8 | SP | UTE | Operação | Fóssil | Petróleo | Registro | Óleo Diesel | 22/09/2008 | 12 | 12 | 0 | Não | 22°57'24,826"S | 46°32'32,399"W |  |  | 100% para Empresa Brasileira de Infra-Estrutura Aeroportuária (REG) |  | Bragança Paulista - SP
Unidade de Navegação Aérea do Rio Claro | UTE.PE.SP.029386-5 | SP | UTE | Operação | Fóssil | Petróleo | Registro | Óleo Diesel | 15/03/2005 | 17.6 | 17.6 | 0 | Não | 22°24'45,043"S | 47°33'48,719"W |  |  | Não Informado |  | Rio Claro - SP
Unidade de Tráfego Aéreo Caucaia (UTA-PCI) | UTE.PE.CE.029306-7 | CE | UTE | Operação | Fóssil | Petróleo | Registro | Óleo Diesel | 01/11/2001 | 24 | 24 | 0 | Não | 3°44'11,353"S | 38°39'50,465"W |  |  | Não Informado |  | Caucaia - CE
Unidade de Tráfego Aéreo Uruburetama(UTA-URT) | UTE.PE.CE.029307-5 | CE | UTE | Operação | Fóssil | Petróleo | Registro | Óleo Diesel | 01/11/2005 | 24 | 24 | 0 | Não | 3° 37' 22,152" S | 39° 30' 56,808" W |  |  | Não Informado |  | Uruburetama - CE
Unidade de Tratamento de Gás Monteiro Lobato (UTGCA) | UTE.GN.SP.044739-0 | SP | UTE | Operação | Fóssil | Gás natural | Autorização | Gás Natural | 16/05/2011 | 95200 | 95200 | 0 | Não | 23°39'9,2"S | 45°29'57,8"W | 2019-09-12 | 2054-09-12 | 100% para PETRÓLEO BRASILEIRO S A PETROBRAS (APE) |  | Caraguatatuba - SP
Unidade Industrial de Aves | UTE.RA.PR.029966-9 | PR | UTE | Operação | Biomassa | Resíduos animais | Registro | Biogás - RA | 13/11/2008 | 160 | 160 | 0 | Não | 25°12'18,26"S | 53°57'19,18"W |  |  | 100% para LAR COOPERATIVA AGROINDUSTRIAL (REG) |  | Matelândia - PR
Unidade Industrial de Vegetais | UTE.RA.PR.029967-7 | PR | UTE | Operação | Biomassa | Resíduos animais | Registro | Biogás - RA | 13/11/2008 | 40 | 40 | 0 | Não | 25°8'18,532"S | 54°18'18,004"W |  |  | 100% para LAR COOPERATIVA AGROINDUSTRIAL (REG) |  | Itaipulândia - PR
UNIME UNIÃO M EDUC CULTURA - LAURO DE FREITAS | UTE.PE.BA.032750-6 | BA | UTE | Operação | Fóssil | Petróleo | Registro | Óleo Diesel | 01/07/2013 | 1200 | 1200 | 0 | Não | 12°53'25,91"S | 38°18'58,85"W |  |  | 100% para Editora e Distribuidora Educacional S/A (REG) |  | Lauro de Freitas - BA
Unimed Cooperativa De Trabalho Médico | UTE.PE.MT.043023-4 | MT | UTE | Operação | Fóssil | Petróleo | Registro | Óleo Diesel | 01/01/2019 | 1200 | 1200 | 0 | Não | 16° 0' 5,178" S | 56° 10' 6,500" W |  |  | 100% para UNIMED CUIABÁ COOPERATIVA DE TRABALHO MÉDICO (REG) |  | Cuiabá - MT
Unimed Criciúma | UTE.PE.SC.030957-5 | SC | UTE | Operação | Fóssil | Petróleo | Registro | Óleo Diesel | 27/09/2012 | 347 | 347 | 0 | Não | 28°40'39"S | 49°22'11"W |  |  | Não Informado |  | Criciúma - SC
Unipac | UTE.PE.SP.028978-7 | SP | UTE | Operação | Fóssil | Petróleo | Registro | Óleo Diesel | 29/10/2003 | 3500 | 3500 | 0 | Não | 22°6'22,126"S | 50°10'33,701"W |  |  | 100% para UNIPAC Indústria e Comércio Ltda (REG) |  | Pompéia - SP
Unissu | UTE.PE.MG.029926-0 | MG | UTE | Operação | Fóssil | Petróleo | Registro | Óleo Diesel | 07/10/2008 | 232 | 232 | 0 | Não | 20°43'9,163"S | 46°36'41,087"W |  |  | Não Informado |  | Passos - MG
Unitec-G3 | UTE.PE.MG.037529-2 | MG | UTE | Operação | Fóssil | Petróleo | Registro | Óleo Diesel | 14/03/2017 | 1824.8 | 1824.8 | 0 | Não | 19°46'8,193"S | 44°7'0,904"W |  |  | 100% para UNITEC SEMICONDUTORES S/A. (REG) |  | Ribeirão das Neves - MG
Univalem | UTE.AI.SP.002906-8 | SP | UTE | Operação | Biomassa | Agroindustriais | Autorização | Bagaço de Cana de Açúcar | 01/05/1995 | 8000 | 8000 | 0 | Não | 21° 19' 44,287" S | 50° 57' 19,757" W | 2005-10-26 | 2027-10-01 | 100% para RAÍZEN ENERGIA S.A (APE) |  | Valparaíso - SP
Univalem Bioenergia | UTE.AI.SP.030264-3 | SP | UTE | Operação | Biomassa | Agroindustriais | Autorização | Bagaço de Cana de Açúcar | 31/07/2012 | 80000 | 45000 | 30300 | Não | 21° 19' 28,217" S | 50° 56' 57,887" W | 2010-04-09 | 2040-04-09 | 100% para Bioenergia Univalem Ltda. (PIE) |  | Valparaíso - SP
UNIVERSIDADE FEDERAL DE UBERLÂNDIA | UTE.PE.MG.031901-5 | MG | UTE | Operação | Fóssil | Petróleo | Registro | Óleo Diesel | 01/01/2014 | 520 | 520 | 0 | Não | 18°53'6"S | 48°15'31"W |  |  | 100% para UNIVERSIDADE FEDERAL DE UBERLÂNDIA (REG) |  | Uberlândia - MG
Upcon Spe 24 Empreendimentos Imobiliarios | UTE.PE.SP.040825-5 | SP | UTE | Operação | Fóssil | Petróleo | Registro | Óleo Diesel | 06/07/2018 | 250.4 | 250.4 | 0 | Não | 23° 36' 54,000" S | 46° 41' 32,000" W |  |  | 100% para UPCON SPE 24 EMPREENDIMENTOS IMOBILIÁRIOS S.A. (REG) |  | São Paulo - SP
Urbano Jaraguá | UTE.AI.SC.027951-0 | SC | UTE | Operação | Biomassa | Agroindustriais | Registro | Bagaço de Cana de Açúcar | 29/08/2000 | 3000 | 3000 | 0 | Não | 26° 28' 52,572" S | 49° 9' 35,856" W |  |  | 100% para Urbano Agroindustrial Ltda. (REG) |  | Jaraguá do Sul - SC
Urbano São Gabriel | UTE.AI.RS.028200-6 | RS | UTE | Operação | Biomassa | Agroindustriais | Registro | Casca de Arroz | 04/11/1995 | 2220 | 2220 | 0 | Não | 30° 20' 9,600" S | 54° 19' 12,000" W |  |  | 100% para Urbano Agroindustrial Ltda. (REG) |  | São Gabriel - RS
Urbano Sinop | UTE.AI.MT.030067-5 | MT | UTE | Operação | Biomassa | Agroindustriais | Registro | Casca de Arroz | 11/12/2008 | 1200 | 1200 | 0 | Não | 11° 56' 30,000" S | 55° 30' 41,000" W |  |  | 100% para Urbano Agroindustrial Ltda. (REG) |  | Sinop - MT
URI SANTO ÂNGELO | UTE.PE.RS.033897-4 | RS | UTE | Operação | Fóssil | Petróleo | Registro | Óleo Diesel | 11/06/2015 | 508 | 508 | 0 | Não | 28°16'39"S | 54°16'9"W |  |  | 100% para Stemac Energia S.A. (REG) |  | Santo Ângelo - RS
Uruba | UTE.AI.AL.028037-2 | AL | UTE | Operação | Biomassa | Agroindustriais | Autorização | Bagaço de Cana de Açúcar | 01/09/2000 | 10000 | 10000 | 0 | Não | 9°30'4,993"S | 36°1'17,137"W | 2007-05-03 | 2037-05-03 | 100% para Laginha Agro Industrial S.A (PIE) |  | Atalaia - AL
Urubu | PCH.PH.RO.029526-4 | RO | PCH | Construção não iniciada | Hídrica | Potencial hidráulico | Autorização | Potencial hidráulico | - | 21000 | 0 | 10600 | Não | -1 | -1 | 2007-01-16 | 2037-01-16 | 50% para CONSTRUTORA ATERPA S/A (PIE) 50% para Construtora Centro Minas Ltda (PIE) |  | Chupinguaia - RO
Urucará | UTE.PE.AM.002911-4 | AM | UTE | Operação | Fóssil | Petróleo | Autorização | Óleo Diesel | 01/09/2006 | 4940 | 3750 | 0 | Não | 2° 32' 4,999" S | 57° 45' 38,002" W |  |  | 100% para AMAZONAS ENERGIA S.A (SP) |  | Urucará - AM
Urucará - COE | UTE.PE.AM.037698-1 | AM | UTE | Construção | Fóssil | Petróleo | Autorização | Óleo Diesel | - | 8349 | 0 | 0 | Não | 2° 32' 5,000" S | 57° 45' 38,000" W | 2017-08-02 | 2052-08-02 | 100% para OLIVEIRA ENERGIA GERAÇÃO E SERVIÇOS LTDA (PIE) |  | Urucará - AM
Urucurituba | UTE.PE.AM.027086-5 | AM | UTE | Operação | Fóssil | Petróleo | Autorização | Óleo Diesel | 01/09/1992 | 2760 | 2370 | 0 | Não | 3° 7' 32,999" S | 58° 9' 25,999" W | 1994-08-29 | 2024-08-29 | 100% para AMAZONAS ENERGIA S.A (SP) |  | Urucurituba - AM
Urucurituba + Itapeaçu - COE | UTE.PE.AM.037705-8 | AM | UTE | Construção | Fóssil | Petróleo | Autorização | Óleo Diesel | - | 7375 | 0 | 0 | Não | 3° 7' 33,000" S | 58° 9' 26,000" W | 2017-08-02 | 2052-08-02 | 100% para OLIVEIRA ENERGIA GERAÇÃO E SERVIÇOS LTDA (PIE) |  | Urucurituba - AM
Uruguaiana | UTE.GN.RS.002913-0 | RS | UTE | Operação | Fóssil | Gás natural | Autorização | Gás Natural | 01/12/2000 | 639900 | 639900 | 565100 | Não | 29° 45' 50,000" S | 57° 0' 0,000" W | 1997-07-26 | 2027-07-26 | 100% para AES Uruguaiana Empreendimentos S.A. (PIE) |  | Uruguaiana - RS
Usaciga | UTE.AI.PR.029144-7 | PR | UTE | Operação | Biomassa | Agroindustriais | Autorização | Bagaço de Cana de Açúcar |  | 40000 | 48600 | 24400 | Não | 23° 22' 21,360" S | 52° 54' 18,000" W | 2004-05-05 | 2034-05-05 | 100% para USINA DE ACUCAR SANTA TEREZINHA LTDA (PIE) |  | Cidade Gaúcha - PR
Usaçúcar - Terra Rica | UTE.AI.PR.029780-1 | PR | UTE | Operação | Biomassa | Agroindustriais | Autorização | Bagaço de Cana de Açúcar | 15/10/2009 | 16500 | 16500 | 0 | Não | 22° 47' 13,452" S | 52° 42' 48,636" W | 2008-10-17 | 2038-10-17 | 100% para USINA DE ACUCAR SANTA TEREZINHA LTDA (APE) |  | Terra Rica - PR
Usalpa | UTE.AI.SP.031065-4 | SP | UTE | Operação | Biomassa | Agroindustriais | Registro | Bagaço de Cana de Açúcar | 27/07/2002 | 3000 | 3000 | 0 | Não | 21°30'40,594"S | 51°26'2,443"W |  |  | 100% para Alta Paulista Indústria e Comercio Ltda (REG) |  | Junqueirópolis - SP
USI (Antiga Unidade Santo Inácio - USI) | UTE.AI.PR.029575-2 | PR | UTE | Operação | Biomassa | Agroindustriais | Autorização | Bagaço de Cana de Açúcar | 19/09/2007 | 35000 | 70000 | 12600 | Não | 22° 42' 31,680" S | 51° 46' 38,640" W | 2007-05-14 | 2037-05-14 | 100% para USINA ALTO ALEGRE S/A - AÇÚCAR E ÁLCOOL (PIE) |  | Santo Inácio - PR
USI BIO | UTE.AI.PR.031968-6 | PR | UTE | Operação | Biomassa | Agroindustriais | Autorização | Bagaço de Cana de Açúcar | 04/06/2015 | 35000 | 35000 | 3400 | Não | 22°39'8,693"S | 51°47'51,77"W | 2015-01-27 | 2045-01-27 | 100% para USINA ALTO ALEGRE S/A - AÇÚCAR E ÁLCOOL (PIE) |  | Santo Inácio - PR
Usiminas | UTE.FL.MG.028604-4 | MG | UTE | Operação | Biomassa | Floresta | Autorização | Gás de Alto Forno - Biomassa | 15/05/2003 | 18810 | 18810 | 0 | Não | 19° 28' 4,800" S | 42° 32' 13,200" W | 2002-05-15 | 2032-05-15 | 100% para USINAS SIDERÚRGICAS DE MINAS GERAIS S/A. USIMINAS (APE) |  | Ipatinga - MG
Usiminas 2 | UTE.FL.MG.029480-2 | MG | UTE | Operação | Biomassa | Floresta | Autorização | Gás de Alto Forno - Biomassa | 31/01/2009 | 63155 | 63155 | 0 | Não | 19°26'20,292"S | 42°36'3,312"W | 2006-09-26 | 2039-11-03 | 100% para USINAS SIDERÚRGICAS DE MINAS GERAIS S/A. USIMINAS (APE) |  | Ipatinga - MG
Usina da Cachoeira | CGH.PH.MG.029892-1 | MG | CGH | Operação | Hídrica | Potencial hidráulico | Registro | Potencial hidráulico |  | 100 | 100 | 0 | Não | -1 | -1 |  |  | 100% para Lowande Eletricidade Ltda. (REG) |  | Conceição da Barra de Minas - MG
Usina da Pedra | UTE.AI.SP.002019-2 | SP | UTE | Operação | Biomassa | Agroindustriais | Autorização | Bagaço de Cana de Açúcar | 31/05/2003 | 35000 | 35000 | 9100 | Não | 21° 10' 33,5" S | 47° 37' 42" W | 2002-07-24 | 2032-07-24 | 100% para Central Energética Rio Pardo S.A (PIE) |  | Serrana - SP
Usina da Serra | UTE.AI.SP.028209-0 | SP | UTE | Operação | Biomassa | Agroindustriais | Autorização | Bagaço de Cana de Açúcar | 20/05/2002 | 16200 | 15000 | 4500 | Não | 22° 0' 48,600" S | 48° 0' 7,560" W | 2003-04-02 | 2033-04-02 | 100% para Bioenergia Serra Ltda. (PIE) |  | Ibaté - SP
Usina dos Moinhos | CGH.PH.MG.029207-9 | MG | CGH | Operação | Hídrica | Potencial hidráulico | Registro | Potencial hidráulico |  | 990 | 990 | 0 | Não | 21° 13’ 46’’ S | 44° 16’ 38” W |  |  | 100% para Granha Ligas Ltda. (REG) | 61 - Grande | São João del Rei - MG
Usina e Fábrica de Papelão Apucaraninha | UHE.PH.PR.002935-1 | PR | UHE | Operação | Hídrica | Potencial hidráulico | Concessão | Potencial hidráulico | 01/01/1963 | 858 | 858 | 0 | Não | -1 | -1 | 1994-01-31 | 2024-01-31 | 100% para CARVIC Empreendimentos e Participações Ltda. (APE) |  | Londrina - PR
Usina Eólica de Laguna | EOL.CV.SC.028890-0 | SC | EOL | Operação | Eólica | Cinética do vento | Registro | Cinética do vento |  | 3000 | 3000 | 0 | Não | 28° 32' 44.867" S | 48° 48' 35.998" W |  |  | 100% para Parque Eólico de Santa Catarina Ltda (REG) |  | Laguna - SC
Usipar Industria e Comercio | UTE.FL.MG.029473-0 | MG | UTE | Operação | Biomassa | Floresta | Registro | Carvão Vegetal | 02/01/2007 | 4997 | 4997 | 200 | Não | 19°41'39,531"S | 44°55'32,646"W |  |  | 100% para Usipar Industria e Comercio Ltda - EPP (REG) |  | Pitangui - MG
Usitrar Agrorio Manaus | UTE.RU.AM.046229-2 | AM | UTE | Operação | Biomassa | Resíduos sólidos urbanos | Registro | Carvão - RU | 10/06/2019 | 3000 | 3000 | 0 | Não | 3°5'4,911"S | 59°55'3,759"W |  |  | 100% para ECO BUSINESS INDÚSTRIA COMÉRCIO E SERVIÇOS LTDA (REG) |  | Manaus - AM
USITRAR ECO-ENERGY | UTE.FL.MA.035557-7 | MA | UTE | Operação | Biomassa | Floresta | Registro | Gás de Alto Forno - Biomassa | 01/07/2015 | 2400 | 2400 | 0 | Não | 2°34'57"S | 44°5'44"W |  |  | 80% para Sergio Luis Salmão Aquino (REG) 20% para Leonardo Rios Aquino (REG) |  | São José de Ribamar - MA
USITRAR ECO-ENERGY CABREUVA | UTE.RU.SP.037363-0 | SP | UTE | Operação | Biomassa | Resíduos sólidos urbanos | Registro | Carvão - RU | 20/02/2016 | 2700 | 2700 | 0 | Não | 23°15'6,54"S | 47°5'30,831"W |  |  | 100% para ECO BUSINESS INDÚSTRIA COMÉRCIO E SERVIÇOS LTDA (REG) |  | Cabreúva - SP
USITRAR ECO-ENERGY RIO | UTE.FL.RJ.035640-9 | RJ | UTE | Operação | Biomassa | Floresta | Registro | Carvão Vegetal | 04/01/2016 | 2700 | 2700 | 0 | Não | 22°49'45,207"S | 43°20'24,58"W |  |  | 100% para ECO BUSINESS INDÚSTRIA COMÉRCIO E SERVIÇOS LTDA (REG) |  | Rio de Janeiro - RJ
UT UGPU Itabirito | UTE.GN.MG.032658-5 | MG | UTE | Operação | Fóssil | Gás natural | Registro | Gás Natural | 01/11/2013 | 4951.2 | 4951.2 | 0 | Não | 20°13'53,06"S | 43°57'57,2"W |  |  | 100% para Air Liquide Brasil Ltda (REG) |  | Itabirito - MG
UTE 1 - CORSAN - EBAB 1 - Cachoeira do Sul | UTE.PE.RS.031011-5 | RS | UTE | Operação | Fóssil | Petróleo | Registro | Óleo Diesel | 01/01/2011 | 347 | 347 | 0 | Não | 30°2'44,952"S | 52°53'36,287"W |  |  | 100% para Companhia Riograndense de Saneamento (REG) |  | Cachoeira do Sul - RS
UTE 2 - CORSAN - EBAT 2 - Cachoeira do Sul | UTE.PE.RS.031012-3 | RS | UTE | Operação | Fóssil | Petróleo | Registro | Óleo Diesel | 01/01/2011 | 508 | 508 | 0 | Não | 30°2'44,952"S | 52°53'36,287"W |  |  | 100% para Companhia Riograndense de Saneamento (REG) |  | Cachoeira do Sul - RS
UTE 3 - CORSAN - EBAT 3 - Cachoeira do Sul | UTE.PE.RS.031013-1 | RS | UTE | Operação | Fóssil | Petróleo | Registro | Óleo Diesel | 01/01/2013 | 347 | 347 | 0 | Não | 30°2'44,952"S | 52°53'36,287"W |  |  | 100% para Companhia Riograndense de Saneamento (REG) |  | Cachoeira do Sul - RS
UTS 009 - PATROCINIO | UTE.PE.TO.032873-1 | TO | UTE | Operação | Fóssil | Petróleo | Registro | Óleo Diesel | 01/06/2013 | 260 | 260 | 0 | Não | 7°11'28,784"S | 48°12'31,338"W |  |  | 100% para Companhia de Saneamento do tocantinhs - SANEATINS (REG) |  | Araguaína - TO
UTS I | UTE.PE.TO.032982-7 | TO | UTE | Operação | Fóssil | Petróleo | Registro | Óleo Diesel | 01/06/2013 | 400 | 400 | 0 | Não | 7°11'56"S | 48°13'1"W |  |  | 100% para Companhia de Saneamento do tocantinhs - SANEATINS (REG) |  | Araguaína - TO
UTS III | UTE.PE.TO.032908-8 | TO | UTE | Operação | Fóssil | Petróleo | Registro | Óleo Diesel | 01/06/2013 | 288 | 288 | 0 | Não | 7°11'28,784"S | 48°12'31,338"W |  |  | 100% para Companhia de Saneamento do tocantinhs - SANEATINS (REG) |  | Araguaína - TO
Uvaiá | CGH.PH.SC.035739-1 | SC | CGH | Operação | Hídrica | Potencial hidráulico | Registro | Potencial hidráulico | 01/02/2017 | 2800 | 2800 | 0 | Não | -1 | -1 |  |  | 100% para ENERGETICA UVAIA LTDA (REG) |  | Itá - SC
Uzina do Maringa | CGH.PH.RS.029357-1 | RS | CGH | Operação | Hídrica | Potencial hidráulico | Registro | Potencial hidráulico | 01/05/1948 | 112 | 112 | 0 | Não | 28°30'39"S | 52°0'22"W |  |  | 100% para Irmãos Zanetti &amp Cia Ltda (REG) | 86 - Taquari | Santo Antônio do Palma - RS, Vila Maria - RS
Vaccinar BD | UTE.PE.MG.033858-3 | MG | UTE | Operação | Fóssil | Petróleo | Registro | Óleo Diesel | 12/02/2015 | 513.6 | 513.6 | 0 | Não | 19°46'57,844"S | 45°16'35,692"W |  |  | 100% para Vaccinar Indústria e Comércio LTDA. (REG) |  | Bom Despacho - MG
VACCINAR MC | UTE.PE.MG.032141-9 | MG | UTE | Operação | Fóssil | Petróleo | Registro | Óleo Diesel | 01/04/2014 | 513.6 | 513.6 | 0 | Não | 19°19'47,071"S | 45°14'19,14"W |  |  | 100% para Vaccinar Indústria e Comércio LTDA. (REG) |  | Martinho Campos - MG
Vacsofort Artefatos Plásticos | UTE.PE.SP.031177-4 | SP | UTE | Operação | Fóssil | Petróleo | Registro | Óleo Diesel | 01/03/2012 | 360 | 360 | 0 | Não | 23°23'44,977"S | 46°19'13,764"W |  |  | 100% para Vacsofort Ind. e Com. de Artefatos Plásticos Ltda. (REG) |  | Arujá - SP
Vailton Mendes de Jesus | UFV.RS.PA.043054-4 | PA | UFV | Operação | Solar | Radiação solar | Registro | Radiação solar | 15/10/2018 | 1 | 1 | 0 | N/I | 2° 4' 16,752" S | 53° 27' 44,964" W |  |  | 100% para EQUATORIAL PARÁ DISTRIBUIDORA DE ENERGIA S.A. (REG) |  | Prainha - PA
Valcinei Braga Barbosa | UFV.RS.PA.039380-0 | PA | UFV | Operação | Solar | Radiação solar | Registro | Radiação solar | 13/01/2018 | 1 | 1 | 0 | N/I | 1° 53' 42,504" S | 52° 45' 24,480" W |  |  | 100% para EQUATORIAL PARÁ DISTRIBUIDORA DE ENERGIA S.A. (REG) |  | Porto de Moz - PA
Valciro Barbosa Aragao | UFV.RS.PA.040495-0 | PA | UFV | Operação | Solar | Radiação solar | Registro | Radiação solar | 23/03/2018 | 1 | 1 | 0 | N/I | 2° 25' 55,380" S | 52° 57' 26,100" W |  |  | 100% para EQUATORIAL PARÁ DISTRIBUIDORA DE ENERGIA S.A. (REG) |  | Porto de Moz - PA
Valda da Silva Barbosa | UFV.RS.PA.040496-9 | PA | UFV | Operação | Solar | Radiação solar | Registro | Radiação solar | 23/03/2018 | 1 | 1 | 0 | N/I | 2° 26' 50,388" S | 52° 56' 57,120" W |  |  | 100% para EQUATORIAL PARÁ DISTRIBUIDORA DE ENERGIA S.A. (REG) |  | Porto de Moz - PA
Valdeci Costa da Cruz | UFV.RS.PA.040126-9 | PA | UFV | Operação | Solar | Radiação solar | Registro | Radiação solar | 06/02/2018 | 1 | 1 | 0 | N/I | 2°12'48,672"S | 52°48'50,472"W |  |  | 100% para EQUATORIAL PARÁ DISTRIBUIDORA DE ENERGIA S.A. (REG) |  | Porto de Moz - PA
Valdecir de Souza Batista | UFV.RS.PA.043100-1 | PA | UFV | Operação | Solar | Radiação solar | Registro | Radiação solar | 03/11/2018 | 1 | 1 | 0 | N/I | 2° 3' 38,880" S | 53° 20' 27,996" W |  |  | 100% para EQUATORIAL PARÁ DISTRIBUIDORA DE ENERGIA S.A. (REG) |  | Prainha - PA
Valdecir Lopes Barroso | UFV.RS.PA.046673-5 | PA | UFV | Operação | Solar | Radiação solar | Registro | Radiação solar | 02/12/2019 | 1 | 1 | 0 | N/I | 3° 53' 33,594" S | 49° 47' 37,198" W |  |  | 100% para EQUATORIAL PARÁ DISTRIBUIDORA DE ENERGIA S.A. (REG) |  | Porto de Moz - PA
Valdeir Gomes Dos Santos | UFV.RS.PA.045959-3 | PA | UFV | Operação | Solar | Radiação solar | Registro | Radiação solar | 04/09/2019 | 1 | 1 | 0 | N/I | 3° 50' 6,612" S | 49° 45' 33,001" W |  |  | 100% para EQUATORIAL PARÁ DISTRIBUIDORA DE ENERGIA S.A. (REG) |  | Tucuruí - PA
Valdelice Barbosa da Silva | UFV.RS.PA.039980-9 | PA | UFV | Operação | Solar | Radiação solar | Registro | Radiação solar | 29/01/2018 | 1 | 1 | 0 | N/I | 1° 52' 22,620" S | 52° 38' 40,596" W |  |  | 100% para EQUATORIAL PARÁ DISTRIBUIDORA DE ENERGIA S.A. (REG) |  | Porto de Moz - PA
Valdelice Flexa da Gama | UFV.RS.PA.038787-8 | PA | UFV | Operação | Solar | Radiação solar | Registro | Radiação solar | 17/11/2017 | 1 | 1 | 0 | N/I | 2°1'31,62"S | 53°9'17,46"W |  |  | 100% para EQUATORIAL PARÁ DISTRIBUIDORA DE ENERGIA S.A. (REG) |  | Porto de Moz - PA
Valdelicia Ribeiro Goncalves | UFV.RS.PA.039082-8 | PA | UFV | Operação | Solar | Radiação solar | Registro | Radiação solar | 06/12/2017 | 1 | 1 | 0 | N/I | 1°45'59,724"S | 52°16'22,908"W |  |  | 100% para EQUATORIAL PARÁ DISTRIBUIDORA DE ENERGIA S.A. (REG) |  | Porto de Moz - PA
Valdemar Marques Monteiro | UFV.RS.PA.038567-0 | PA | UFV | Operação | Solar | Radiação solar | Registro | Radiação solar | 31/10/2017 | 1 | 1 | 0 | N/I | 2°4'43,14"S | 53°16'40,296"W |  |  | 100% para EQUATORIAL PARÁ DISTRIBUIDORA DE ENERGIA S.A. (REG) |  | Porto de Moz - PA
Valdemar Nunes Teixeira | UFV.RS.PA.045669-1 | PA | UFV | Operação | Solar | Radiação solar | Registro | Radiação solar | 03/09/2019 | 1 | 1 | 0 | N/I | 3° 45' 11,830" S | 49° 50' 55,388" W |  |  | 100% para EQUATORIAL PARÁ DISTRIBUIDORA DE ENERGIA S.A. (REG) |  | Tucuruí - PA
Valdemir Monteiro Barbosa | UFV.RS.PA.038585-9 | PA | UFV | Operação | Solar | Radiação solar | Registro | Radiação solar | 01/11/2017 | 1 | 1 | 0 | N/I | 2°4'39,9"S | 53°16'38,028"W |  |  | 100% para EQUATORIAL PARÁ DISTRIBUIDORA DE ENERGIA S.A. (REG) |  | Porto de Moz - PA
Valdeni Andrade Braga | UFV.RS.PA.040124-2 | PA | UFV | Operação | Solar | Radiação solar | Registro | Radiação solar | 06/02/2018 | 1 | 1 | 0 | N/I | 2°3'19,332"S | 52°41'2,076"W |  |  | 100% para EQUATORIAL PARÁ DISTRIBUIDORA DE ENERGIA S.A. (REG) |  | Porto de Moz - PA
Valdeni da Silva Barbosa | UFV.RS.PA.040074-2 | PA | UFV | Operação | Solar | Radiação solar | Registro | Radiação solar | 02/02/2018 | 1 | 1 | 0 | N/I | 2°8'6,936"S | 52°45'7,992"W |  |  | 100% para EQUATORIAL PARÁ DISTRIBUIDORA DE ENERGIA S.A. (REG) |  | Porto de Moz - PA
Valdenice Pires Nazare | UFV.RS.PA.038928-5 | PA | UFV | Operação | Solar | Radiação solar | Registro | Radiação solar | 24/11/2017 | 1 | 1 | 0 | N/I | 1° 46' 7,716" S | 52° 55' 13,152" W |  |  | 100% para EQUATORIAL PARÁ DISTRIBUIDORA DE ENERGIA S.A. (REG) |  | Porto de Moz - PA
Valdenilson Costa da Cruz | UFV.RS.PA.040334-2 | PA | UFV | Operação | Solar | Radiação solar | Registro | Radiação solar | 15/03/2018 | 1 | 1 | 0 | N/I | 2°20'9,492"S | 52°45'22,068"W |  |  | 100% para EQUATORIAL PARÁ DISTRIBUIDORA DE ENERGIA S.A. (REG) |  | Porto de Moz - PA
Valdenir Amaral da Gama | UFV.RS.PA.038603-0 | PA | UFV | Operação | Solar | Radiação solar | Registro | Radiação solar | 02/11/2017 | 1 | 1 | 0 | N/I | 1°58'59,016"S | 53°10'17,292"W |  |  | 100% para EQUATORIAL PARÁ DISTRIBUIDORA DE ENERGIA S.A. (REG) |  | Porto de Moz - PA
Valdenir Soares Gomes | UFV.RS.PA.039913-2 | PA | UFV | Operação | Solar | Radiação solar | Registro | Radiação solar | 27/01/2018 | 1 | 1 | 0 | N/I | 1° 52' 26,580" S | 52° 38' 28,320" W |  |  | 100% para EQUATORIAL PARÁ DISTRIBUIDORA DE ENERGIA S.A. (REG) |  | Porto de Moz - PA
Valdenora Froes Furtado | UFV.RS.PA.039236-7 | PA | UFV | Operação | Solar | Radiação solar | Registro | Radiação solar | 22/12/2017 | 1 | 1 | 0 | N/I | 1°45'50,083"S | 52°46'54,48"W |  |  | 100% para EQUATORIAL PARÁ DISTRIBUIDORA DE ENERGIA S.A. (REG) |  | Porto de Moz - PA
Valdiane Gama Monteiro | UFV.RS.PA.038788-6 | PA | UFV | Operação | Solar | Radiação solar | Registro | Radiação solar | 17/11/2017 | 1 | 1 | 0 | N/I | 2°1'32,016"S | 53°9'17,388"W |  |  | 100% para EQUATORIAL PARÁ DISTRIBUIDORA DE ENERGIA S.A. (REG) |  | Porto de Moz - PA
Valdiclei Dos Santos Barroso | UFV.RS.PA.039321-5 | PA | UFV | Operação | Solar | Radiação solar | Registro | Radiação solar | 09/01/2018 | 1 | 1 | 0 | N/I | 1°53'51,324"S | 52°56'28,104"W |  |  | 100% para EQUATORIAL PARÁ DISTRIBUIDORA DE ENERGIA S.A. (REG) |  | Porto de Moz - PA
Valdilene de Brito da Silva | UFV.RS.PA.046469-4 | PA | UFV | Operação | Solar | Radiação solar | Registro | Radiação solar | 05/11/2019 | 1 | 1 | 0 | N/I | 3° 54' 53,014" S | 49° 51' 13,511" W |  |  | 100% para EQUATORIAL PARÁ DISTRIBUIDORA DE ENERGIA S.A. (REG) |  | Tucuruí - PA
Valdilene Soares Gomes | UFV.RS.PA.039826-8 | PA | UFV | Operação | Solar | Radiação solar | Registro | Radiação solar | 23/01/2018 | 1 | 1 | 0 | N/I | 1° 52' 17,904" S | 52° 38' 29,652" W |  |  | 100% para EQUATORIAL PARÁ DISTRIBUIDORA DE ENERGIA S.A. (REG) |  | Porto de Moz - PA
Valdinei Caldas Moreira | UFV.RS.PA.045852-0 | PA | UFV | Operação | Solar | Radiação solar | Registro | Radiação solar | 01/09/2019 | 1 | 1 | 0 | N/I | 3° 44' 57,998" S | 49° 51' 42,455" W |  |  | 100% para EQUATORIAL PARÁ DISTRIBUIDORA DE ENERGIA S.A. (REG) |  | Tucuruí - PA
Valdinei da Rocha Ferreira | UFV.RS.PA.045427-3 | PA | UFV | Operação | Solar | Radiação solar | Registro | Radiação solar | 30/08/2019 | 1 | 1 | 0 | N/I | 3° 55' 37,034" S | 49° 48' 51,584" W |  |  | 100% para EQUATORIAL PARÁ DISTRIBUIDORA DE ENERGIA S.A. (REG) |  | Tucuruí - PA
Valdinei de Sousa Arauo | UFV.RS.PA.045428-1 | PA | UFV | Operação | Solar | Radiação solar | Registro | Radiação solar | 30/08/2019 | 1 | 1 | 0 | N/I | 3° 53' 34,267" S | 49° 54' 33,941" W |  |  | 100% para EQUATORIAL PARÁ DISTRIBUIDORA DE ENERGIA S.A. (REG) |  | Tucuruí - PA
Valdinei Matias Rosa | UFV.RS.PA.046375-2 | PA | UFV | Operação | Solar | Radiação solar | Registro | Radiação solar | 01/11/2019 | 1 | 1 | 0 | N/I | 3° 57' 19,890" S | 49° 52' 6,668" W |  |  | 100% para EQUATORIAL PARÁ DISTRIBUIDORA DE ENERGIA S.A. (REG) |  | Tucuruí - PA
Valdiney Barbosa Braga | UFV.RS.PA.040075-0 | PA | UFV | Operação | Solar | Radiação solar | Registro | Radiação solar | 02/02/2018 | 1 | 1 | 0 | N/I | 1°54'34,74"S | 52°34'33,708"W |  |  | 100% para EQUATORIAL PARÁ DISTRIBUIDORA DE ENERGIA S.A. (REG) |  | Porto de Moz - PA
Valdiney Dos Santos Barroso | UFV.RS.PA.039322-3 | PA | UFV | Operação | Solar | Radiação solar | Registro | Radiação solar | 09/01/2018 | 1 | 1 | 0 | N/I | 1°53'50,748"S | 52°56'28,608"W |  |  | 100% para EQUATORIAL PARÁ DISTRIBUIDORA DE ENERGIA S.A. (REG) |  | Porto de Moz - PA
Valdiney Duarte Soares | UFV.RS.PA.039856-0 | PA | UFV | Operação | Solar | Radiação solar | Registro | Radiação solar | 25/01/2018 | 1 | 1 | 0 | N/I | 1° 39' 41,832" S | 52° 53' 34,116" W |  |  | 100% para EQUATORIAL PARÁ DISTRIBUIDORA DE ENERGIA S.A. (REG) |  | Porto de Moz - PA
Valdir Dos Santos Primila | UFV.RS.PA.046282-9 | PA | UFV | Operação | Solar | Radiação solar | Registro | Radiação solar | 24/10/2019 | 1 | 1 | 0 | N/I | 4° 2' 29,386" S | 49° 42' 36,695" W |  |  | 100% para EQUATORIAL PARÁ DISTRIBUIDORA DE ENERGIA S.A. (REG) |  | Tucuruí - PA
Valdir Ferreira | UFV.RS.PA.040250-8 | PA | UFV | Operação | Solar | Radiação solar | Registro | Radiação solar | 12/03/2018 | 1 | 1 | 0 | N/I | 2°7'31,224"S | 52°32'31,236"W |  |  | 100% para EQUATORIAL PARÁ DISTRIBUIDORA DE ENERGIA S.A. (REG) |  | Porto de Moz - PA
Valdivina da Silva Cruz | UFV.RS.PA.046397-3 | PA | UFV | Operação | Solar | Radiação solar | Registro | Radiação solar | 04/11/2019 | 1 | 1 | 0 | N/I | 3° 49' 53,407" S | 49° 47' 17,941" W |  |  | 100% para EQUATORIAL PARÁ DISTRIBUIDORA DE ENERGIA S.A. (REG) |  | Tucuruí - PA
Valdivino Alves da Silva | UFV.RS.PA.038452-6 | PA | UFV | Operação | Solar | Radiação solar | Registro | Radiação solar | 08/03/2018 | 1 | 1 | 0 | N/I | 2°1'3,756"S | 52°20'25,332"W |  |  | 100% para EQUATORIAL PARÁ DISTRIBUIDORA DE ENERGIA S.A. (REG) |  | Porto de Moz - PA
Vale | UTE.AI.SP.029678-3 | SP | UTE | Operação | Biomassa | Agroindustriais | Autorização | Bagaço de Cana de Açúcar | 29/04/1994 | 10000 | 10000 | 0 | Não | 20° 36' 7,344" S | 49° 11' 58,092" W | 2010-12-23 | 2040-12-23 | 100% para Onda Verde Agrocomercial S.A. (PIE) |  | Onda Verde - SP
Vale Complexo Tubarão - 7GE | UTE.PE.ES.033042-6 | ES | UTE | Operação | Fóssil | Petróleo | Registro | Óleo Diesel | 01/12/1997 | 1600 | 1600 | 0 | Não | 20°16'42,218"S | 40°14'28,802"W |  |  | 100% para VALE S.A. (REG) |  | Vitória - ES
Vale Complexo Tubarão GE 8 | UTE.PE.ES.033342-5 | ES | UTE | Operação | Fóssil | Petróleo | Registro | Óleo Diesel | 01/12/2013 | 1600 | 1600 | 0 | Não | 20°15'35,86"S | 40°14'41,291"W |  |  | 100% para VALE S.A. (REG) |  | Vitória - ES
Vale Complexo Tubarão GE1 | UTE.PE.ES.033460-0 | ES | UTE | Operação | Fóssil | Petróleo | Registro | Óleo Diesel | 01/12/1976 | 2560 | 2560 | 0 | Não | 20°16'4,807"S | 40°15'9,104"W |  |  | 100% para VALE S.A. (REG) |  | Vitória - ES
Vale Complexo Tubarão GE2 | UTE.PE.ES.033046-9 | ES | UTE | Operação | Fóssil | Petróleo | Registro | Óleo Diesel | 01/12/1976 | 2560 | 2560 | 0 | Não | 20°16'4,807"S | 40°15'9,104"W |  |  | 100% para VALE S.A. (REG) |  | Vitória - ES
Vale do Açú (Antiga Jesus Soares Pereira) | UTE.GN.RN.028225-1 | RN | UTE | Operação | Fóssil | Gás natural | Autorização | Gás Natural | 10/09/2008 | 322967.15 | 322967.15 | 181300 | Sim | 5° 22' 57,000" S | 36° 49' 7,000" W | 2001-07-10 | 2031-07-10 | 100% para PETRÓLEO BRASILEIRO S A PETROBRAS (PIE) |  | Alto do Rodrigues - RN
Vale do Ivaí | UTE.AI.PR.028146-8 | PR | UTE | Operação | Biomassa | Agroindustriais | Autorização | Bagaço de Cana de Açúcar | 02/05/2001 | 18400 | 18400 | 0 | Não | 23° 52' 40,800" S | 51° 50' 45,600" W | 2004-07-28 | 2034-07-28 | 100% para RENUKA VALE DO IVAÍ S.A. (PIE) |  | São Pedro do Ivaí - PR
Vale do Ivaí - Cambuí | UTE.AI.PR.030364-0 | PR | UTE | Operação | Biomassa | Agroindustriais | Registro | Bagaço de Cana de Açúcar | 12/03/2012 | 3600 | 3600 | 0 | Não | 23° 59' 33,504" S | 51° 50' 53,088" W |  |  | 100% para RENUKA VALE DO IVAÍ S.A. (REG) |  | São João do Ivaí - PR
Vale do Paraná | UTE.AI.SP.035073-7 | SP | UTE | Construção | Biomassa | Agroindustriais | Autorização | Bagaço de Cana de Açúcar | - | 48500 | 0 | 0 | Não | 20°24'22"S | 51°01'45''W | 2016-04-06 | 2051-04-06 | 100% para UTE VALE DO PARANÁ ALBIOMA S/A (PIE) |  | Suzanápolis - SP
Vale do Paranaíba | UTE.AI.MG.028934-5 | MG | UTE | Operação | Biomassa | Agroindustriais | Registro | Bagaço de Cana de Açúcar | 19/08/2003 | 5000 | 5000 | 0 | Não | 18°40'56,258"S | 49°34'28,135"W |  |  | 100% para Laginha Agro Industrial S.A (REG) |  | Capinópolis - MG
Vale do Pontal (Antiga Cabrera) | UTE.AI.MG.030371-2 | MG | UTE | Operação | Biomassa | Agroindustriais | Autorização | Bagaço de Cana de Açúcar | 01/09/2009 | 25000 | 25000 | 0 | Não | 19°18'46,389"S | 50°43'3,999"W | 2010-09-28 | 2040-09-28 | 100% para VALE DO PONTAL AÇÚCAR E ÁLCOOL LTDA (PIE) |  | Limeira do Oeste - MG
Vale do Pontal 2 | UTE.AI.MG.038172-1 | MG | UTE | Construção não iniciada | Biomassa | Agroindustriais | Autorização | Bagaço de Cana de Açúcar | - | 25000 | 0 | 11800 | Não | 19°18'47"S | 50°43'23,51"W | 2018-06-12 | 2053-06-12 | 100% para VALE DO PONTAL AÇÚCAR E ÁLCOOL LTDA (PIE) |  | Limeira do Oeste - MG
Vale do Roncador | CGH.PH.MT.035611-5 | MT | CGH | Operação | Hídrica | Potencial hidráulico | Registro | Potencial hidráulico | 24/10/2015 | 3000 | 3000 | 0 | Não | -1 | -1 |  |  | 100% para Noah's Ark Participações Ltda - ME (REG) |  | Campo Verde - MT, Chapada dos Guimarães - MT
Vale do Rosário | UTE.AI.SP.002958-0 | SP | UTE | Operação | Biomassa | Agroindustriais | Autorização | Bagaço de Cana de Açúcar | 01/06/1994 | 97000 | 97000 | 17100 | Não | 20°36'48,019"S | 48°0'3,021"W | 2002-09-05 | 2032-09-05 | 100% para BIOSEV Bioenergia S.A (PIE) |  | Morro Agudo - SP
Vale do São Simão | UTE.AI.MG.030046-2 | MG | UTE | Operação | Biomassa | Agroindustriais | Autorização | Bagaço de Cana de Açúcar | 21/10/2010 | 55000 | 55000 | 12600 | Não | 19°4'10,8“ | 50°22'19,39“ | 2009-02-25 | 2044-02-25 | 100% para Companhia Energética Vale do São Simão (PIE) |  | Santa Vitória - MG
Vale do Tijuco | UTE.AI.MG.030034-9 | MG | UTE | Operação | Biomassa | Agroindustriais | Autorização | Bagaço de Cana de Açúcar | 19/05/2010 | 45000 | 45000 | 7300 | Não | 19° 21' 2,852" S | 48° 14' 30,941" W | 2009-02-06 | 2044-02-06 | 100% para Companhia Energética de Açúcar e Álcool Vale do Tijuco Ltda. (PIE) |  | Uberaba - MG
Vale do Tijuco II | UTE.AI.MG.030473-5 | MG | UTE | Operação | Biomassa | Agroindustriais | Autorização | Bagaço de Cana de Açúcar | 18/05/2012 | 40000 | 40000 | 19600 | Não | 19° 21' 2,850" S | 48° 14' 30,000" W | 2011-03-15 | 2041-03-15 | 100% para Companhia Energética de Açúcar e Álcool Vale do Tijuco Ltda. (PIE) |  | Uberaba - MG
Vale do Verdão | UTE.AI.GO.028116-6 | GO | UTE | Operação | Biomassa | Agroindustriais | Autorização | Bagaço de Cana de Açúcar | 19/03/2002 | 65000 | 23400 | 0 | Não | 17° 58' 12,720" S | 50° 18' 58,680" W | 2002-03-20 | 2032-03-20 | 100% para Vale do Verdão S.A - Açúcar e Álcool (PIE) |  | Turvelândia - GO
Vale do Verdão 2 | UTE.AI.GO.029548-5 | GO | UTE | Operação | Biomassa | Agroindustriais | Registro | Bagaço de Cana de Açúcar |  | 4720 | 4720 | 0 | Não | 18°20'13,74"S | 49°51'54,9"W |  |  | 100% para Vale do Verdão S.A - Açúcar e Álcool (REG) |  | Itumbiara - GO
Vale Fertilizantes Catalão | UTE.PE.GO.033038-8 | GO | UTE | Operação | Fóssil | Petróleo | Registro | Óleo Diesel | 01/01/2001 | 1824.8 | 1824.8 | 0 | Não | 18°9'45,116"S | 47°54'30,592"W |  |  | 100% para MOSAIC FERTILIZANTES P&ampK LTDA. (REG) |  | Catalão - GO
Vale Fertilizantes Cubatão 02 | UTE.PE.SP.033041-8 | SP | UTE | Operação | Fóssil | Petróleo | Registro | Óleo Diesel | 08/01/1996 | 800 | 800 | 0 | Não | 23°50'16,41"S | 46°22'36,82"W |  |  | 100% para MOSAIC FERTILIZANTES P&ampK LTDA. (REG) |  | Cubatão - SP
Vale Fertilizantes Tapira | UTE.PE.MG.033031-0 | MG | UTE | Operação | Fóssil | Petróleo | Registro | Óleo Diesel | 01/01/2001 | 1824.8 | 1824.8 | 0 | Não | 19°53'3,39"S | 46°51'14,08"W |  |  | 100% para MOSAIC FERTILIZANTES P&ampK LTDA. (REG) |  | Tapira - MG
Valença | CGH.PH.BA.030029-2 | BA | CGH | Operação | Hídrica | Potencial hidráulico | Registro | Potencial hidráulico | 01/05/2009 | 980 | 980 | 0 | Não | -1 | -1 |  |  | 100% para Hidrelétrica Valença Ltda. (REG) |  | Valença - BA
Valência I | EOL.CV.RN.031102-2 | RN | EOL | Construção não iniciada | Eólica | Cinética do vento | Autorização | Cinética do vento | - | 27600 | 0 | 0 | Não | 5° 19' 11.179" S | 35° 24' 4.686" W | 2013-04-24 | 2043-04-24 | 100% para Central Eólica Valência I S.A (PIE) |  | Rio do Fogo - RN
Valência II | EOL.CV.RN.031103-0 | RN | EOL | Construção não iniciada | Eólica | Cinética do vento | Autorização | Cinética do vento | - | 23000 | 0 | 0 | Não | 5° 20' 20.160" S | 35° 24' 31.458" W | 2013-04-24 | 2043-04-24 | 100% para Central Eólica Valência II S.A (PIE) |  | Rio do Fogo - RN
Valência III | EOL.CV.RN.031104-9 | RN | EOL | Construção não iniciada | Eólica | Cinética do vento | Autorização | Cinética do vento | - | 20700 | 0 | 0 | Não | 5° 20' 6.830" S | 35° 22' 58.423" W | 2013-04-24 | 2043-04-24 | 100% para CENTRAL EOLICA VALENCIA III S.A (PIE) |  | Rio do Fogo - RN
Valeria Barradas de Assuncao | UFV.RS.PA.045411-7 | PA | UFV | Operação | Solar | Radiação solar | Registro | Radiação solar | 16/08/2019 | 1 | 1 | 0 | N/I | 3° 52' 46,128" S | 49° 48' 59,796" W |  |  | 100% para EQUATORIAL PARÁ DISTRIBUIDORA DE ENERGIA S.A. (REG) |  | Tucuruí - PA
Valeria Correia | UFV.RS.PA.045498-2 | PA | UFV | Operação | Solar | Radiação solar | Registro | Radiação solar | 29/08/2019 | 1 | 1 | 0 | N/I | 3° 45' 7,855" S | 49° 50' 8,988" W |  |  | 100% para EQUATORIAL PARÁ DISTRIBUIDORA DE ENERGIA S.A. (REG) |  | Tucuruí - PA
Valeria Maria de Souza Aragao | UFV.RS.PA.039133-6 | PA | UFV | Operação | Solar | Radiação solar | Registro | Radiação solar | 13/12/2017 | 1 | 1 | 0 | N/I | 1°44'21,012"S | 52°27'42,48"W |  |  | 100% para EQUATORIAL PARÁ DISTRIBUIDORA DE ENERGIA S.A. (REG) |  | Porto de Moz - PA
Valfilm MG Industria de embalagens plastica | UTE.PE.SP.034067-7 | SP | UTE | Operação | Fóssil | Petróleo | Registro | Óleo Diesel | 01/06/2015 | 1012 | 1012 | 0 | Não | 22°45'22"S | 45°6'33"W |  |  | 100% para Valfilm MG Industria de Embalagens Ltda. (REG) |  | Lorena - SP
Valfilm Nordeste Indústria e Comércio de Plásticos | UTE.PE.BA.035560-7 | BA | UTE | Operação | Fóssil | Petróleo | Registro | Óleo Diesel | 01/06/2015 | 3036 | 3036 | 0 | Não | 12°41'4,637"S | 38°18'2"W |  |  | 100% para Valfilm MG Industria de Embalagens Ltda. (REG) |  | Camaçari - BA
Valinho | UTE.FL.MG.029595-7 | MG | UTE | Operação | Biomassa | Floresta | Registro | Gás de Alto Forno - Biomassa | 01/06/2007 | 2000 | 2000 | 0 | Não | 20°8'20,4"S | 44°53'2,4"W |  |  | Não Informado |  | Divinópolis - MG
VALINHOS R. LOURENÇO FERRARI | UTE.PE.SP.034977-1 | SP | UTE | Operação | Fóssil | Petróleo | Registro | Óleo Diesel | 01/01/2015 | 92 | 92 | 0 | Não | 22°57'25,7"S | 46°58'37,1"W |  |  | 100% para Claro S.A (REG) |  | Valinhos - SP
Valmir Barroso Dos Santos | UFV.RS.PA.045348-0 | PA | UFV | Operação | Solar | Radiação solar | Registro | Radiação solar | 19/08/2019 | 1 | 1 | 0 | N/I | 3° 53' 15,173" S | 49° 47' 13,801" W |  |  | 100% para EQUATORIAL PARÁ DISTRIBUIDORA DE ENERGIA S.A. (REG) |  | Tucuruí - PA
Valmir Lacerda Loureiro | UFV.RS.PA.038504-2 | PA | UFV | Operação | Solar | Radiação solar | Registro | Radiação solar | 26/10/2017 | 1 | 1 | 0 | N/I | 2°11'39,516"S | 53°14'12,336"W |  |  | 100% para EQUATORIAL PARÁ DISTRIBUIDORA DE ENERGIA S.A. (REG) |  | Porto de Moz - PA
Valter Pureza de Souza | UFV.RS.PA.038482-8 | PA | UFV | Operação | Solar | Radiação solar | Registro | Radiação solar | 07/03/2018 | 1 | 1 | 0 | N/I | 2°6'31,644"S | 52°22'32,16"W |  |  | 100% para EQUATORIAL PARÁ DISTRIBUIDORA DE ENERGIA S.A. (REG) |  | Porto de Moz - PA
Vamtec | UTE.PE.MG.031057-3 | MG | UTE | Operação | Fóssil | Petróleo | Registro | Óleo Diesel | 01/08/2012 | 360 | 360 | 0 | Não | 19° 33' 28,836" S | 42° 36' 9,468" W |  |  | 100% para Vamtec S. A. (REG) |  | Timóteo - MG
Vanderleia Brito Rodrigues | UFV.RS.PA.046292-6 | PA | UFV | Operação | Solar | Radiação solar | Registro | Radiação solar | 24/10/2019 | 1 | 1 | 0 | N/I | 3° 59' 57,368" S | 49° 42' 36,202" W |  |  | 100% para EQUATORIAL PARÁ DISTRIBUIDORA DE ENERGIA S.A. (REG) |  | Tucuruí - PA
Vanderleia da Silva Moreira | UFV.RS.PA.039914-0 | PA | UFV | Operação | Solar | Radiação solar | Registro | Radiação solar | 27/01/2018 | 1 | 1 | 0 | N/I | 1° 49' 48,612" S | 52° 24' 47,088" W |  |  | 100% para EQUATORIAL PARÁ DISTRIBUIDORA DE ENERGIA S.A. (REG) |  | Porto de Moz - PA
Vanderleia Pimenta Rodrigues | UFV.RS.PA.045323-4 | PA | UFV | Operação | Solar | Radiação solar | Registro | Radiação solar | 13/08/2019 | 1 | 1 | 0 | N/I | 3° 47' 49,567" S | 49° 47' 6,648" W |  |  | 100% para EQUATORIAL PARÁ DISTRIBUIDORA DE ENERGIA S.A. (REG) |  | Tucuruí - PA
Vanderley Alves Carvalho | UFV.RS.PA.045955-0 | PA | UFV | Operação | Solar | Radiação solar | Registro | Radiação solar | 04/09/2019 | 1 | 1 | 0 | N/I | 3° 51' 45,421" S | 49° 46' 23,830" W |  |  | 100% para EQUATORIAL PARÁ DISTRIBUIDORA DE ENERGIA S.A. (REG) |  | Tucuruí - PA
Vandico Silva Dos Santos | UFV.RS.PA.039777-6 | PA | UFV | Operação | Solar | Radiação solar | Registro | Radiação solar | 12/02/2018 | 1 | 1 | 0 | N/I | 2° 18' 55,368" S | 52° 53' 45,996" W |  |  | 100% para EQUATORIAL PARÁ DISTRIBUIDORA DE ENERGIA S.A. (REG) |  | Porto de Moz - PA
Vando Dos Santos Lima | UFV.RS.PA.040336-9 | PA | UFV | Operação | Solar | Radiação solar | Registro | Radiação solar | 15/03/2018 | 1 | 1 | 0 | N/I | 2°18'7,884"S | 52°28'55,92"W |  |  | 100% para EQUATORIAL PARÁ DISTRIBUIDORA DE ENERGIA S.A. (REG) |  | Porto de Moz - PA
Vandson Souza Goncalves | UFV.RS.PA.039495-5 | PA | UFV | Operação | Solar | Radiação solar | Registro | Radiação solar | 05/03/2018 | 1 | 1 | 0 | N/I | 2° 4' 38,352" S | 52° 20' 39,840" W |  |  | 100% para EQUATORIAL PARÁ DISTRIBUIDORA DE ENERGIA S.A. (REG) |  | Porto de Moz - PA
Vanei Viana Nogueira | UFV.RS.PA.039765-2 | PA | UFV | Operação | Solar | Radiação solar | Registro | Radiação solar | 13/02/2018 | 1 | 1 | 0 | N/I | 2° 14' 17,952" S | 52° 46' 21,936" W |  |  | 100% para EQUATORIAL PARÁ DISTRIBUIDORA DE ENERGIA S.A. (REG) |  | Porto de Moz - PA
Vanesse Louzada Coelho | UFV.RS.PA.045306-4 | PA | UFV | Operação | Solar | Radiação solar | Registro | Radiação solar | 12/08/2019 | 1 | 1 | 0 | N/I | 3° 51' 37,595" S | 49° 43' 20,579" W |  |  | 100% para EQUATORIAL PARÁ DISTRIBUIDORA DE ENERGIA S.A. (REG) |  | Tucuruí - PA
Vanicleia Pena Cardoso | UFV.RS.PA.042944-9 | PA | UFV | Operação | Solar | Radiação solar | Registro | Radiação solar | 24/10/2018 | 1 | 1 | 0 | N/I | 1° 40' 18,804" S | 52° 35' 29,400" W |  |  | 100% para EQUATORIAL PARÁ DISTRIBUIDORA DE ENERGIA S.A. (REG) |  | Porto de Moz - PA
Vanilda Braga Barbosa | UFV.RS.PA.039441-6 | PA | UFV | Operação | Solar | Radiação solar | Registro | Radiação solar | 16/01/2018 | 1 | 1 | 0 | N/I | 1° 51' 22,176" S | 52° 36' 36,180" W |  |  | 100% para EQUATORIAL PARÁ DISTRIBUIDORA DE ENERGIA S.A. (REG) |  | Porto de Moz - PA
Vanilson Coelho Portilho | UFV.RS.PA.045876-7 | PA | UFV | Operação | Solar | Radiação solar | Registro | Radiação solar | 01/09/2019 | 1 | 1 | 0 | N/I | 3° 48' 4,050" S | 49° 48' 2,405" W |  |  | 100% para EQUATORIAL PARÁ DISTRIBUIDORA DE ENERGIA S.A. (REG) |  | Tucuruí - PA
Vaqueta | EOL.CV.BA.031424-2 | BA | EOL | Construção | Eólica | Cinética do vento | Autorização | Cinética do vento | - | 23400 | 0 | 10700 | Não | 14°15'34,516"S | 42°33'15,718"W | 2014-03-31 | 2049-03-31 | 100% para Centrais Eólicas Vaqueta S.A. (PIE) |  | Caetité - BA
Vargido | CGH.PH.BA.029699-6 | BA | CGH | Operação | Hídrica | Potencial hidráulico | Registro | Potencial hidráulico |  | 300 | 300 | 40 | Não | -1 | -1 |  |  | 100% para Juliana Energética Ltda. (REG) |  | Igrapiúna - BA
Varginha | PCH.PH.MG.027729-0 | MG | PCH | Operação | Hídrica | Potencial hidráulico | Autorização | Potencial hidráulico | 15/10/2010 | 9000 | 9000 | 5390 | Não | 20°2'50"S | 41°44'36"W | 1999-12-23 | 2029-12-23 | 100% para SPE Varginha Energia S.A. (PIE) | 56 - Doce | Chalé - MG, São José do Mantimento - MG
Varginha Jelu | CGH.PH.SC.029158-7 | SC | CGH | Operação | Hídrica | Potencial hidráulico | Registro | Potencial hidráulico | 09/09/2008 | 2000 | 2000 | 840 | Não | -1 | -1 |  |  | 100% para HIDRELÉTRICA JELU LTDA (REG) |  | Anitápolis - SC
Varlinda Furtado Andrade | UFV.RS.PA.045996-8 | PA | UFV | Operação | Solar | Radiação solar | Registro | Radiação solar | 26/09/2019 | 1 | 1 | 0 | N/I | 3° 52' 16,309" S | 49° 49' 54,991" W |  |  | 100% para EQUATORIAL PARÁ DISTRIBUIDORA DE ENERGIA S.A. (REG) |  | Tucuruí - PA
Várzea Alegre | PCH.PH.MG.027572-7 | MG | PCH | Operação | Hídrica | Potencial hidráulico | Autorização | Potencial hidráulico | 02/04/2011 | 7500 | 7500 | 4880 | Não | -1 | -1 | 1999-12-30 | 2029-12-30 | 100% para SPE VÁRZEA ALEGRE ENERGIA S.A. (PIE) |  | Conceição de Ipanema - MG
VÁRZEA GRANDE SHOPPING | UTE.PE.MT.035390-6 | MT | UTE | Operação | Fóssil | Petróleo | Registro | Óleo Diesel | 01/11/2015 | 3920 | 3920 | 0 | Não | 15°39'9,43"S | 56°7'22,51"W |  |  | 50% para VARZEA GRANDE SHOPPING S.A (REG) 50% para VARZEA GRANDE HOTEL S.A (REG) |  | Várzea Grande - MT
Vaz e Oliveira | UTE.PE.TO.030413-1 | TO | UTE | Operação | Fóssil | Petróleo | Registro | Óleo Diesel | 09/12/2010 | 347 | 347 | 0 | Não | 7°37'59,934"S | 48°25'29,305"W |  |  | 100% para Vaz Oliveira e Cruz Ltda (REG) |  | Nova Olinda - TO
Vazante 1 | UFV.RS.MG.032339-0 | MG | UFV | Operação | Solar | Radiação solar | Autorização | Radiação solar | 16/12/2017 | 27000 | 27000 | 0 | Não | 17°24'19,217"S | 44°53'13,266"W | 2015-05-11 | 2050-05-11 | 100% para Vazante I Energias Renováveis S.A. (PIE) |  | Pirapora - MG
Vazante 2 | UFV.RS.MG.032340-3 | MG | UFV | Operação | Solar | Radiação solar | Autorização | Radiação solar | 07/12/2017 | 27000 | 27000 | 0 | Não | 17°24'51,8"S | 44°54'34,596"W | 2015-05-15 | 2050-05-15 | 100% para Vazante II Energias Renováveis S.A. (PIE) |  | Pirapora - MG
Vazante 3 | UFV.RS.MG.032341-1 | MG | UFV | Operação | Solar | Radiação solar | Autorização | Radiação solar | 07/12/2017 | 27000 | 27000 | 0 | Não | 17°24'27,793"S | 44°54'54,945"W | 2015-05-22 | 2050-05-22 | 100% para Vazante III Energias Renováveis S.A. (PIE) |  | Pirapora - MG
Vchaves Ferreira | UFV.RS.PA.045395-1 | PA | UFV | Operação | Solar | Radiação solar | Registro | Radiação solar | 16/08/2019 | 1 | 1 | 0 | N/I | 3° 52' 41,153" S | 49° 46' 59,934" W |  |  | 100% para EQUATORIAL PARÁ DISTRIBUIDORA DE ENERGIA S.A. (REG) |  | Tucuruí - PA
Velha | CGH.PH.PR.033372-7 | PR | CGH | Operação | Hídrica | Potencial hidráulico | Registro | Potencial hidráulico | 01/04/2015 | 1000.01 | 1000.01 | 500 | Não | -1 | -1 |  |  | 100% para Jaguariaiva Energia SPE Ltda. (REG) |  | Jaguariaíva - PR
Velha Energia | CGH.PH.MT.033799-4 | MT | CGH | Operação | Hídrica | Potencial hidráulico | Registro | Potencial hidráulico | 27/10/2014 | 567 | 567 | 0 | Não | -1 | -1 |  |  | 100% para VELHA ENERGIA SPE LTDA - ME (REG) |  | Barra do Bugres - MT
Vellozia | EOL.CV.BA.032113-3 | BA | EOL | Construção | Eólica | Cinética do vento | Autorização | Cinética do vento | - | 16500 | 0 | 0 | Não | 14°15'17,187"S | 42°33'1,743"W | 2015-03-26 | 2045-03-26 | 100% para Centrais Eolicas Vellozia S.A. (PIE) |  | Caetité - BA
Veneza 1 | CGH.PH.BA.037460-1 | BA | CGH | Operação | Hídrica | Potencial hidráulico | Registro | Potencial hidráulico | 01/05/1996 | 280 | 280 | 0 | Não | -1 | -1 |  |  | 100% para Waldec Jorge David Filho (REG) |  | Maraú - BA
Vento Aragano I | EOL.CV.RS.030833-1 | RS | EOL | Operação | Eólica | Cinética do vento | Autorização | Cinética do vento | 30/04/2015 | 29700 | 29700 | 16300 | Não | 32° 24' 52,37" S | 52° 22' 22,58" W | 2012-04-09 | 2047-04-09 | 100% para NCER Eólica Vento Aragano I S/A (PIE) |  | Rio Grande - RS
Vento Formoso | EOL.CV.CE.030595-2 | CE | EOL | Operação | Eólica | Cinética do vento | Autorização | Cinética do vento | 07/10/2016 | 27510 | 27510 | 14200 | Não | 3°51'10,396"S | 41°11'0,288"W | 2011-07-08 | 2046-07-08 | 100% para Nova Vento Formoso Energias Renováveis S.A (PIE) |  | Ubajara - CE
Ventos da Andorinha | EOL.CV.BA.030944-3 | BA | EOL | Operação | Eólica | Cinética do vento | Autorização | Cinética do vento | 14/11/2015 | 30000 | 30000 | 17900 | Não | 10°34'59,74"S | 40°38'14,87"W | 2012-09-13 | 2047-09-13 | 100% para ANDORINHA ENERGIAS RENOVAVEIS S.A. (PIE) |  | Campo Formoso - BA
Ventos da Bahia I | EOL.CV.BA.032526-0 | BA | EOL | Operação | Eólica | Cinética do vento | Autorização | Cinética do vento | 07/09/2018 | 28600 | 28600 | 0 | Não | 11°59'6,237"S | 41°31'40,674"W | 2016-05-27 | 2051-05-27 | 100% para PARQUE EÓLICO VENTOS DA BAHIA I S.A. (PIE) |  | Mulungu do Morro - BA
Ventos da Bahia II | EOL.CV.BA.031758-6 | BA | EOL | Operação | Eólica | Cinética do vento | Autorização | Cinética do vento | 21/09/2017 | 27000 | 27000 | 14000 | Não | 12°0'56,098"S | 41°26'46,544"W | 2014-08-26 | 2049-08-26 | 100% para PARQUE EÓLICO ALTO DO BONITO S.A. (PIE) |  | Mulungu do Morro - BA
Ventos da Bahia III | EOL.CV.BA.032527-9 | BA | EOL | Operação | Eólica | Cinética do vento | Autorização | Cinética do vento | 12/09/2018 | 30800 | 30800 | 14500 | Não | 11°58'29,064"S | 41°31'19,691"W | 2016-06-02 | 2051-06-02 | 100% para PARQUE EÓLICO VENTOS DA BAHIA III S.A. (PIE) |  | Mulungu do Morro - BA
Ventos da Bahia IV | EOL.CV.BA.031770-5 | BA | EOL | Operação | Eólica | Cinética do vento | Autorização | Cinética do vento | 21/09/2017 | 12000 | 12000 | 6000 | Não | 11°59'3,569"S | 41°26'40,375"W | 2014-09-10 | 2049-09-10 | 100% para PARQUE EÓLICO COLINA S.A. (PIE) |  | Bonito - BA
Ventos da Bahia IX | EOL.CV.BA.032531-7 | BA | EOL | Operação | Eólica | Cinética do vento | Autorização | Cinética do vento | 12/09/2018 | 28600 | 28600 | 13400 | Não | 11°59'6,209"S | 41°29'32,737"W | 2016-06-01 | 2051-06-01 | 100% para PARQUE EÓLICO VENTOS DA BAHIA IX S.A. (PIE) |  | Mulungu do Morro - BA
Ventos da Bahia VIII | EOL.CV.BA.031771-3 | BA | EOL | Operação | Eólica | Cinética do vento | Autorização | Cinética do vento | 21/09/2017 | 27000 | 27000 | 13700 | Não | 12°1'56,732"S | 41°27'23,543"W | 2014-09-10 | 2049-09-10 | 100% para PARQUE EÓLICO BOA VISTA S.A. (PIE) |  | Mulungu do Morro - BA
Ventos da Bahia XIII | EOL.CV.BA.032535-0 | BA | EOL | Construção | Eólica | Cinética do vento | Autorização | Cinética do vento | - | 47700 | 0 | 16900 | Não | 12° 7' 52,668" S | 41° 29' 47,982" W | 2019-01-23 | 2054-01-23 | 100% para PARQUE EÓLICO VENTOS DA BAHIA XIII S.A. (PIE) |  | Iraquara - BA
Ventos da Bahia XIV | EOL.CV.BA.032536-8 | BA | EOL | Construção | Eólica | Cinética do vento | Autorização | Cinética do vento | - | 31800 | 0 | 15300 | Não | 12° 3' 30,663" S | 41° 26' 21,966" W | 2019-01-23 | 2054-01-23 | 100% para PARQUE EÓLICO VENTOS DA BAHIA XIV S.A. (PIE) |  | Iraquara - BA, Souto Soares - BA
Ventos da Bahia XVIII | EOL.CV.BA.034883-0 | BA | EOL | Operação | Eólica | Cinética do vento | Autorização | Cinética do vento | 12/09/2018 | 28600 | 28600 | 13400 | Não | 12°0'55,753"S | 41°29'43,612"W | 2016-06-02 | 2051-06-02 | 100% para PARQUE EÓLICO VENTOS DA BAHIA XVIII S.A. (PIE) |  | Mulungu do Morro - BA
Ventos da Bahia XXIII | EOL.CV.BA.035234-9 | BA | EOL | Construção | Eólica | Cinética do vento | Autorização | Cinética do vento | - | 47700 | 0 | 17300 | Não | 12° 5' 3,233" S | 41° 29' 37,053" W | 2019-01-23 | 2054-01-23 | 100% para PARQUE EÓLICO VENTOS DA BAHIA XXIII S.A. (PIE) |  | Souto Soares - BA
Ventos da Bahia XXVII | EOL.CV.BA.034889-9 | BA | EOL | Construção | Eólica | Cinética do vento | Autorização | Cinética do vento | - | 47700 | 0 | 12400 | Não | 12° 3' 45,468" S | 41° 29' 10,555" W | 2019-01-23 | 2054-01-23 | 100% para PARQUE EÓLICO VENTOS DA BAHIA XXVII S.A. (PIE) |  | Mulungu do Morro - BA, Souto Soares - BA
Ventos da Santa Beatriz | EOL.CV.BA.034738-8 | BA | EOL | Operação | Eólica | Cinética do vento | Autorização | Cinética do vento | 24/11/2018 | 27300 | 27300 | 15400 | Não | 10°56'22,901"S | 41°13'44,028"W | 2016-07-27 | 2051-07-27 | 100% para CENTRAL EOLICA BABILONIA II S.A. (PIE) |  | Ourolândia - BA
Ventos da Santa Dulce | EOL.CV.BA.033648-3 | BA | EOL | Operação | Eólica | Cinética do vento | Autorização | Cinética do vento | 29/06/2018 | 28000 | 28000 | 13900 | Não | 11°35'54,74"S | 41°20'21,933"W | 2015-07-03 | 2050-07-03 | 100% para ENEL GREEN POWER MORRO DO CHAPEU II EOLICA S.A (PIE) |  | Morro do Chapéu - BA
Ventos da Santa Esperança | EOL.CV.BA.033649-1 | BA | EOL | Operação | Eólica | Cinética do vento | Autorização | Cinética do vento | 29/06/2018 | 28000 | 28000 | 13800 | Não | 11°36'27,016"S | 41°18'56,671"W | 2015-07-03 | 2050-07-03 | 100% para ENEL GREEN POWER MORRO DO CHAPEU II EOLICA S.A (PIE) |  | Morro do Chapéu - BA
Ventos de Arapuá 1 | EOL.CV.PB.035240-3 | PB | EOL | Construção | Eólica | Cinética do vento | Autorização | Cinética do vento | - | 24255 | 0 | 0 | Não | 7° 2' 53,641" S | 36° 57' 8,680" W | 2019-02-05 | 2054-02-05 | 100% para VENTOS DE ARAPUÁ 1 ENERGIA RENOVÁVEL S.A. (PIE) |  | Areia de Baraúnas - PB, Santa Luzia - PB
Ventos de Arapuá 2 | EOL.CV.PB.035241-1 | PB | EOL | Construção | Eólica | Cinética do vento | Autorização | Cinética do vento | - | 34650 | 0 | 0 | Não | 7° 1' 45,096" S | 36° 57' 44,814" W | 2019-02-05 | 2054-02-05 | 100% para VENTOS DE ARAPUÁ 2 ENERGIA RENOVÁVEL S.A. (PIE) |  | Areia de Baraúnas - PB, Santa Luzia - PB, São Mamede - PB
Ventos de Arapuá 3 | EOL.CV.PB.035242-0 | PB | EOL | Construção | Eólica | Cinética do vento | Autorização | Cinética do vento | - | 13860 | 0 | 0 | Não | 7° 3' 2,867" S | 36° 58' 4,412" W | 2019-02-05 | 2054-02-05 | 100% para VENTOS DE ARAPUÁ 3 ENERGIA RENOVÁVEL S.A. (PIE) |  | Areia de Baraúnas - PB, São Mamede - PB
Ventos de Campo Formoso I | EOL.CV.BA.030943-5 | BA | EOL | Operação | Eólica | Cinética do vento | Autorização | Cinética do vento | 23/01/2016 | 30000 | 30000 | 16900 | Não | 10°37'42,82"S | 40°41'8,89"W | 2012-09-13 | 2047-09-13 | 100% para Campo Formoso I Energias Renováveis S.A (PIE) |  | Campo Formoso - BA
Ventos de Campo Formoso II | EOL.CV.BA.031010-7 | BA | EOL | Operação | Eólica | Cinética do vento | Autorização | Cinética do vento | 08/12/2015 | 30000 | 30000 | 17800 | Não | 10°31'11,31"S | 40°36'42,13"W | 2012-09-06 | 2047-09-06 | 100% para Campo Formoso II Energias Renováveis S.A (PIE) |  | Campo Formoso - BA
Ventos de Guarás I | EOL.CV.BA.031563-0 | BA | EOL | Operação | Eólica | Cinética do vento | Autorização | Cinética do vento | 26/04/2016 | 30000 | 30000 | 17000 | Não | 10°36'21,947"S | 40°39'16,191"W | 2014-06-05 | 2049-06-05 | 100% para Ventos dos Guarás I Energias Renováveis S.A (PIE) |  | Campo Formoso - BA
Ventos de Horizonte | EOL.CV.CE.030925-7 | CE | EOL | Operação | Eólica | Cinética do vento | Autorização | Cinética do vento | 22/12/2018 | 16800 | 16800 | 8700 | Não | 4° 37' 22.121" S | 37° 41' 25.286" W | 2012-07-20 | 2047-07-20 | 100% para Energia dos Ventos X S.A (PIE) |  | Aracati - CE
Ventos de Icapui | EOL.CV.CE.032398-5 | CE | EOL | Construção não iniciada | Eólica | Cinética do vento | Autorização | Cinética do vento | - | 21000 | 0 | 0 | Não | 4° 49' 26,150" S | 37° 21' 47,212" W | 2020-06-19 | 2055-06-19 | 100% para Central Eólica Icapuí S.A. (PIE) |  | Aracati - CE
Ventos de Morrinhos | EOL.CV.BA.030945-1 | BA | EOL | Operação | Eólica | Cinética do vento | Autorização | Cinética do vento | 14/11/2015 | 30000 | 30000 | 17100 | Não | 10° 34' 10,23" S | 40 °37' 45,2" W | 2012-09-13 | 2047-09-13 | 100% para MORRINHOS ENERGIAS RENOVAVEIS S.A. (PIE) |  | Campo Formoso - BA
Ventos de Santa Alexandrina | EOL.CV.PI.048511-0 | PI | EOL | Construção não iniciada | Eólica | Cinética do vento | Autorização | Cinética do vento | - | 42000 | 0 | 0 | Não | 7° 59' 8,497" S | 40° 34' 48,850" W | 2020-11-13 | 2055-11-13 | 100% para VENTOS DE SANTA ALEXANDRINA ENERGIAS RENOVAVEIS S/A (PIE) |  | Curral Novo do Piauí - PI
Ventos de Santa Angela 01 | EOL.CV.PI.033005-1 | PI | EOL | Operação | Eólica | Cinética do vento | Autorização | Cinética do vento | 12/11/2020 | 31500 | 31500 | 16200 | Não | 8° 31' 11,235" S | 41° 33' 30,368" W | 2018-06-13 | 2053-06-13 | 100% para ENEL GREEN POWER VENTOS DE SANTA ANGELA 1 S.A. (PIE) |  | Queimada Nova - PI
Ventos de Santa Angela 02 | EOL.CV.PI.033006-0 | PI | EOL | Operação | Eólica | Cinética do vento | Autorização | Cinética do vento | 12/11/2020 | 31500 | 31500 | 17100 | Não | 8° 32' 38,998" S | 41° 34' 30,367" W | 2018-06-13 | 2053-06-13 | 100% para ENEL GREEN POWER VENTOS DE SANTA ANGELA 2 S.A. (PIE) |  | Lagoa do Barro do Piauí - PI
Ventos de Santa Angela 03 | EOL.CV.PI.033007-8 | PI | EOL | Operação | Eólica | Cinética do vento | Autorização | Cinética do vento | 12/11/2020 | 31500 | 31500 | 16700 | Não | 8° 34' 35,103" S | 41° 34' 40,169" W | 2018-06-13 | 2053-06-13 | 100% para ENEL GREEN POWER VENTOS DE SANTA ANGELA 3 S.A. (PIE) |  | Lagoa do Barro do Piauí - PI
Ventos de Santa Angela 04 | EOL.CV.PI.033008-6 | PI | EOL | Operação | Eólica | Cinética do vento | Autorização | Cinética do vento | 12/11/2020 | 31500 | 31500 | 16100 | Não | 8° 36' 0,640" S | 41° 35' 26,703" W | 2018-06-13 | 2053-06-13 | 100% para ENEL GREEN POWER VENTOS DE SANTA ANGELA 4 S.A. (PIE) |  | Queimada Nova - PI
Ventos de Santa Angela 05 | EOL.CV.PI.033009-4 | PI | EOL | Construção | Eólica | Cinética do vento | Autorização | Cinética do vento | - | 31500 | 0 | 17800 | Não | 8° 27' 45,025" S | 41° 26' 42,218" W | 2018-06-14 | 2053-06-14 | 100% para ENEL GREEN POWER VENTOS DE SANTA ÂNGELA 5 S.A. (PIE) |  | Lagoa do Barro do Piauí - PI
Ventos de Santa Angela 06 | EOL.CV.PI.033010-8 | PI | EOL | Construção | Eólica | Cinética do vento | Autorização | Cinética do vento | - | 31500 | 0 | 16900 | Não | 8° 29' 20,788" S | 41° 27' 5,928" W | 2018-06-14 | 2053-06-14 | 100% para ENEL GREEN POWER VENTOS DE SANTA ÂNGELA 6 S.A. (PIE) |  | Queimada Nova - PI
Ventos de Santa Angela 07 | EOL.CV.PI.033011-6 | PI | EOL | Construção | Eólica | Cinética do vento | Autorização | Cinética do vento | - | 25200 | 0 | 12500 | Não | 8° 31' 50,241" S | 41° 28' 49,829" W | 2018-06-13 | 2053-06-13 | 100% para ENEL GREEN POWER VENTOS DE SANTA ÂNGELA 7 S.A. (PIE) |  | Queimada Nova - PI
Ventos de Santa Angela 08 | EOL.CV.PI.033012-4 | PI | EOL | Construção | Eólica | Cinética do vento | Autorização | Cinética do vento | - | 31500 | 0 | 15600 | Não | 8° 33' 38,881" S | 41° 29' 54,071" W | 2018-05-17 | 2053-05-17 | 100% para ENEL GREEN POWER VENTOS DE SANTA ANGELA 08 S.A. (PIE) |  | Queimada Nova - PI
Ventos de Santa Angela 09 | EOL.CV.PI.033013-2 | PI | EOL | Construção | Eólica | Cinética do vento | Autorização | Cinética do vento | - | 44100 | 0 | 22700 | Não | 8° 35' 42,815" S | 41° 28' 46,303" W | 2018-05-23 | 2053-05-23 | 100% para ENEL GREEN POWER VENTOS DE SANTA ANGELA 09 S.A. (PIE) |  | Queimada Nova - PI
Ventos de Santa Angela 10 | EOL.CV.PI.033014-0 | PI | EOL | Construção | Eólica | Cinética do vento | Autorização | Cinética do vento | - | 40950 | 0 | 20500 | Não | 8° 37' 58,428" S | 41° 29' 49,593" W | 2018-05-23 | 2053-05-23 | 100% para ENEL GREEN POWER VENTOS DE SANTA ANGELA 10 S.A. (PIE) |  | Lagoa do Barro do Piauí - PI
Ventos de Santa Angela 11 | EOL.CV.PI.033015-9 | PI | EOL | Construção | Eólica | Cinética do vento | Autorização | Cinética do vento | - | 44100 | 0 | 20700 | Não | 8° 40' 1,462" S | 41° 30' 35,129" W | 2018-05-25 | 2053-05-25 | 100% para ENEL GREEN POWER VENTOS DE SANTA ANGELA 11 S.A. (PIE) |  | Lagoa do Barro do Piauí - PI
Ventos de Santa Angela 12 | EOL.CV.PI.033016-7 | PI | EOL | Construção | Eólica | Cinética do vento | Autorização | Cinética do vento | - | 30000 | 0 | 13900 | Não | 8° 45' 41,934" S | 41° 25' 49,064" W | 2019-04-08 | 2054-04-08 | 100% para ENEL GREEN POWER VENTOS DE SANTA ÂNGELA ACL 12 S.A. (PIE) |  | Dom Inocêncio - PI
Ventos de Santa Angela 13 | EOL.CV.PI.033017-5 | PI | EOL | Construção | Eólica | Cinética do vento | Autorização | Cinética do vento | - | 28350 | 0 | 15800 | Não | 8° 45' 59,187" S | 41° 24' 31,405" W | 2019-04-08 | 2054-04-08 | 100% para ENEL GREEN POWER VENTOS DE SANTA ÂNGELA ACL 13 S.A. (PIE) |  | Dom Inocêncio - PI, Lagoa do Barro do Piauí - PI
Ventos de Santa Angela 14 | EOL.CV.PI.033018-3 | PI | EOL | Construção | Eólica | Cinética do vento | Autorização | Cinética do vento | - | 42600 | 0 | 19800 | Não | 8° 42' 31,598" S | 41° 31' 5,163" W | 2018-05-23 | 2053-05-23 | 100% para ENEL GREEN POWER VENTOS DE SANTA ANGELA 14 S.A. (PIE) |  | Lagoa do Barro do Piauí - PI
Ventos de Santa Angela 15 | EOL.CV.PI.033019-1 | PI | EOL | Construção | Eólica | Cinética do vento | Autorização | Cinética do vento | - | 43500 | 0 | 22100 | Não | 8° 43' 19,292" S | 41° 28' 26,666" W | 2018-05-25 | 2053-05-25 | 100% para ENEL GREEN POWER VENTOS DE SANTA ANGELA 15 S.A. (PIE) |  | Queimada Nova - PI
Ventos de Santa Ângela 16 | EOL.CV.PI.033020-5 | PI | EOL | Construção | Eólica | Cinética do vento | Autorização | Cinética do vento | - | 31500 | 0 | 17400 | Não | 8° 43' 57,312" S | 41° 33' 32,357" W | 2019-04-08 | 2054-04-08 | 100% para ENEL GREEN POWER VENTOS DE SANTA ÂNGELA ACL 16 S.A (PIE) |  | Lagoa do Barro do Piauí - PI
Ventos de Santa Angela 17 | EOL.CV.PI.033021-3 | PI | EOL | Construção | Eólica | Cinética do vento | Autorização | Cinética do vento | - | 47250 | 0 | 24500 | Não | 8° 42' 57,330" S | 41° 25' 15,166" W | 2018-05-25 | 2053-08-25 | 100% para ENEL GREEN POWER VENTOS DE SANTA ÂNGELA 17 S.A. (PIE) |  | Lagoa do Barro do Piauí - PI
Ventos de Santa Ângela 18 | EOL.CV.PI.033022-1 | PI | EOL | Construção | Eólica | Cinética do vento | Autorização | Cinética do vento | - | 31500 | 0 | 16700 | Não | 8° 44' 19,930" S | 41° 23' 59,646" W | 2019-04-11 | 2054-04-11 | 100% para ENEL GREEN POWER VENTOS DE SANTA ÂNGELA ACL 18 S.A (PIE) |  | Lagoa do Barro do Piauí - PI
Ventos de Santa Angela 19 | EOL.CV.PI.033023-0 | PI | EOL | Construção | Eólica | Cinética do vento | Autorização | Cinética do vento | - | 30000 | 0 | 14700 | Não | 8° 44' 46,249" S | 41° 28' 17,658" W | 2018-05-25 | 2053-05-25 | 100% para ENEL GREEN POWER VENTOS DE SANTA ÂNGELA 19 S.A. (PIE) |  | Queimada Nova - PI
Ventos de Santa Angela 20 | EOL.CV.PI.033024-8 | PI | EOL | Construção | Eólica | Cinética do vento | Autorização | Cinética do vento | - | 30000 | 0 | 16500 | Não | 8° 46' 54,371" S | 41° 27' 7,111" W | 2018-06-01 | 2053-06-01 | 100% para ENEL GREEN POWER VENTOS DE SANTA ÂNGELA 20 S.A. (PIE) |  | Lagoa do Barro do Piauí - PI
Ventos de Santa Angela 21 | EOL.CV.PI.033025-6 | PI | EOL | Construção | Eólica | Cinética do vento | Autorização | Cinética do vento | - | 27000 | 0 | 14200 | Não | 8° 48' 23,628" S | 41° 27' 54,404" W | 2018-06-04 | 2053-06-04 | 100% para ENEL GREEN POWER VENTOS DE SANTA ÂNGELA 21 S.A. (PIE) |  | Queimada Nova - PI
Ventos de Santa Angelina | EOL.CV.PI.031275-4 | PI | EOL | Operação | Eólica | Cinética do vento | Autorização | Cinética do vento | 05/07/2016 | 29700 | 29700 | 14100 | Não | 7°18'16,98"S | 40°31'48,05"W | 2013-11-05 | 2043-11-05 | 100% para Central Eólica Amontada Ltda. (PIE) |  | Caldeirão Grande do Piauí - PI
Ventos de Santa Aparecida | EOL.CV.BA.034736-1 | BA | EOL | Operação | Eólica | Cinética do vento | Autorização | Cinética do vento | 24/11/2018 | 27300 | 27300 | 15400 | Não | 10°54'46,856"S | 41°13'17,139"W | 2016-07-13 | 2051-07-13 | 100% para CENTRAL EOLICA BABILONIA I S.A. (PIE) |  | Ourolândia - BA
Ventos de Santa Aurora | EOL.CV.BA.034742-6 | BA | EOL | Operação | Eólica | Cinética do vento | Autorização | Cinética do vento | 24/11/2018 | 27300 | 27300 | 14100 | Não | 10°58'34,027"S | 41°13'11,818"W | 2016-07-18 | 2051-07-18 | 100% para CENTRAL EOLICA BABILONIA IV S.A. (PIE) |  | Várzea Nova - BA
Ventos de Santa Bárbara | EOL.CV.PI.031274-6 | PI | EOL | Operação | Eólica | Cinética do vento | Autorização | Cinética do vento | 26/05/2017 | 29700 | 29700 | 0 | Não | 7°18'12,22"S | 40°32'10,8"W | 2013-11-05 | 2043-11-05 | 100% para Central Eólica Aristarco Ltda. (PIE) |  | Caldeirão Grande do Piauí - PI
Ventos de Santa Brígida I | EOL.CV.PE.031365-3 | PE | EOL | Operação | Eólica | Cinética do vento | Autorização | Cinética do vento | 25/12/2015 | 13600 | 13600 | 6600 | Não | 8°48'35,461"S | 36°44'55,453"W | 2014-02-27 | 2049-02-27 | 100% para Ventos de Santa Brígida I Energias Renováveis S.A. (PIE) |  | Pedra - PE
Ventos de Santa Brígida II | EOL.CV.PE.031363-7 | PE | EOL | Operação | Eólica | Cinética do vento | Autorização | Cinética do vento | 25/12/2015 | 27200 | 27200 | 14700 | Não | 8°47'48,929"S | 36°44'1,562"W | 2014-02-27 | 2049-02-27 | 100% para Ventos de Santa Brígida II Energias Renováveis S.A (PIE) |  | Paranatama - PE
Ventos de Santa Brígida III | EOL.CV.PE.031354-8 | PE | EOL | Operação | Eólica | Cinética do vento | Autorização | Cinética do vento | 25/12/2015 | 28900 | 28900 | 14400 | Não | 8°50'42,34"S | 36°46'10,82"W | 2014-02-24 | 2049-02-24 | 100% para Ventos de Santa Brígida III Energias Renováveis S.A. (PIE) |  | Pedra - PE
Ventos de Santa Brígida IV | EOL.CV.PE.031370-0 | PE | EOL | Operação | Eólica | Cinética do vento | Autorização | Cinética do vento | 25/12/2015 | 27200 | 27200 | 14000 | Não | 8°50'1,597"S | 36°45'36,679"W | 2014-02-27 | 2049-02-27 | 100% para Ventos de Santa Brígida IV Energias Renováveis S.A (PIE) |  | Caetés - PE
Ventos de Santa Brígida V | EOL.CV.PE.031346-7 | PE | EOL | Operação | Eólica | Cinética do vento | Autorização | Cinética do vento | 25/12/2015 | 28900 | 28900 | 15000 | Não | 8°50'47,379"S | 36°43'48,867"W | 2014-02-20 | 2049-02-20 | 100% para Ventos de Santa Brígida V Energias Renováveis S.A. (PIE) |  | Paranatama - PE
Ventos de Santa Brígida VI | EOL.CV.PE.031353-0 | PE | EOL | Operação | Eólica | Cinética do vento | Autorização | Cinética do vento | 25/12/2015 | 28900 | 28900 | 15100 | Não | 8°52'5,041"S | 36°44'49,391"W | 2014-02-24 | 2049-02-24 | 100% para Ventos de Santa Brígida VI Energias Renováveis S.A (PIE) |  | Caetés - PE
Ventos de Santa Brígida VII | EOL.CV.PE.031422-6 | PE | EOL | Operação | Eólica | Cinética do vento | Autorização | Cinética do vento | 25/12/2015 | 27200 | 27200 | 14900 | Não | 8°48'9,153"S | 36°45'28,476"W | 2014-03-26 | 2049-03-26 | 100% para Ventos de Santa Brígida VII Energias Renováveis S.A (PIE) |  | Caetés - PE
Ventos de Santa Edwiges | EOL.CV.PI.031270-3 | PI | EOL | Operação | Eólica | Cinética do vento | Autorização | Cinética do vento | 24/06/2017 | 29700 | 29700 | 0 | Não | 7°18'25,01"S | 40°33'18,07"W | 2013-11-05 | 2043-11-05 | 100% para Central Eólica Brite Ltda. (PIE) |  | Caldeirão Grande do Piauí - PI
Ventos de Santa Emilia | EOL.CV.BA.034717-5 | BA | EOL | Operação | Eólica | Cinética do vento | Autorização | Cinética do vento | 14/11/2018 | 27300 | 27300 | 14400 | Não | 11°0'22,897"S | 41°13'37,661"W | 2016-07-20 | 2051-07-20 | 100% para CENTRAL EOLICA BABILONIA V S.A. (PIE) |  | Várzea Nova - BA
Ventos de Santa Esperança 08 | EOL.CV.BA.034661-6 | BA | EOL | Construção não iniciada | Eólica | Cinética do vento | Autorização | Cinética do vento | - | 30000 | 0 | 0 | Não | 11° 35' 13,093" S | 41° 22' 30,366" W | 2019-09-26 | 2054-09-26 | 100% para ENEL GREEN POWER VENTOS DE SANTA ESPERANÇA 8 S.A. (PIE) |  | Morro do Chapéu - BA
Ventos de Santa Esperança 13 | EOL.CV.BA.034692-6 | BA | EOL | Construção não iniciada | Eólica | Cinética do vento | Autorização | Cinética do vento | - | 33600 | 0 | 20300 | Não | 11° 35' 0,327" S | 41° 21' 24,467" W | 2018-05-17 | 2053-05-17 | 100% para ENEL GREEN POWER VENTOS DE SANTA ESPERANCA 13 S.A. (PIE) |  | Morro do Chapéu - BA
Ventos de Santa Esperança 15 | EOL.CV.BA.034507-5 | BA | EOL | Construção | Eólica | Cinética do vento | Autorização | Cinética do vento | - | 46200 | 0 | 29000 | Não | 11° 33' 30,018" S | 41° 18' 6,219" W | 2018-05-18 | 2053-05-18 | 100% para ENEL GREEN POWER VENTOS DE SANTA ESPERANCA 15 S.A. (PIE) |  | Morro do Chapéu - BA
Ventos de Santa Esperança 16 | EOL.CV.BA.034508-3 | BA | EOL | Construção | Eólica | Cinética do vento | Autorização | Cinética do vento | - | 30000 | 0 | 0 | Não | 11° 30' 45,467" S | 41° 16' 43,431" W | 2019-09-26 | 2054-09-26 | 100% para ENEL GREEN POWER VENTOS DE SANTA ESPERANÇA 16 S.A (PIE) |  | Morro do Chapéu - BA
Ventos de Santa Esperança 17 | EOL.CV.BA.034509-1 | BA | EOL | Construção | Eólica | Cinética do vento | Autorização | Cinética do vento | - | 42000 | 0 | 25700 | Não | 11° 30' 28,720" S | 41° 17' 40,496" W | 2018-05-18 | 2053-05-18 | 100% para ENEL GREEN POWER VENTOS DE SANTA ESPERANÇA 17 S.A. (PIE) |  | Morro do Chapéu - BA
Ventos de Santa Esperança 21 | EOL.CV.BA.034511-3 | BA | EOL | Construção não iniciada | Eólica | Cinética do vento | Autorização | Cinética do vento | - | 30000 | 0 | 0 | Não | 11° 33' 0,286" S | 41° 17' 4,050" W | 2019-07-26 | 2054-07-26 | 100% para ENEL GREEN POWER VENTOS DE SANTA ESPERANÇA 21 S.A. (PIE) |  | Morro do Chapéu - BA
Ventos de Santa Esperança 22 | EOL.CV.BA.034512-1 | BA | EOL | Construção | Eólica | Cinética do vento | Autorização | Cinética do vento | - | 30000 | 0 | 0 | Não | 11° 31' 45,300" S | 41° 16' 22,173" W | 2019-09-26 | 2054-09-26 | 100% para ENEL GREEN POWER VENTOS DE SANTA ESPERANÇA 22 S.A. (PIE) |  | Morro do Chapéu - BA
Ventos de Santa Esperança 25 | EOL.CV.BA.034513-0 | BA | EOL | Construção não iniciada | Eólica | Cinética do vento | Autorização | Cinética do vento | - | 27000 | 0 | 0 | Não | 11° 35' 38,826" S | 41° 20' 22,592" W | 2019-09-26 | 2054-09-26 | 100% para ENEL GREEN POWER VENTOS DE SANTA ESPERANÇA 25 S.A. (PIE) |  | Morro do Chapéu - BA
Ventos de Santa Esperança 26 | EOL.CV.BA.034514-8 | BA | EOL | Construção não iniciada | Eólica | Cinética do vento | Autorização | Cinética do vento | - | 30000 | 0 | 0 | Não | 11° 31' 53,692" S | 41° 19' 15,272" W | 2019-09-26 | 2054-09-26 | 100% para ENEL GREEN POWER VENTOS DE SANTA ESPERANÇA 26 S.A. (PIE) |  | Morro do Chapéu - BA
Ventos de Santa Eugenia 01 | EOL.CV.BA.038077-6 | BA | EOL | Construção não iniciada | Eólica | Cinética do vento | Autorização | Cinética do vento | - | 30000 | 0 | 13300000 | Não | 11° 23' 28,462" S | 42° 8' 44,516" W | 2020-03-20 | 2055-03-20 | 100% para Oslo I S.A. (PIE) |  | Uibaí - BA
Ventos de Santa Eugenia 02 | EOL.CV.BA.038078-4 | BA | EOL | Construção não iniciada | Eólica | Cinética do vento | Autorização | Cinética do vento | - | 30000 | 0 | 12100000 | Não | 11° 23' 0,897" S | 42° 9' 32,780" W | 2020-03-20 | 2055-03-20 | 100% para Oslo II S.A. (PIE) |  | Uibaí - BA
Ventos de Santa Eugenia 03 | EOL.CV.BA.038079-2 | BA | EOL | Construção não iniciada | Eólica | Cinética do vento | Autorização | Cinética do vento | - | 30000 | 0 | 14200000 | Não | 11° 24' 16,908" S | 42° 9' 40,595" W | 2020-03-20 | 2055-03-20 | 100% para Oslo III S.A. (PIE) |  | Ibipeba - BA
Ventos de Santa Eugenia 05 | EOL.CV.BA.038081-4 | BA | EOL | Construção não iniciada | Eólica | Cinética do vento | Autorização | Cinética do vento | - | 30000 | 0 | 14800000 | Não | 11° 26' 15,598" S | 42° 9' 26,227" W | 2020-03-20 | 2055-03-20 | 100% para Oslo IV S.A. (PIE) |  | Uibaí - BA
Ventos de Santa Eugenia 06 | EOL.CV.BA.038082-2 | BA | EOL | Construção não iniciada | Eólica | Cinética do vento | Autorização | Cinética do vento | - | 30000 | 0 | 13200000 | Não | 11° 25' 51,192" S | 42° 8' 14,443" W | 2020-03-20 | 2055-03-20 | 100% para Oslo V S.A. (PIE) |  | Uibaí - BA
Ventos de Santa Eugenia 07 | EOL.CV.BA.038083-0 | BA | EOL | Construção não iniciada | Eólica | Cinética do vento | Autorização | Cinética do vento | - | 30000 | 0 | 13900000 | Não | 11° 27' 29,975" S | 42° 7' 56,669" W | 2020-03-20 | 2055-03-20 | 100% para Oslo VI S.A. (PIE) |  | Uibaí - BA
Ventos de Santa Eugenia 08 | EOL.CV.BA.038084-9 | BA | EOL | Construção não iniciada | Eólica | Cinética do vento | Autorização | Cinética do vento | - | 30000 | 0 | 13200 | Não | 11° 28' 47,902" S | 42° 7' 54,431" W | 2020-03-23 | 2055-03-23 | 100% para OSLO VII S/A (PIE) |  | Uibaí - BA
Ventos de Santa Eugênia 09 | EOL.CV.BA.038085-7 | BA | EOL | Construção não iniciada | Eólica | Cinética do vento | Autorização | Cinética do vento | - | 30000 | 0 | 14300 | Não | 11° 27' 35,326" S | 42° 10' 8,553" W | 2020-03-23 | 2055-03-23 | 100% para OSLO VIII S/A (PIE) |  | Ibipeba - BA
Ventos de Santa Eugenia 12 | EOL.CV.BA.038088-1 | BA | EOL | Construção não iniciada | Eólica | Cinética do vento | Autorização | Cinética do vento | - | 30000 | 0 | 0 | Não | 11° 30' 31,163" S | 42° 9' 28,383" W | 2020-03-23 | 2055-03-23 | 100% para OSLO IX S/A (PIE) |  | Não Informado
Ventos de Santa Eugênia 13 | EOL.CV.BA.038089-0 | BA | EOL | Construção não iniciada | Eólica | Cinética do vento | Autorização | Cinética do vento | - | 30000 | 0 | 14100 | Não | 11° 31' 13,353" S | 42° 8' 43,047" W | 2020-03-23 | 2055-03-23 | 100% para OSLO X S/A. (PIE) |  | Ibipeba - BA
Ventos de Santa Fátima | EOL.CV.PI.031273-8 | PI | EOL | Operação | Eólica | Cinética do vento | Autorização | Cinética do vento | 28/07/2017 | 29700 | 29700 | 0 | Não | 7°17'54,835"S | 40°33'20,36"W | 2013-11-05 | 2043-11-05 | 100% para Central Eólica Bartolomeu Ltda. (PIE) |  | Caldeirão Grande do Piauí - PI
Ventos de Santa Joana I | EOL.CV.PI.031581-8 | PI | EOL | Operação | Eólica | Cinética do vento | Autorização | Cinética do vento | 16/01/2016 | 28900 | 28900 | 15000 | Não | 7° 25' 25,170" S | 40° 40' 17,503" W | 2014-06-10 | 2049-06-10 | 100% para VENTOS DE SANTA JOANA I ENERGIAS RENOVAVEIS S.A (PIE) |  | Simões - PI
Ventos de Santa Joana II | EOL.CV.PI.031361-0 | PI | EOL | Operação | Eólica | Cinética do vento | Autorização | Cinética do vento | 18/12/2015 | 30000 | 30000 | 14800 | Não | 7° 34' 10,855" S | 40° 42' 11,432" W | 2014-02-27 | 2049-02-27 | 100% para Ventos de Santa Joana II Energias Renováveis S.A. (PIE) |  | Caldeirão Grande do Piauí - PI
Ventos de Santa Joana III | EOL.CV.PI.031580-0 | PI | EOL | Operação | Eólica | Cinética do vento | Autorização | Cinética do vento | 11/03/2016 | 29600 | 29600 | 13400 | Não | 7° 26' 15,821" S | 40° 44' 47,223" W | 2014-06-11 | 2049-06-11 | 100% para VENTOS DE SANTA JOANA III ENERGIAS RENOVAVEIS S.A (PIE) |  | Marcolândia - PI
Ventos de Santa Joana IV | EOL.CV.PI.031520-6 | PI | EOL | Operação | Eólica | Cinética do vento | Autorização | Cinética do vento | 16/01/2016 | 27200 | 27200 | 14200 | Não | 7° 27' 4,802" S | 40° 41' 10,941" W | 2014-05-29 | 2049-05-29 | 100% para Ventos de Santa Joana IV Energias Renováveis S.A (PIE) |  | Simões - PI
Ventos de Santa Joana IX | EOL.CV.PI.031417-0 | PI | EOL | Operação | Eólica | Cinética do vento | Autorização | Cinética do vento | 27/08/2015 | 29600 | 29600 | 15800 | Não | 7°27'5,982"S | 40°44'38,878"W | 2014-03-25 | 2049-03-25 | 100% para Ventos de Santa Joana IX Energias Renováveis S.A (PIE) |  | Marcolândia - PI
Ventos de Santa Joana V | EOL.CV.PI.031538-9 | PI | EOL | Operação | Eólica | Cinética do vento | Autorização | Cinética do vento | 22/01/2016 | 28900 | 28900 | 15700 | Não | 7° 22' 15,197" S | 40° 40' 27,027" W | 2014-06-02 | 2049-06-02 | 100% para Ventos de Santa Joana V Energias Renováveis S.A (PIE) |  | Simões - PI
Ventos de Santa Joana VI | EOL.CV.PI.031367-0 | PI | EOL | Operação | Eólica | Cinética do vento | Autorização | Cinética do vento | 18/12/2015 | 30000 | 30000 | 15100 | Não | 7° 31' 35,723" S | 40° 44' 39,135" W | 2014-02-27 | 2049-02-27 | 100% para Ventos de Santa Joana VI Energias Renováveis S.A. (PIE) |  | Caldeirão Grande do Piauí - PI
Ventos de Santa Joana VII | EOL.CV.PI.031597-4 | PI | EOL | Operação | Eólica | Cinética do vento | Autorização | Cinética do vento | 30/01/2016 | 28900 | 28900 | 14900 | Não | 7° 24' 46,864" S | 40° 40' 6,858" W | 2014-06-12 | 2049-06-21 | 100% para VENTOS DE SANTA JOANA VII ENERGIAS RENOVAVEIS S.A (PIE) |  | Caldeirão Grande do Piauí - PI
Ventos de Santa Joana VIII | EOL.CV.PI.031366-1 | PI | EOL | Operação | Eólica | Cinética do vento | Autorização | Cinética do vento | 18/12/2015 | 30000 | 30000 | 15700 | Não | 7°35'51,67"S | 40°43'56,971"W | 2014-02-27 | 2049-02-27 | 100% para Ventos de Santa Joana VIII Energias Renováveis S.A (PIE) |  | Marcolândia - PI
Ventos de Santa Joana X | EOL.CV.PI.031393-9 | PI | EOL | Operação | Eólica | Cinética do vento | Autorização | Cinética do vento | 09/07/2015 | 29600 | 29600 | 16000 | Não | 7° 26' 19,233" S | 40° 42' 29,770" W | 2014-03-19 | 2049-03-19 | 100% para Ventos de Santa Joana X Energias Renováveis S.A (PIE) |  | Marcolândia - PI
Ventos de Santa Joana XI | EOL.CV.PI.031388-2 | PI | EOL | Operação | Eólica | Cinética do vento | Autorização | Cinética do vento | 09/07/2015 | 29600 | 29600 | 16000 | Não | 7° 28' 58,653" S | 40° 47' 59,214" W | 2014-03-14 | 2049-03-14 | 100% para Ventos de Santa Joana XI Energias Renováveis S.A (PIE) |  | Caldeirão Grande do Piauí - PI
Ventos de Santa Joana XII | EOL.CV.PI.031414-5 | PI | EOL | Operação | Eólica | Cinética do vento | Autorização | Cinética do vento | 09/07/2015 | 28900 | 28900 | 16900 | Não | 7° 29' 9,530" S | 40° 45' 14,558" W | 2014-03-25 | 2049-03-25 | 100% para Ventos de Santa Joana XII Energias Renováveis S.A (PIE) |  | Caldeirão Grande do Piauí - PI
Ventos de Santa Joana XIII | EOL.CV.PI.031394-7 | PI | EOL | Operação | Eólica | Cinética do vento | Autorização | Cinética do vento | 09/07/2015 | 29600 | 29600 | 16000 | Não | 7° 24' 37,269" S | 40° 42' 39,172" W | 2014-03-19 | 2049-03-19 | 100% para Ventos de Santa Joana XIII Energias Renováveis S.A (PIE) |  | Marcolândia - PI
Ventos de Santa Joana XIV | EOL.CV.PI.031368-8 | PI | EOL | Operação | Eólica | Cinética do vento | Autorização | Cinética do vento | 18/12/2015 | 30000 | 30000 | 14900 | Não | 7° 30' 39,225" S | 40° 44' 3,978" W | 2014-02-27 | 2049-02-27 | 100% para Ventos de Santa Joana XIV Energias Renováveis S.A (PIE) |  | Caldeirão Grande do Piauí - PI
Ventos de Santa Joana XV | EOL.CV.PI.031416-1 | PI | EOL | Operação | Eólica | Cinética do vento | Autorização | Cinética do vento | 09/07/2015 | 28900 | 28900 | 16200 | Não | 7° 28' 40,011" S | 40° 46' 2,610" W | 2014-03-25 | 2049-03-25 | 100% para Ventos de Santa Joana XV Energias Renováveis S.A (PIE) |  | Marcolândia - PI
Ventos de Santa Joana XVI | EOL.CV.PI.031392-0 | PI | EOL | Operação | Eólica | Cinética do vento | Autorização | Cinética do vento | 09/07/2015 | 28900 | 28900 | 17400 | Não | 7° 27' 31,757" S | 40° 43' 25,212" W | 2014-03-19 | 2049-03-19 | 100% para Ventos de Santa Joana XVI Energias Renováveis S.A (PIE) |  | Marcolândia - PI
Ventos de Santa Leia 01 | EOL.CV.RN.032593-7 | RN | EOL | Construção não iniciada | Eólica | Cinética do vento | Autorização | Cinética do vento | - | 63000 | 0 | 5000 | Não | 5° 53' 51,290" S | 36° 8' 46,797" W | 2020-04-13 | 2055-04-13 | 100% para VENTOS DE SANTA LÍVIA ENERGIAS RENOVÁVEIS S.A. (PIE) |  | São Tomé - RN
Ventos de Santa Leia 02 | EOL.CV.RN.033681-5 | RN | EOL | Construção não iniciada | Eólica | Cinética do vento | Autorização | Cinética do vento | - | 63000 | 0 | 4900 | Não | 5° 52' 26,873" S | 36° 8' 19,618" W | 2020-04-13 | 2055-04-13 | 100% para VENTOS DE SÃO LUIGI ENERGIAS RENOVÁVEIS S.A. (PIE) |  | São Tomé - RN
Ventos de Santa Leia 03 | EOL.CV.RN.034937-2 | RN | EOL | Construção não iniciada | Eólica | Cinética do vento | Autorização | Cinética do vento | - | 63000 | 0 | 4900 | Não | 5° 51' 49,902" S | 36° 8' 2,819" W | 2020-04-13 | 2055-04-13 | 100% para VENTOS DE SÃO LEÃO I ENERGIAS RENOVÁVEIS S.A. (PIE) |  | Lajes - RN
Ventos de Santa Leia 04 | EOL.CV.RN.033690-4 | RN | EOL | Construção não iniciada | Eólica | Cinética do vento | Autorização | Cinética do vento | - | 63000 | 0 | 5200 | Não | 5° 51' 0,950" S | 36° 7' 31,335" W | 2020-04-13 | 2055-04-13 | 100% para VENTOS DE SÃO LEOPOLDO ENERGIAS RENOVÁVEIS S.A. (PIE) |  | Lajes - RN
Ventos de Santa Leia 05 | EOL.CV.RN.033691-2 | RN | EOL | Construção não iniciada | Eólica | Cinética do vento | Autorização | Cinética do vento | - | 63000 | 0 | 5000 | Não | 5° 50' 19,384" S | 36° 6' 34,806" W | 2020-04-07 | 2055-04-07 | 100% para VENTOS DE SÃO LONGINO ENERGIAS RENOVÁVEIS S.A. (PIE) |  | Caiçara do Rio do Vento - RN
Ventos de Santa Leia 12 | EOL.CV.RN.045010-3 | RN | EOL | Construção não iniciada | Eólica | Cinética do vento | Autorização | Cinética do vento | - | 63000 | 0 | 4900 | Não | 5° 47' 8,060" S | 36° 6' 40,102" W | 2020-04-07 | 2055-04-07 | 100% para Ventos de São Luís Energias Renováveis S.A. (PIE) |  | Lajes - RN
Ventos de Santa Leia 13 | EOL.CV.RN.045011-1 | RN | EOL | Construção não iniciada | Eólica | Cinética do vento | Autorização | Cinética do vento | - | 63000 | 0 | 4800 | Não | 5° 46' 48,485" S | 36° 6' 22,112" W | 2020-04-07 | 2055-04-07 | 100% para VENTOS DE SÃO LUDGERO ENERGIAS RENOVÁVEIS S.A. (PIE) |  | Lajes - RN
Ventos de Santa Leia 14 | EOL.CV.RN.045012-0 | RN | EOL | Construção não iniciada | Eólica | Cinética do vento | Autorização | Cinética do vento | - | 63000 | 0 | 4800 | Não | 5° 46' 27,834" S | 36° 6' 3,609" W | 2020-04-07 | 2055-04-07 | 100% para VENTOS DE SÃO LUCIO I ENERGIAS RENOVÁVEIS S.A. (PIE) |  | Caiçara do Rio do Vento - RN
Ventos de Santa Martina 01 | EOL.CV.RN.038310-4 | RN | EOL | Construção não iniciada | Eólica | Cinética do vento | Autorização | Cinética do vento | - | 63000 | 0 | 34300 | Não | 5° 46' 40,921" S | 35° 57' 53,553" W | 2019-01-11 | 2054-01-11 | 100% para VENTOS DE SANTA AMÉLIA ENERGIAS RENOVÁVEIS S/A (PIE) |  | Caiçara do Rio do Vento - RN
Ventos de Santa Martina 09 | EOL.CV.RN.038318-0 | RN | EOL | Construção | Eólica | Cinética do vento | Autorização | Cinética do vento | - | 63000 | 0 | 27200 | Não | 5° 49' 9,825" S | 35° 55' 22,342" W | 2019-01-14 | 2054-01-14 | 100% para VENTOS DE SANTO ARTUR ENERGIAS RENOVÁVEIS S/A (PIE) |  | Riachuelo - RN, Ruy Barbosa - RN
Ventos de Santa Martina 10 | EOL.CV.RN.038319-8 | RN | EOL | Construção | Eólica | Cinética do vento | Autorização | Cinética do vento | - | 63000 | 0 | 36400 | Não | 5° 51' 1,646" S | 35° 56' 30,866" W | 2019-01-14 | 2054-01-14 | 100% para VENTOS DE SANTA ALICE ENERGIAS RENOVÁVEIS S/A (PIE) |  | Ruy Barbosa - RN
Ventos de Santa Martina 11 | EOL.CV.RN.038320-1 | RN | EOL | Construção | Eólica | Cinética do vento | Autorização | Cinética do vento | - | 63000 | 0 | 26700 | Não | 5° 46' 59,043" S | 35° 54' 18,666" W | 2019-01-14 | 2054-01-14 | 100% para VENTOS DE SÃO FELIPE ENERGIAS RENOVÁVEIS S/A (PIE) |  | Riachuelo - RN
Ventos de Santa Martina 12 | EOL.CV.RN.038321-0 | RN | EOL | Construção não iniciada | Eólica | Cinética do vento | Autorização | Cinética do vento | - | 63000 | 0 | 26900 | Não | 5° 45' 33,035" S | 35° 53' 10,194" W | 2019-01-14 | 2054-01-14 | 100% para VENTOS DE SÃO MIZAEL ENERGIAS RENOVÁVEIS S/A (PIE) |  | Bento Fernandes - RN, Riachuelo - RN
Ventos de Santa Martina 13 | EOL.CV.RN.038322-8 | RN | EOL | Construção | Eólica | Cinética do vento | Autorização | Cinética do vento | - | 63000 | 0 | 33000 | Não | 5° 43' 36,852" S | 35° 54' 14,424" W | 2019-01-14 | 2054-01-14 | 100% para VENTOS DE SANTA SARA ENERGIAS RENOVÁVEIS S/A (PIE) |  | Bento Fernandes - RN, Riachuelo - RN
Ventos de Santa Martina 14 | EOL.CV.RN.038323-6 | RN | EOL | Construção | Eólica | Cinética do vento | Autorização | Cinética do vento | - | 63000 | 0 | 34800 | Não | 5° 46' 15,396" S | 35° 55' 15,339" W | 2019-01-14 | 2054-01-14 | 100% para VENTOS DE SANTA SOFIA ENERGIAS RENOVÁVEIS S/A (PIE) |  | Caiçara do Rio do Vento - RN, Riachuelo - RN
Ventos de Santa Regina | EOL.CV.PI.031276-2 | PI | EOL | Operação | Eólica | Cinética do vento | Autorização | Cinética do vento | 19/07/2017 | 29700 | 29700 | 0 | Não | 7°19'48,49"S | 40°35'23,95"W | 2013-11-05 | 2043-11-05 | 100% para Central Eólica Boreas Ltda (PIE) |  | Caldeirão Grande do Piauí - PI
Ventos de Santa Tereza 01 | EOL.CV.RN.047235-2 | RN | EOL | Construção não iniciada | Eólica | Cinética do vento | Autorização | Cinética do vento | - | 44800 | 0 | 0 | Não | 5° 36' 29,876" S | 36° 16' 11,618" W | 2020-10-09 | 2055-10-09 | 100% para Ventos de Santa Tereza 01 Energias Renováveis S.A. (PIE) |  | Pedro Avelino - RN
Ventos de Santa Tereza 02 | EOL.CV.RN.047236-0 | RN | EOL | Construção não iniciada | Eólica | Cinética do vento | Autorização | Cinética do vento | - | 44800 | 0 | 0 | Não | 5° 37' 14,416" S | 36° 16' 40,699" W | 2020-10-09 | 2055-10-09 | 100% para Ventos de Santa Tereza 02 Energias Renováveis S.A. (PIE) |  | Pedro Avelino - RN
Ventos de Santa Tereza 03 | EOL.CV.RN.047237-9 | RN | EOL | Construção não iniciada | Eólica | Cinética do vento | Autorização | Cinética do vento | - | 44800 | 0 | 0 | Não | 5° 38' 2,219" S | 36° 16' 57,752" W | 2020-10-09 | 2055-10-09 | 100% para Ventos de Santa Tereza 03 Energias Renováveis S.A. (PIE) |  | Pedro Avelino - RN
Ventos de Santa Tereza 04 | EOL.CV.RN.047238-7 | RN | EOL | Construção não iniciada | Eólica | Cinética do vento | Autorização | Cinética do vento | - | 44800 | 0 | 0 | Não | 5° 38' 50,610" S | 36° 17' 22,336" W | 2020-10-09 | 2055-10-09 | 100% para Ventos de Santa Tereza 04 Energias Renováveis S.A. (PIE) |  | Pedro Avelino - RN
Ventos de Santa Tereza 05 | EOL.CV.RN.047239-5 | RN | EOL | Construção não iniciada | Eólica | Cinética do vento | Autorização | Cinética do vento | - | 44800 | 0 | 0 | Não | 5° 39' 40,578" S | 36° 17' 22,461" W | 2020-10-09 | 2055-10-09 | 100% para Ventos de Santa Tereza 05 Energias Renováveis S.A. (PIE) |  | Angicos - RN, Pedro Avelino - RN
Ventos de Santa Tereza 06 | EOL.CV.RN.047240-9 | RN | EOL | Construção não iniciada | Eólica | Cinética do vento | Autorização | Cinética do vento | - | 44800 | 0 | 0 | Não | 5° 40' 32,321" S | 36° 17' 5,527" W | 2020-10-09 | 2055-10-09 | 100% para Ventos de Santa Tereza 06 Energias Renováveis S.A. (PIE) |  | Angicos - RN, Pedro Avelino - RN
Ventos de Santa Tereza 07 | EOL.CV.RN.047241-7 | RN | EOL | Construção não iniciada | Eólica | Cinética do vento | Autorização | Cinética do vento | - | 44800 | 0 | 0 | Não | 5° 39' 45,267" S | 36° 17' 51,373" W | 2020-10-09 | 2055-10-09 | 100% para Ventos de Santa Tereza 07 Energias Renováveis S.A. (PIE) |  | Angicos - RN
Ventos de Santa Tereza 08 | EOL.CV.RN.047242-5 | RN | EOL | Construção não iniciada | Eólica | Cinética do vento | Autorização | Cinética do vento | - | 39200 | 0 | 0 | Não | 5° 40' 51,071" S | 36° 18' 10,747" W | 2020-10-09 | 2055-10-09 | 100% para Ventos de Santa Tereza 08 Energias Renováveis S.A. (PIE) |  | Angicos - RN, Lajes - RN
Ventos de Santa Tereza 09 | EOL.CV.RN.047243-3 | RN | EOL | Construção não iniciada | Eólica | Cinética do vento | Autorização | Cinética do vento | - | 39200 | 0 | 0 | Não | 5° 41' 28,181" S | 36° 15' 57,652" W | 2020-10-09 | 2055-10-09 | 100% para Ventos de Santa Tereza 09 Energias Renováveis S.A. (PIE) |  | Angicos - RN, Lajes - RN
Ventos de Santa Tereza 10 | EOL.CV.RN.047244-1 | RN | EOL | Construção não iniciada | Eólica | Cinética do vento | Autorização | Cinética do vento | - | 39200 | 0 | 0 | Não | 5° 41' 14,725" S | 36° 16' 27,657" W | 2020-10-09 | 2055-10-09 | 100% para VENTOS DE SANTA TEREZA ENERGIAS RENOVÁVEIS S.A (PIE) |  | Angicos - RN, Fernando Pedroza - RN, Lajes - RN
Ventos de Santa Tereza 11 | EOL.CV.RN.047245-0 | RN | EOL | Construção não iniciada | Eólica | Cinética do vento | Autorização | Cinética do vento | - | 39200 | 0 | 0 | Não | 5° 43' 33,800" S | 36° 16' 28,949" W | 2020-10-09 | 2055-10-09 | 100% para Ventos de Santa Tereza 11 Energias Renováveis S.A. (PIE) |  | Angicos - RN, Fernando Pedroza - RN, Lajes - RN
Ventos de Santa Tereza 12 | EOL.CV.RN.047246-8 | RN | EOL | Construção não iniciada | Eólica | Cinética do vento | Autorização | Cinética do vento | - | 39200 | 0 | 0 | Não | 5° 43' 13,548" S | 36° 17' 13,181" W | 2020-10-09 | 2055-10-09 | 100% para Ventos de Santa Tereza 12 Energias Renováveis S.A. (PIE) |  | Fernando Pedroza - RN
Ventos de Santa Tereza 13 | EOL.CV.RN.047247-6 | RN | EOL | Construção não iniciada | Eólica | Cinética do vento | Autorização | Cinética do vento | - | 39200 | 0 | 0 | Não | 5° 43' 44,171" S | 36° 17' 22,325" W | 2020-10-09 | 2055-10-09 | 100% para Ventos de Santa Tereza 13 Energias Renováveis S.A. (PIE) |  | Fernando Pedroza - RN
Ventos de Santa Tereza 14 | EOL.CV.RN.047198-4 | RN | EOL | Construção não iniciada | Eólica | Cinética do vento | Autorização | Cinética do vento | - | 39200 | 0 | 0 | Não | 5° 44' 29,115" S | 36° 17' 53,779" W | 2020-10-09 | 2055-10-09 | 100% para Ventos de Santa Tereza 14 Energias Renováveis S.A. (PIE) |  | Fernando Pedroza - RN
Ventos de Santo Adriano | EOL.CV.PI.031271-1 | PI | EOL | Operação | Eólica | Cinética do vento | Autorização | Cinética do vento | 18/07/2017 | 29700 | 10800 | 0 | Não | 7°19'45,009"S | 40°34'52,307"W | 2013-11-05 | 2043-11-05 | 100% para Central Eólica Colibri Ltda. (PIE) |  | Caldeirão Grande do Piauí - PI
Ventos de Santo Albano | EOL.CV.PI.031272-0 | PI | EOL | Operação | Eólica | Cinética do vento | Autorização | Cinética do vento | 19/07/2017 | 29700 | 29700 | 0 | Não | 7°21'16,48"S | 40°36'9,454"W | 2013-11-05 | 2043-11-05 | 100% para Central Eólica Caiçara Ltda. (PIE) |  | Caldeirão Grande do Piauí - PI
Ventos de Santo Alderico | EOL.CV.PI.048512-8 | PI | EOL | Construção não iniciada | Eólica | Cinética do vento | Autorização | Cinética do vento | - | 37800 | 0 | 0 | Não | 8° 2' 30,297" S | 40° 39' 59,228" W | 2020-11-13 | 2055-11-13 | 100% para VENTOS DE SANTO ALDERICO ENERGIAS RENOVAVEIS S/A (PIE) |  | Betânia do Piauí - PI
Ventos de Santo Antero | EOL.CV.PE.035249-7 | PE | EOL | Construção não iniciada | Eólica | Cinética do vento | Autorização | Cinética do vento | - | 46200 | 0 | 0 | Não | 8° 0' 13,219" S | 40° 31' 3,628" W | 2020-11-13 | 2055-11-13 | 100% para VENTOS DE SANTO ANTERO ENERGIAS RENOVÁVEIS S.A (PIE) |  | Araripina - PE, Ouricuri - PE
Ventos de Santo Apolinário | EOL.CV.PI.048513-6 | PI | EOL | Construção não iniciada | Eólica | Cinética do vento | Autorização | Cinética do vento | - | 33600 | 0 | 0 | Não | 7° 58' 13,827" S | 40° 35' 58,561" W | 2020-11-13 | 2055-11-13 | 100% para VENTOS DE SANTO APOLINÁRIO ENERGIAS RENOVÁVEIS S/A (PIE) |  | Curral Novo do Piauí - PI
Ventos de Santo Augusto I | EOL.CV.PI.031746-2 | PI | EOL | Operação | Eólica | Cinética do vento | Autorização | Cinética do vento | 18/02/2017 | 18400 | 18400 | 9000 | Não | 7°44'34,63"S | 40°40'30,753"W | 2014-03-18 | 2049-03-18 | 100% para Ventos de Santo Augusto I Energias Renováveis S.A (PIE) |  | Simões - PI
Ventos de Santo Augusto II | EOL.CV.PI.031747-0 | PI | EOL | Operação | Eólica | Cinética do vento | Autorização | Cinética do vento | 29/12/2016 | 27600 | 27600 | 14100 | Não | 7°46'19,723"S | 40°40'42,33"W | 2014-08-18 | 2049-08-18 | 100% para Ventos de Santo Augusto II energias Renováveis S.A (PIE) |  | Simões - PI
Ventos de Santo Augusto III | EOL.CV.PI.031662-8 | PI | EOL | Operação | Eólica | Cinética do vento | Autorização | Cinética do vento | 16/01/2016 | 29600 | 29600 | 14000 | Não | 7° 22' 20,444" S | 40° 42' 25,831" W | 2014-07-18 | 2049-07-18 | 100% para Ventos de Santo Augusto III Energias Renováveis S.A (PIE) |  | Caldeirão Grande do Piauí - PI
Ventos de Santo Augusto IV | EOL.CV.PI.031603-2 | PI | EOL | Operação | Eólica | Cinética do vento | Autorização | Cinética do vento | 06/02/2016 | 28900 | 28900 | 15500 | Não | 7° 23' 8,944" S | 40° 41' 51,943" W | 2014-06-20 | 2049-06-20 | 100% para VENTOS DE SANTO AUGUSTO IV ENERGIAS RENOVAVEIS S.A (PIE) |  | Caldeirão Grande do Piauí - PI
Ventos de Santo Augusto V | EOL.CV.PI.031661-0 | PI | EOL | Operação | Eólica | Cinética do vento | Autorização | Cinética do vento | 22/01/2016 | 29600 | 29600 | 13400 | Não | 7° 24' 33,450" S | 40° 41' 42,418" W | 2014-07-18 | 2049-07-18 | 100% para Ventos de Santo Augusto V Energias Renováveis S.A (PIE) |  | Caldeirão Grande do Piauí - PI, Marcolândia - PI
Ventos de Santo Augusto VI | EOL.CV.PI.031766-7 | PI | EOL | Operação | Eólica | Cinética do vento | Autorização | Cinética do vento | 24/03/2017 | 29900 | 29900 | 16000 | Não | 7°42'50,389"S | 40°40'34,062"W | 2014-09-02 | 2049-09-02 | 100% para Ventos de Santo Augusto VI Energias Renováveis S.A (PIE) |  | Simões - PI
Ventos de Santo Augusto VII | EOL.CV.PI.031749-7 | PI | EOL | Operação | Eólica | Cinética do vento | Autorização | Cinética do vento | 04/03/2017 | 18400 | 18400 | 9400 | Não | 7°43'31,131"S | 40°40'45,35"W | 2014-08-25 | 2049-08-25 | 100% para Ventos de Santo Augusto VII Energias Renováveis S.A (PIE) |  | Simões - PI
Ventos de Santo Augusto VIII | EOL.CV.PI.031767-5 | PI | EOL | Operação | Eólica | Cinética do vento | Autorização | Cinética do vento | 24/12/2016 | 18400 | 18400 | 9000 | Não | 7°46'14,59"S | 40°40'39,732"W | 2014-09-03 | 2049-09-03 | 100% para Ventos de Santo Augusto VIII Energias Renováveis S.A (PIE) |  | Simões - PI
Ventos de Santo Dimas | EOL.CV.RN.031372-6 | RN | EOL | Operação | Eólica | Cinética do vento | Autorização | Cinética do vento | 11/10/2016 | 29400 | 29400 | 17200 | Não | 5°14'1,817"S | 35°47'25,253"W | 2014-03-07 | 2044-03-07 | 100% para Ventos de Santo Dimas Energias Renováveis S.A (PIE) |  | São Miguel do Gostoso - RN
Ventos de Santo Estevão I | EOL.CV.PE.031761-6 | PE | EOL | Operação | Eólica | Cinética do vento | Autorização | Cinética do vento | 23/06/2016 | 25300 | 25300 | 12400 | Não | 7° 44' 39,075" S | 40° 37' 14,928" W | 2014-09-02 | 2049-09-02 | 100% para Ventos de Santo Estevão I Energias Renováveis S.A (PIE) |  | Araripina - PE
Ventos de Santo Estevão II | EOL.CV.PE.031762-4 | PE | EOL | Operação | Eólica | Cinética do vento | Autorização | Cinética do vento | 06/05/2017 | 25300 | 25300 | 11900 | Não | 7° 44' 53,425" S | 40° 37' 46,683" W | 2014-09-02 | 2049-09-02 | 100% para Ventos de Santo Estevão II Energias Renováveis S.A (PIE) |  | Araripina - PE
Ventos de Santo Estevão III | EOL.CV.PE.031763-2 | PE | EOL | Operação | Eólica | Cinética do vento | Autorização | Cinética do vento | 09/12/2016 | 29900 | 29900 | 14200 | Não | 7° 43' 41,987" S | 40° 39' 30,274" W | 2014-09-02 | 2049-09-02 | 100% para Ventos de Santo Estevão III Energias Renováveis S.A (PIE) |  | Araripina - PE
Ventos de Santo Estevão IV | EOL.CV.PE.032365-9 | PE | EOL | Operação | Eólica | Cinética do vento | Autorização | Cinética do vento | 03/10/2017 | 29900 | 29900 | 0 | Não | 7° 43' 35,752" S | 40° 35' 38,924" W | 2015-05-11 | 2050-05-11 | 100% para Ventos de Santo Estevão IV Energias Renováveis S.A. (PIE) |  | Araripina - PE
Ventos de Santo Estevão V | EOL.CV.PE.031764-0 | PE | EOL | Operação | Eólica | Cinética do vento | Autorização | Cinética do vento | 13/12/2016 | 27600 | 27600 | 13600 | Não | 7° 45' 35,556" S | 40° 40' 23,957" W | 2014-09-02 | 2049-09-02 | 100% para Ventos de Santo Estevão V Energias Renováveis S.A (PIE) |  | Araripina - PE
Ventos de Santo Onofre I | EOL.CV.PI.031364-5 | PI | EOL | Operação | Eólica | Cinética do vento | Autorização | Cinética do vento | 18/12/2015 | 30000 | 30000 | 16200 | Não | 7° 33' 11,924" S | 40° 43' 31,886" W | 2014-02-27 | 2049-02-27 | 100% para Ventos de Santo Onofre I Energias Renováveis S.A. (PIE) |  | Simões - PI
Ventos de Santo Onofre II | EOL.CV.PI.031362-9 | PI | EOL | Operação | Eólica | Cinética do vento | Autorização | Cinética do vento | 18/12/2015 | 30000 | 30000 | 16600 | Não | 7° 35' 40,542" S | 40° 43' 49,299" W | 2014-02-27 | 2049-02-27 | 100% para Ventos de Santo Onofre II Energias Renováveis S.A. (PIE) |  | Simões - PI
Ventos de Santo Onofre III | EOL.CV.PI.031886-8 | PI | EOL | Operação | Eólica | Cinética do vento | Autorização | Cinética do vento | 18/12/2015 | 30000 | 30000 | 16700 | Não | 7° 33' 18,030" S | 40° 43' 32,448" W | 2014-02-27 | 2049-02-27 | 100% para Ventos de Santo Onofre III Energias Renováveis S.A (PIE) |  | Simões - PI
Ventos de Santo Onofre IV | EOL.CV.PI.032366-7 | PI | EOL | Operação | Eólica | Cinética do vento | Autorização | Cinética do vento | 14/06/2017 | 27600 | 27600 | 0 | Não | 7°44'27,315"S | 40°43'27,646"W | 2015-05-11 | 2050-05-11 | 100% para Ventos de Santo Onofre IV Energias Renováveis S.A. (PIE) |  | Simões - PI
Ventos de Santo Uriel | EOL.CV.RN.030828-5 | RN | EOL | Operação | Eólica | Cinética do vento | Autorização | Cinética do vento | 22/05/2015 | 16200 | 16200 | 9000 | Não | 5° 29' 14,203" S | 35° 54' 0,322" W | 2012-04-09 | 2047-04-09 | 100% para VENTOS DE SANTO URIEL S.A (PIE) |  | João Câmara - RN
Ventos de São Benedito | EOL.CV.RN.031373-4 | RN | EOL | Operação | Eólica | Cinética do vento | Autorização | Cinética do vento | 13/08/2016 | 29400 | 29400 | 16800 | Não | 5°13'34,54"S | 35°47'6,86"W | 2014-03-07 | 2044-03-07 | 100% para SAO BENEDITO ENERGIAS RENOVAVEIS S.A. (PIE) |  | São Miguel do Gostoso - RN
Ventos de São Bernardo | EOL.CV.PE.035250-0 | PE | EOL | Construção não iniciada | Eólica | Cinética do vento | Autorização | Cinética do vento | - | 42000 | 0 | 0 | Não | 7° 59' 48,504" S | 40° 30' 47,474" W | 2020-11-13 | 2055-11-13 | 100% para VENTOS DE SÃO BERNARDO ENERGIAS RENOVÁVEIS S.A (PIE) |  | Ouricuri - PE
Ventos de São Caio | EOL.CV.PI.048514-4 | PI | EOL | Construção não iniciada | Eólica | Cinética do vento | Autorização | Cinética do vento | - | 37800 | 0 | 0 | Não | 7° 59' 44,664" S | 40° 46' 10,772" W | 2020-11-13 | 2055-11-13 | 100% para VENTOS DE SÃO CAIO ENERGIAS RENOVÁVEIS S/A (PIE) |  | Betânia do Piauí - PI, Paulistana - PI
Ventos de São Ciríaco | EOL.CV.PI.048515-2 | PI | EOL | Construção não iniciada | Eólica | Cinética do vento | Autorização | Cinética do vento | - | 46200 | 0 | 0 | Não | 8° 2' 49,925" S | 40° 41' 3,090" W | 2020-11-13 | 2055-11-13 | 100% para VENTOS DE SÃO CIRIACO ENERGIAS RENOVAVEIS S/A (PIE) |  | Betânia do Piauí - PI, Curral Novo do Piauí - PI
Ventos de São Ciro | EOL.CV.PI.048516-0 | PI | EOL | Construção não iniciada | Eólica | Cinética do vento | Autorização | Cinética do vento | - | 37800 | 0 | 0 | Não | 8° 2' 5,914" S | 40° 44' 26,915" W | 2020-11-13 | 2055-11-13 | 100% para VENTOS DE SÃO CIRO ENERGIAS RENOVÁVEIS S/A (PIE) |  | Betânia do Piauí - PI
Ventos de São Clemente 1 | EOL.CV.PE.031818-3 | PE | EOL | Operação | Eólica | Cinética do vento | Autorização | Cinética do vento | 25/05/2016 | 31365 | 31365 | 16600 | Não | 8°43'34,781"S | 36°41'59,738"W | 2014-11-25 | 2049-11-25 | 100% para Ventos de São Clemente I Energias Renováveis S.A (PIE) |  | Caetés - PE
Ventos de São Clemente 2 | EOL.CV.PE.031819-1 | PE | EOL | Operação | Eólica | Cinética do vento | Autorização | Cinética do vento | 25/05/2016 | 31365 | 31365 | 15000 | Não | 8°42'33,531"S | 36°44'1,213"W | 2014-11-25 | 2049-11-25 | 100% para Ventos de São Clemente II Energias Renováveis S.A (PIE) |  | Caetés - PE
Ventos de São Clemente 3 | EOL.CV.PE.031820-5 | PE | EOL | Operação | Eólica | Cinética do vento | Autorização | Cinética do vento | 25/05/2016 | 31365 | 31365 | 14900 | Não | 8°45'14,433"S | 36°43'5,146"W | 2014-11-27 | 2049-11-27 | 100% para Ventos de São Clemente III Energias Renováveis S.A (PIE) |  | Venturosa - PE
Ventos de São Clemente 4 | EOL.CV.PE.031821-3 | PE | EOL | Operação | Eólica | Cinética do vento | Autorização | Cinética do vento | 25/05/2016 | 31365 | 31365 | 15200 | Não | 8°45'45,602"S | 36°45'3,231"W | 2014-11-28 | 2049-11-28 | 100% para Ventos de São Clemente IV Energias Renováveis S.A (PIE) |  | Venturosa - PE
Ventos de São Clemente 5 | EOL.CV.PE.031822-1 | PE | EOL | Operação | Eólica | Cinética do vento | Autorização | Cinética do vento | 14/06/2016 | 31365 | 31365 | 17800 | Não | 8°42'27,426"S | 36°46'0,517"W | 2014-11-27 | 2049-11-27 | 100% para Ventos de São Clemente V Energias Renováveis S.A (PIE) |  | Caetés - PE
Ventos de São Clemente 6 | EOL.CV.PE.031823-0 | PE | EOL | Operação | Eólica | Cinética do vento | Autorização | Cinética do vento | 25/05/2016 | 27675 | 27675 | 14700 | Não | 8°46'54,716"S | 36°45'27,224"W | 2014-11-27 | 2049-11-27 | 100% para Ventos de São Clemente VI Energias Renováveis S.A (PIE) |  | Caetés - PE
Ventos de São Clemente 7 | EOL.CV.PE.031824-8 | PE | EOL | Operação | Eólica | Cinética do vento | Autorização | Cinética do vento | 25/05/2016 | 25830 | 25830 | 12600 | Não | 8°45'4,803"S | 36°45'4,902"W | 2014-11-28 | 2049-11-28 | 100% para Ventos de São Clemente VII Energias Renováveis S.A (PIE) |  | Caetés - PE, Pedra - PE
Ventos de São Clemente 8 | EOL.CV.PE.031825-6 | PE | EOL | Operação | Eólica | Cinética do vento | Autorização | Cinética do vento | 21/06/2016 | 22140 | 22140 | 11300 | Não | 8°42'4,848"S | 36°46'45,467"W | 2014-11-27 | 2049-11-27 | 100% para Ventos de São Clemente VIII Energias Renováveis S.A (PIE) |  | Venturosa - PE
Ventos de São Crispim | EOL.CV.PI.048704-0 | PI | EOL | Construção não iniciada | Eólica | Cinética do vento | Autorização | Cinética do vento | - | 46200 | 0 | 0 | Não | 8° 2' 8,701" S | 40° 40' 34,965" W | 2020-11-13 | 2055-11-13 | 100% para VENTOS DE SÃO CRISPIM I ENERGIAS RENOVÁVEIS S/A (PIE) |  | Betânia do Piauí - PI, Curral Novo do Piauí - PI
Ventos de São Januário 01 | EOL.CV.BA.033508-8 | BA | EOL | Operação | Eólica | Cinética do vento | Autorização | Cinética do vento | 02/10/2020 | 33600 | 33600 | 18800 | Não | 10° 19' 21,616" S | 40° 26' 12,200" W | 2018-08-17 | 2053-08-17 | 100% para PARQUE EÓLICO VENTOS DE SÃO JANUÁRIO 01 S.A (PIE) |  | Campo Formoso - BA
Ventos de São Januário 03 | EOL.CV.BA.033521-5 | BA | EOL | Operação | Eólica | Cinética do vento | Autorização | Cinética do vento | 06/11/2020 | 33600 | 33600 | 15400 | Não | 10° 18' 37,908" S | 40° 26' 25,314" W | 2019-01-17 | 2054-01-17 | 100% para PARQUE EÓLICO VENTOS DE SÃO JANUÁRIO 03 S.A (PIE) |  | Campo Formoso - BA
Ventos de São Januário 04 | EOL.CV.BA.032641-0 | BA | EOL | Operação | Eólica | Cinética do vento | Autorização | Cinética do vento | 15/09/2020 | 29400 | 29400 | 16500 | Não | 10° 23' 13,209" S | 40° 27' 31,865" W | 2018-08-17 | 2053-08-17 | 100% para PARQUE EÓLICO VENTOS DE SÃO JANUÁRIO 04 S.A (PIE) |  | Campo Formoso - BA
Ventos de São Januário 05 | EOL.CV.BA.032644-5 | BA | EOL | Construção | Eólica | Cinética do vento | Autorização | Cinética do vento | - | 42000 | 0 | 15500 | Não | 10° 17' 23,372" S | 40° 26' 2,592" W | 2019-01-17 | 2054-01-17 | 100% para PARQUE EÓLICO VENTOS DE SÃO JANUÁRIO 05 S.A (PIE) |  | Campo Formoso - BA
Ventos de São Januário 06 | EOL.CV.BA.033523-1 | BA | EOL | Construção | Eólica | Cinética do vento | Autorização | Cinética do vento | - | 37800 | 0 | 15500 | Não | 10° 24' 39,537" S | 40° 27' 59,195" W | 2019-01-17 | 2054-01-17 | 100% para PARQUE EÓLICO VENTOS DE SÃO JANUÁRIO 06 S.A (PIE) |  | Campo Formoso - BA
Ventos de São Januário 10 | EOL.CV.BA.033529-0 | BA | EOL | Construção | Eólica | Cinética do vento | Autorização | Cinética do vento | - | 42000 | 0 | 14600 | Não | 10° 15' 54,271" S | 40° 25' 50,228" W | 2019-01-17 | 2054-01-17 | 100% para PARQUE EÓLICO VENTOS DE SÃO JANUÁRIO 10 S.A (PIE) |  | Campo Formoso - BA
Ventos de São Januário 11 | EOL.CV.BA.033530-4 | BA | EOL | Construção | Eólica | Cinética do vento | Autorização | Cinética do vento | - | 42000 | 0 | 14500 | Não | 10° 14' 35,140" S | 40° 25' 28,117" W | 2019-01-17 | 2054-01-17 | 100% para PARQUE EÓLICO VENTOS DE SÃO JANUÁRIO 11 S.A (PIE) |  | Campo Formoso - BA
Ventos de São Januário 13 | EOL.CV.BA.033532-0 | BA | EOL | Operação | Eólica | Cinética do vento | Autorização | Cinética do vento | 04/09/2020 | 42000 | 42000 | 23100 | Não | 10° 20' 41,120" S | 40° 26' 15,914" W | 2018-08-17 | 2053-08-17 | 100% para PARQUE EÓLICO VENTOS DE SÃO JANUÁRIO 13 S.A (PIE) |  | Campo Formoso - BA
Ventos de São Januário 14 | EOL.CV.BA.033533-9 | BA | EOL | Operação | Eólica | Cinética do vento | Autorização | Cinética do vento | 04/09/2020 | 42000 | 42000 | 23100 | Não | 10° 22' 4,181" S | 40° 26' 32,040" W | 2018-08-17 | 2053-08-17 | 100% para PARQUE EÓLICO VENTOS DE SÃO JANUÁRIO 14 S.A (PIE) |  | Campo Formoso - BA
Ventos de São Januário 15 | EOL.CV.BA.032642-9 | BA | EOL | Construção não iniciada | Eólica | Cinética do vento | Autorização | Cinética do vento | - | 67200 | 0 | 0 | Não | 10° 20' 7,464" S | 40° 30' 59,841" W | 2020-04-15 | 2055-04-15 | 100% para VENTOS DE SANTA JACINTA ENERGIAS RENOVÁVEIS S.A. (PIE) |  | Várzea Nova - BA
Ventos de São Januário 16 | EOL.CV.BA.033547-9 | BA | EOL | Construção não iniciada | Eólica | Cinética do vento | Autorização | Cinética do vento | - | 67200 | 0 | 0 | Não | 10° 19' 50,770" S | 40° 30' 59,137" W | 2020-04-15 | 2055-04-15 | 100% para VENTOS DE SÃO JOAQUIM ENERGIAS RENOVÁVEIS S.A. (PIE) |  | Morro do Chapéu - BA, Várzea Nova - BA
Ventos de São Januário 17 | EOL.CV.BA.033548-7 | BA | EOL | Construção não iniciada | Eólica | Cinética do vento | Autorização | Cinética do vento | - | 67200 | 0 | 4100 | Não | 10° 19' 22,808" S | 40° 31' 6,497" W | 2020-04-15 | 2055-04-15 | 100% para VENTOS DE SÃO JULIO I ENERGIAS RENOVÁVEIS S.A. (PIE) |  | Morro do Chapéu - BA
Ventos de São Januário 18 | EOL.CV.BA.033549-5 | BA | EOL | Construção não iniciada | Eólica | Cinética do vento | Autorização | Cinética do vento | - | 67200 | 0 | 4000 | Não | 10° 19' 6,147" S | 40° 31' 5,792" W | 2020-04-15 | 2055-04-15 | 100% para VENTOS DE SANTA JUSTINA ENERGIAS RENOVÁVEIS S.A. (PIE) |  | Morro do Chapéu - BA
Ventos de São Januário 19 | EOL.CV.BA.037101-7 | BA | EOL | Construção não iniciada | Eólica | Cinética do vento | Autorização | Cinética do vento | - | 67200 | 0 | 4000 | Não | 10° 18' 49,484" S | 40° 31' 5,154" W | 2020-04-15 | 2055-04-15 | 100% para VENTOS DE SÃO JOÃO XXIII ENERGIAS RENOVÁVEIS S.A. (PIE) |  | Morro do Chapéu - BA
Ventos de São Januário 20 | EOL.CV.BA.037102-5 | BA | EOL | Operação | Eólica | Cinética do vento | Autorização | Cinética do vento | 14/05/2020 | 50400 | 50400 | 28000 | Não | 10° 26' 31,280" S | 40° 27' 41,967" W | 2018-12-28 | 2053-12-28 | 100% para VENTOS DE SÃO BENTO ENERGIAS RENOVÁVEIS S.A (PIE) |  | Campo Formoso - BA
Ventos de São Januário 21 | EOL.CV.BA.037103-3 | BA | EOL | Operação | Eólica | Cinética do vento | Autorização | Cinética do vento | 24/06/2020 | 50400 | 50400 | 28800 | Não | 10° 25' 43,018" S | 40° 30' 24,809" W | 2018-12-28 | 2053-12-28 | 100% para VENTOS DE SÃO GALVÃO ENERGIAS RENOVÁVEIS S/A (PIE) |  | Campo Formoso - BA
Ventos de São Januário 22 | EOL.CV.BA.037104-1 | BA | EOL | Operação | Eólica | Cinética do vento | Autorização | Cinética do vento | 31/07/2020 | 50400 | 46200 | 27800 | Não | 10° 28' 25,024" S | 40° 31' 26,271" W | 2018-12-28 | 2053-12-28 | 100% para VENTOS DE SANTO ELOY ENERGIAS RENOVÁVEIS S/A (PIE) |  | Campo Formoso - BA
Ventos de São Januário 23 | EOL.CV.RN.040625-2 | RN | EOL | Construção não iniciada | Eólica | Cinética do vento | Autorização | Cinética do vento | - | 58800 | 0 | 29100 | Não | 5° 53' 26,963" S | 35° 57' 38,961" W | 2019-01-11 | 2054-01-11 | 100% para VENTOS DE SANTO ABELARDO ENERGIAS RENOVÁVEIS S/A (PIE) |  | Ruy Barbosa - RN
Ventos de São João Paulo II | EOL.CV.PI.048517-9 | PI | EOL | Construção não iniciada | Eólica | Cinética do vento | Autorização | Cinética do vento | - | 42000 | 0 | 0 | Não | 7° 59' 19,893" S | 40° 33' 41,701" W | 2020-11-13 | 2055-11-13 | 100% para VENTOS DE SANTO ALFREDO ENERGIAS RENOVAVEIS S/A (PIE) |  | Curral Novo do Piauí - PI
Ventos de São Martinho | EOL.CV.RN.031412-9 | RN | EOL | Operação | Eólica | Cinética do vento | Autorização | Cinética do vento | 04/11/2016 | 14700 | 14700 | 11500 | Não | 5°16'40,355"S | 35°46'51,301"W | 2014-03-21 | 2044-03-21 | 100% para Ventos de São Martinho Energias Renováveis S.A. (PIE) |  | Touros - RN
Ventos de São Miguel | EOL.CV.RN.030514-6 | RN | EOL | Operação | Eólica | Cinética do vento | Autorização | Cinética do vento | 24/12/2014 | 30000 | 30000 | 14500 | Não | 5° 17' 2.068" S | 35° 52' 31.703" W | 2011-05-02 | 2046-05-02 | 100% para Energisa Geração – Central Eólica Ventos de São Miguel S.A (PIE) |  | Parazinho - RN
Ventos de São Ricardo 01 | EOL.CV.RN.049170-5 | RN | EOL | Construção não iniciada | Eólica | Cinética do vento | Autorização | Cinética do vento | - | 43400 | 0 | 0 | Não | -1 | -1 | 2020-11-26 | 2055-11-26 | 100% para VENTOS DE SÃO RICARDO 01 ENERGIAS RENOVÁVEIS S.A. (PIE) |  | Lajes - RN
Ventos de São Ricardo 02 | EOL.CV.RN.049171-3 | RN | EOL | Construção não iniciada | Eólica | Cinética do vento | Autorização | Cinética do vento | - | 43400 | 0 | 0 | Não | -1 | -1 | 2020-11-26 | 2055-11-26 | 100% para VENTOS DE SÃO RICARDO 02 ENERGIAS RENOVÁVEIS S.A. (PIE) |  | Lajes - RN
Ventos de São Ricardo 03 | EOL.CV.RN.049172-1 | RN | EOL | Construção não iniciada | Eólica | Cinética do vento | Autorização | Cinética do vento | - | 49600 | 0 | 0 | Não | -1 | -1 | 2020-11-26 | 2055-11-26 | 100% para VENTOS DE SÃO RICARDO 03 ENERGIAS RENOVÁVEIS S.A. (PIE) |  | Lajes - RN
Ventos de São Ricardo 04 | EOL.CV.RN.049173-0 | RN | EOL | Construção não iniciada | Eólica | Cinética do vento | Autorização | Cinética do vento | - | 49600 | 0 | 0 | Não | -1 | -1 | 2020-11-26 | 2055-11-26 | 100% para VENTOS DE SÃO RICARDO 04 ENERGIAS RENOVÁVEIS S.A. (PIE) |  | Lajes - RN
Ventos de São Ricardo 05 | EOL.CV.RN.049174-8 | RN | EOL | Construção não iniciada | Eólica | Cinética do vento | Autorização | Cinética do vento | - | 49600 | 0 | 0 | Não | -1 | -1 | 2020-11-26 | 2055-11-26 | 100% para VENTOS DE SAO RICARDO 05 ENERGIAS RENOVAVEIS S.A. (PIE) |  | Lajes - RN
Ventos de São Ricardo 06 | EOL.CV.RN.049175-6 | RN | EOL | Construção não iniciada | Eólica | Cinética do vento | Autorização | Cinética do vento | - | 49600 | 0 | 0 | Não | -1 | -1 | 2020-11-26 | 2055-11-26 | 100% para VENTOS DE SAO RICARDO 06 ENERGIAS RENOVAVEIS S.A. (PIE) |  | Lajes - RN
Ventos de São Ricardo 07 | EOL.CV.RN.049176-4 | RN | EOL | Construção não iniciada | Eólica | Cinética do vento | Autorização | Cinética do vento | - | 49600 | 0 | 0 | Não | -1 | -1 | 2020-11-26 | 2055-11-26 | 100% para VENTOS DE SÃO RICARDO 07 ENERGIAS RENOVÁVEIS S.A. (PIE) |  | Lajes - RN
Ventos de São Ricardo 08 | EOL.CV.RN.049177-2 | RN | EOL | Construção não iniciada | Eólica | Cinética do vento | Autorização | Cinética do vento | - | 49600 | 0 | 0 | Não | -1 | -1 | 2020-11-26 | 2055-11-26 | 100% para VENTOS DE SÃO RICARDO 08 ENERGIAS RENOVÁVEIS S.A. (PIE) |  | Lajes - RN
Ventos de São Ricardo 09 | EOL.CV.RN.049178-0 | RN | EOL | Construção não iniciada | Eólica | Cinética do vento | Autorização | Cinética do vento | - | 49600 | 0 | 0 | Não | -1 | -1 | 2020-11-26 | 2055-11-26 | 100% para VENTOS DE SÃO RICARDO 09 ENERGIAS RENOVÁVEIS S.A. (PIE) |  | Lajes - RN
Ventos de São Ricardo 10 | EOL.CV.RN.049179-9 | RN | EOL | Construção não iniciada | Eólica | Cinética do vento | Autorização | Cinética do vento | - | 49600 | 0 | 0 | Não | -1 | -1 | 2020-11-26 | 2020-11-26 | 100% para VENTOS DE SÃO RICARDO 10 ENERGIAS RENOVÁVEIS S.A. (PIE) |  | Lajes - RN
Ventos de São Ricardo 11 | EOL.CV.RN.049180-2 | RN | EOL | Construção não iniciada | Eólica | Cinética do vento | Autorização | Cinética do vento | - | 49600 | 0 | 0 | Não | -1 | -1 | 2020-11-26 | 2055-11-26 | 100% para VENTOS DE SÃO RICARDO 11 ENERGIAS RENOVÁVEIS S.A. (PIE) |  | Lajes - RN
Ventos de São Ricardo 12 | EOL.CV.RN.049181-0 | RN | EOL | Construção não iniciada | Eólica | Cinética do vento | Autorização | Cinética do vento | - | 49600 | 0 | 0 | Não | -1 | -1 | 2020-11-26 | 2055-11-26 | 100% para VENTOS DE SÃO RICARDO 12 ENERGIAS RENOVÁVEIS S.A. (PIE) |  | Lajes - RN
Ventos de São Ricardo 13 | EOL.CV.RN.049182-9 | RN | EOL | Construção não iniciada | Eólica | Cinética do vento | Autorização | Cinética do vento | - | 49600 | 0 | 0 | Não | -1 | -1 | 2020-11-26 | 2055-11-26 | 100% para VENTOS DE SAO RICARDO 13 ENERGIAS RENOVAVEIS S.A. (PIE) |  | Lajes - RN
Ventos de São Roque 01 | EOL.CV.PI.038103-9 | PI | EOL | Construção não iniciada | Eólica | Cinética do vento | Autorização | Cinética do vento | - | 49500 | 0 | 0 | Não | 8° 45' 52,561" S | 41° 39' 27,116" W | 2020-07-13 | 2055-07-13 | 100% para ENEL GREEN POWER VENTOS DE SÃO ROQUE 01 S.A. (PIE) |  | Dom Inocêncio - PI
Ventos de São Roque 02 | EOL.CV.PI.038104-7 | PI | EOL | Construção não iniciada | Eólica | Cinética do vento | Autorização | Cinética do vento | - | 49500 | 0 | 0 | Não | 8° 48' 20,115" S | 41° 39' 1,383" W | 2020-07-13 | 2055-07-13 | 100% para ENEL GREEN POWER VENTOS DE SÃO ROQUE 02 S.A. (PIE) |  | Dom Inocêncio - PI
Ventos de São Roque 04 | EOL.CV.PI.038106-3 | PI | EOL | Construção não iniciada | Eólica | Cinética do vento | Autorização | Cinética do vento | - | 49500 | 0 | 0 | Não | 8° 49' 47,769" S | 41° 35' 26,877" W | 2020-07-13 | 2055-07-13 | 100% para ENEL GREEN POWER VENTOS DE SÃO ROQUE 04 S.A. (PIE) |  | Dom Inocêncio - PI
Ventos de São Roque 08 | EOL.CV.PI.040626-0 | PI | EOL | Construção não iniciada | Eólica | Cinética do vento | Autorização | Cinética do vento | - | 49500 | 0 | 0 | Não | 8° 56' 6,731" S | 41° 36' 16,093" W |  |  | 100% para ENEL GREEN POWER VENTOS DE SÃO ROQUE 08 S.A. (PIE) |  | Dom Inocêncio - PI
Ventos de São Roque 08 | EOL.CV.PI.040626-0 | PI | EOL | Construção não iniciada | Eólica | Cinética do vento | Autorização | Cinética do vento | - | 49500 | 0 | 0 | Não | 8° 56' 6,731" S | 41° 36' 16,093" W | 2020-07-13 | 2055-07-13 | 100% para ENEL GREEN POWER VENTOS DE SÃO ROQUE 08 S.A. (PIE) |  | Dom Inocêncio - PI
Ventos de São Roque 11 | EOL.CV.PI.040629-5 | PI | EOL | Construção não iniciada | Eólica | Cinética do vento | Autorização | Cinética do vento | - | 49500 | 0 | 0 | Não | 8° 49' 34,893" S | 41° 37' 36,953" W | 2020-07-13 | 2055-07-13 | 100% para ENEL GREEN POWER VENTOS DE SÃO ROQUE 11 S.A. (PIE) |  | Dom Inocêncio - PI
Ventos de São Roque 16 | EOL.CV.PI.038110-1 | PI | EOL | Construção não iniciada | Eólica | Cinética do vento | Autorização | Cinética do vento | - | 49500 | 0 | 0 | Não | 8° 53' 59,124" S | 41° 35' 28,084" W | 2020-07-13 | 2055-07-13 | 100% para ENEL GREEN POWER VENTOS DE SÃO ROQUE 16 S.A. (PIE) |  | Dom Inocêncio - PI
Ventos de São Roque 17 | EOL.CV.PI.038111-0 | PI | EOL | Construção não iniciada | Eólica | Cinética do vento | Autorização | Cinética do vento | - | 49500 | 0 | 0 | Não | 8° 53' 50,969" S | 41° 33' 19,664" W | 2020-07-13 | 2055-07-13 | 100% para ENEL GREEN POWER VENTOS DE SÃO ROQUE 17 S.A. (PIE) |  | Dom Inocêncio - PI
Ventos de São Roque 18 | EOL.CV.PI.038112-8 | PI | EOL | Construção não iniciada | Eólica | Cinética do vento | Autorização | Cinética do vento | - | 49500 | 0 | 0 | Não | 8° 54' 55,930" S | 41° 33' 27,196" W | 2020-07-13 | 2055-07-13 | 100% para ENEL GREEN POWER VENTOS DE SÃO ROQUE 18 S.A. (PIE) |  | Dom Inocêncio - PI
Ventos de São Vicente 08 | EOL.CV.PI.033144-9 | PI | EOL | Operação | Eólica | Cinética do vento | Autorização | Cinética do vento | 06/10/2017 | 29400 | 29400 | 15200 | Não | 8°0'43,577"S | 40°37'53,949"W | 2016-03-10 | 2051-03-10 | 100% para Ventos de São Vinicius Energias Renováveis S.A. (PIE) |  | Curral Novo do Piauí - PI
Ventos de São Vicente 09 | EOL.CV.PI.033143-0 | PI | EOL | Operação | Eólica | Cinética do vento | Autorização | Cinética do vento | 06/12/2017 | 29400 | 29400 | 15200 | Não | 8°1'2,363"S | 40°39'30,687"W | 2016-03-10 | 2051-03-10 | 100% para VENTOS DE SANTO ALBERTO ENERGIAS RENOVAVEIS S.A (PIE) |  | Curral Novo do Piauí - PI
Ventos de São Vicente 10 | EOL.CV.PI.033136-8 | PI | EOL | Operação | Eólica | Cinética do vento | Autorização | Cinética do vento | 17/11/2017 | 29400 | 29400 | 15200 | Não | 8°0'23,403"S | 40°38'16,217"W | 2016-03-10 | 2051-03-10 | 100% para Ventos de Santo Agostinho Energias Renováveis S.A (PIE) |  | Curral Novo do Piauí - PI
Ventos de São Vicente 11 | EOL.CV.PI.033141-4 | PI | EOL | Operação | Eólica | Cinética do vento | Autorização | Cinética do vento | 09/11/2017 | 29400 | 29400 | 15000 | Não | 7°59'44,385"S | 40°38'5,665"W | 2016-03-10 | 2051-03-10 | 100% para Ventos de Santa Albertina Energias Renováveis S.A. (PIE) |  | Curral Novo do Piauí - PI
Ventos de São Vicente 12 | EOL.CV.PI.033140-6 | PI | EOL | Operação | Eólica | Cinética do vento | Autorização | Cinética do vento | 29/08/2017 | 29400 | 29400 | 15000 | Não | 8°1'16,944"S | 40°37'3,921"W | 2016-03-10 | 2051-03-10 | 100% para Ventos de São Casimiro Energias Renováveis S.A. (PIE) |  | Curral Novo do Piauí - PI
Ventos de São Vicente 13 | EOL.CV.PI.033139-2 | PI | EOL | Operação | Eólica | Cinética do vento | Autorização | Cinética do vento | 19/09/2017 | 29400 | 29400 | 15400 | Não | 8°0'11,181"S | 40°36'41,292"W | 2016-03-10 | 2051-03-10 | 100% para Ventos de São Adeodato Energias Renováveis S.A. (PIE) |  | Curral Novo do Piauí - PI
Ventos de São Vicente 14 | EOL.CV.PI.033138-4 | PI | EOL | Operação | Eólica | Cinética do vento | Autorização | Cinética do vento | 02/08/2017 | 29400 | 29400 | 15300 | Não | 7°59'22,32"S | 40°35'0,327"W | 2016-03-10 | 2051-03-10 | 100% para VENTOS DE SANTO AFONSO ENERGIAS RENOVAVEIS S.A (PIE) |  | Curral Novo do Piauí - PI
Ventos de São Virgílio 01 | EOL.CV.PI.032367-5 | PI | EOL | Operação | Eólica | Cinética do vento | Autorização | Cinética do vento | 30/08/2017 | 29900 | 29900 | 0 | Não | 7°41'17,353"S | 40°41'18,058"W | 2015-05-08 | 2050-05-08 | 100% para Ventos de São Virgilio 01 Energias Renovaveis S.A (PIE) |  | Simões - PI
Ventos de São Virgílio 02 | EOL.CV.PI.033667-0 | PI | EOL | Operação | Eólica | Cinética do vento | Autorização | Cinética do vento | 10/02/2017 | 29900 | 29900 | 16700 | Não | 7°47'30,092"S | 40°43'40,925"W | 2015-08-20 | 2050-08-20 | 100% para Ventos de São Virgilio 02 Energias Renováveis S.A. (PIE) |  | Simões - PI
Ventos de São Virgílio 03 | EOL.CV.PI.032368-3 | PI | EOL | Operação | Eólica | Cinética do vento | Autorização | Cinética do vento | 29/09/2017 | 19800 | 19800 | 0 | Não | 7°47'0,699"S | 40°39'26,855"W | 2015-05-08 | 2050-05-08 | 100% para Ventos de São Virgilio 03 Energias Renovaveis S.A (PIE) |  | Curral Novo do Piauí - PI
Ventos de São Vitor 1 | EOL.CV.BA.034809-0 | BA | EOL | Construção não iniciada | Eólica | Cinética do vento | Autorização | Cinética do vento | - | 31000 | 0 | 0 | Não | 10° 58' 23,044" S | 42° 30' 26,381" W | 2020-11-06 | 2055-11-06 | 100% para VENTOS DE SÃO VITOR 01 ENERGIAS RENOVÁVEIS S/A (PIE) |  | Itaguaçu da Bahia - BA
Ventos de São Vitor 10 | EOL.CV.BA.034657-8 | BA | EOL | Construção não iniciada | Eólica | Cinética do vento | Autorização | Cinética do vento | - | 43400 | 0 | 0 | Não | 10° 58' 34,793" S | 42° 33' 39,868" W | 2020-11-06 | 2055-11-06 | 100% para VENTOS DE SÃO VITOR 10 ENERGIAS RENOVÁVEIS S/A (PIE) |  | Xique-Xique - BA
Ventos de São Vitor 11 | EOL.CV.BA.034658-6 | BA | EOL | Construção não iniciada | Eólica | Cinética do vento | Autorização | Cinética do vento | - | 31000 | 0 | 0 | Não | 10° 57' 34,270" S | 42° 33' 42,043" W | 2020-11-06 | 2055-11-06 | 100% para VENTOS DE SÃO VITOR 11 ENERGIAS RENOVÁVEIS S/A (PIE) |  | Xique-Xique - BA
Ventos de São Vitor 12 | EOL.CV.BA.034659-4 | BA | EOL | Construção não iniciada | Eólica | Cinética do vento | Autorização | Cinética do vento | - | 31000 | 0 | 0 | Não | 10° 56' 35,055" S | 42° 33' 40,915" W | 2020-11-06 | 2055-11-06 | 100% para VENTOS DE SÃO VITOR 12 ENERGIAS RENOVÁVEIS S/A (PIE) |  | Xique-Xique - BA
Ventos de São Vitor 13 | EOL.CV.BA.034850-3 | BA | EOL | Construção não iniciada | Eólica | Cinética do vento | Autorização | Cinética do vento | - | 31000 | 0 | 0 | Não | 10° 55' 36,647" S | 42° 33' 22,794" W | 2020-11-06 | 2055-11-06 | 100% para VENTOS DE SÃO VITOR 13 ENERGIAS RENOVÁVEIS S/A (PIE) |  | Xique-Xique - BA
Ventos de São Vitor 14 | EOL.CV.BA.034660-8 | BA | EOL | Construção não iniciada | Eólica | Cinética do vento | Autorização | Cinética do vento | - | 37200 | 0 | 0 | Não | 10° 54' 48,087" S | 42° 32' 55,410" W | 2020-11-06 | 2055-11-06 | 100% para VENTOS DE SÃO VITOR 14 ENERGIAS RENOVÁVEIS S/A (PIE) |  | Xique-Xique - BA
Ventos de São Vitor 2 | EOL.CV.BA.034811-2 | BA | EOL | Construção não iniciada | Eólica | Cinética do vento | Autorização | Cinética do vento | - | 31000 | 0 | 0 | Não | 10° 59' 18,876" S | 42° 29' 56,084" W | 2020-11-06 | 2055-11-06 | 100% para VENTOS DE SÃO VITOR 02 ENERGIAS RENOVÁVEIS S/A (PIE) |  | Itaguaçu da Bahia - BA
Ventos de São Vitor 3 | EOL.CV.BA.034655-1 | BA | EOL | Construção não iniciada | Eólica | Cinética do vento | Autorização | Cinética do vento | - | 31000 | 0 | 0 | Não | 10° 59' 29,813" S | 42° 31' 8,358" W | 2020-11-06 | 2055-11-06 | 100% para VENTOS DE SÃO VITOR 03 ENERGIAS RENOVÁVEIS S/A (PIE) |  | Itaguaçu da Bahia - BA
Ventos de São Vitor 4 | EOL.CV.BA.034656-0 | BA | EOL | Construção não iniciada | Eólica | Cinética do vento | Autorização | Cinética do vento | - | 31000 | 0 | 0 | Não | 11° 0' 54,493" S | 42° 32' 24,863" W | 2020-11-06 | 2055-11-06 | 100% para VENTOS DE SÃO VITOR 04 ENERGIAS RENOVÁVEIS S/A (PIE) |  | Gentio do Ouro - BA
Ventos de São Vitor 5 | EOL.CV.BA.034829-5 | BA | EOL | Construção não iniciada | Eólica | Cinética do vento | Autorização | Cinética do vento | - | 31000 | 0 | 0 | Não | 10° 59' 41,160" S | 42° 32' 43,811" W | 2020-11-06 | 2055-11-06 | 100% para VENTOS DE SÃO VITOR 05 ENERGIAS RENOVÁVEIS S/A (PIE) |  | Xique-Xique - BA
Ventos de São Vitor 6 | EOL.CV.BA.034830-9 | BA | EOL | Construção não iniciada | Eólica | Cinética do vento | Autorização | Cinética do vento | - | 31000 | 0 | 0 | Não | 10° 58' 38,503" S | 42° 32' 23,291" W | 2020-11-06 | 2055-11-06 | 100% para VENTOS DE SÃO VITOR 06 ENERGIAS RENOVÁVEIS S/A (PIE) |  | Xique-Xique - BA
Ventos de São Vitor 7 | EOL.CV.BA.034838-4 | BA | EOL | Construção não iniciada | Eólica | Cinética do vento | Autorização | Cinética do vento | - | 43400 | 0 | 0 | Não | 10° 57' 46,715" S | 42° 32' 3,144" W | 2020-11-06 | 2055-11-06 | 100% para VENTOS DE SÃO VITOR 07 ENERGIAS RENOVÁVEIS S/A (PIE) |  | Xique-Xique - BA
Ventos de São Vitor 8 | EOL.CV.BA.034848-1 | BA | EOL | Construção não iniciada | Eólica | Cinética do vento | Autorização | Cinética do vento | - | 31000 | 0 | 0 | Não | 10° 56' 55,559" S | 42° 32' 4,884" W | 2020-11-06 | 2055-11-06 | 100% para VENTOS DE SÃO VITOR 08 ENERGIAS RENOVÁVEIS S/A (PIE) |  | Xique-Xique - BA
Ventos de São Vitor 9 | EOL.CV.BA.034849-0 | BA | EOL | Construção não iniciada | Eólica | Cinética do vento | Autorização | Cinética do vento | - | 31000 | 0 | 0 | Não | 10° 55' 46,123" S | 42° 32' 6,940" W | 2020-11-06 | 2055-11-06 | 100% para VENTOS DE SÃO VITOR 09 ENERGIAS RENOVÁVEIS S/A (PIE) |  | Xique-Xique - BA
Ventos de Tianguá | EOL.CV.CE.030585-5 | CE | EOL | Operação | Eólica | Cinética do vento | Autorização | Cinética do vento | 28/09/2016 | 27750 | 27750 | 14700 | Não | 3°52'46,396"S | 41°9'12,096"W | 2011-07-04 | 2046-07-04 | 100% para Nova Ventos de Tianguá Energias Renováveis S.A. (PIE) |  | Tianguá - CE
Ventos de Tianguá Norte | EOL.CV.CE.030584-7 | CE | EOL | Operação | Eólica | Cinética do vento | Autorização | Cinética do vento | 28/09/2016 | 29120 | 29120 | 15100 | Não | 3°53'39,917"S | 41°11'48,952"W | 2011-07-04 | 2041-07-04 | 100% para Nova Ventos de Tianguá Norte Energias Renováveis S.A (PIE) |  | Tianguá - CE
Ventos de Vila Acre II | EOL.CV.RN.033753-6 | RN | EOL | Operação | Eólica | Cinética do vento | Autorização | Cinética do vento | 24/12/2019 | 31185 | 31185 | 17700 | Não | 5° 4' 31,447" S | 37° 2' 34,760" W | 2018-06-13 | 2053-06-13 | 100% para VENTOS DE VILA ACRE II SPE S.A (PIE) |  | Serra do Mel - RN
Ventos de Vila Ceará I (Antiga Vila Paraíba I) | EOL.CV.RN.036974-8 | RN | EOL | Operação | Eólica | Cinética do vento | Autorização | Cinética do vento | 04/03/2020 | 31185 | 31185 | 17800 | Não | 5° 7' 37,721" S | 37° 2' 12,413" W | 2018-06-05 | 2053-06-05 | 100% para VENTOS DE VILA CEARA I SPE S.A (PIE) |  | Serra do Mel - RN
Ventos de Vila Ceará II | EOL.CV.RN.036976-4 | RN | EOL | Operação | Eólica | Cinética do vento | Autorização | Cinética do vento | 08/02/2020 | 31185 | 31185 | 17500 | Não | 5° 6' 20,385" S | 37° 2' 12,649" W | 2018-06-13 | 2053-06-13 | 100% para VENTOS DE VILA CEARÁ II SPE S.A (PIE) |  | Serra do Mel - RN
Ventos de Vila Mato Grosso I (Antiga Vila Alagoas III) | EOL.CV.RN.036984-5 | RN | EOL | Construção | Eólica | Cinética do vento | Autorização | Cinética do vento | - | 58905 | 0 | 11000 | Não | 5° 10' 19,814" S | 37° 6' 29,399" W | 2019-12-06 | 2054-12-06 | 100% para EOL POTIGUAR B61 SPE S.A (PIE) |  | Serra do Mel - RN
Ventos de Vila Paraíba I (Antiga Vila Paraíba III) | EOL.CV.RN.036981-0 | RN | EOL | Operação | Eólica | Cinética do vento | Autorização | Cinética do vento | 28/05/2020 | 34650 | 34650 | 18700 | Não | 5° 7' 45,870" S | 36° 58' 37,165" W | 2018-06-13 | 2053-06-13 | 100% para VENTOS DE VILA PARAÍBA I SPE S.A (PIE) |  | Serra do Mel - RN
Ventos de Vila Paraíba II (Antiga Vila Paraíba II) | EOL.CV.RN.036985-3 | RN | EOL | Operação | Eólica | Cinética do vento | Autorização | Cinética do vento | 10/04/2020 | 34650 | 34650 | 19300 | Não | 5° 6' 19,945" S | 36° 58' 37,435" W | 2018-06-13 | 2053-06-13 | 100% para VENTOS DE VILA PARAÍBA II SPE S.A (PIE) |  | Serra do Mel - RN
Ventos do Brejo A-6 | EOL.CV.RN.030553-7 | RN | EOL | Operação | Eólica | Cinética do vento | Registro | Cinética do vento |  | 6 | 6 | 0 | Não | 6° 12' 35.700" S | 35° 21' 46.800" W |  |  | Não Informado |  | Brejinho - RN
Ventos do Morro do Chapéu | EOL.CV.CE.030582-0 | CE | EOL | Operação | Eólica | Cinética do vento | Autorização | Cinética do vento | 06/10/2016 | 27510 | 27510 | 13700 | Não | 3°52'40,935"S | 41°10'30,235"W | 2011-06-30 | 2046-06-30 | 100% para Nova Ventos do Morro do Chapéu Energias Renováveis S.A (PIE) |  | Tianguá - CE
Ventos do Nordeste | EOL.CV.BA.030476-0 | BA | EOL | Operação | Eólica | Cinética do vento | Autorização | Cinética do vento | 11/10/2014 | 23520 | 23520 | 10100 | Não | 14°7'10,906"S | 42°36'51,004"W | 2011-03-21 | 2046-03-21 | 100% para Centrais Eólicas Ventos do Nordeste S.A (PIE) |  | Caetité - BA
Ventos do Parazinho | EOL.CV.CE.030596-0 | CE | EOL | Operação | Eólica | Cinética do vento | Autorização | Cinética do vento | 28/09/2016 | 29120 | 29120 | 15100 | Não | 3°53'19,584"S | 41°11'8,341"W | 2011-07-08 | 2046-07-08 | 100% para NOVA VENTOS DO PARAZINHO ENERGIAS RENOVÁVEIS S.A (PIE) |  | Ubajara - CE
Ventos do Santo Abraao | EOL.CV.BA.032884-7 | BA | EOL | Operação | Eólica | Cinética do vento | Autorização | Cinética do vento | 29/06/2018 | 28000 | 28000 | 17700 | Não | 11° 37' 29,817" S | 41° 21' 7,672" W | 2015-07-06 | 2045-07-06 | 100% para Enel Green Power São Abraão Eólica S.A (PIE) |  | Morro do Chapéu - BA
Ventos do São Gabriel | EOL.CV.BA.034739-6 | BA | EOL | Operação | Eólica | Cinética do vento | Autorização | Cinética do vento | 24/11/2018 | 27300 | 27300 | 14500 | Não | 10°57'29,512"S | 41°14'0,364"W | 2016-07-20 | 2051-07-20 | 100% para CENTRAL EOLICA BABILONIA III S.A. (PIE) |  | Várzea Nova - BA
Ventos do São Mário | EOL.CV.BA.033650-5 | BA | EOL | Operação | Eólica | Cinética do vento | Autorização | Cinética do vento | 29/06/2018 | 30000 | 30000 | 14400 | Não | 11° 35' 14,691" S | 41° 13' 42,703" W | 2015-07-03 | 2050-07-03 | 100% para ENEL GREEN POWER MORRO DO CHAPEU I EOLICA S.A (PIE) |  | Morro do Chapéu - BA
Ventos do São Paulo | EOL.CV.BA.033652-1 | BA | EOL | Operação | Eólica | Cinética do vento | Autorização | Cinética do vento | 29/06/2018 | 28000 | 28000 | 13800 | Não | 11°34'43,233"S | 41°18'12,328"W | 2015-08-04 | 2050-08-04 | 100% para ENEL GREEN POWER MORRO DO CHAPEU I EOLICA S.A (PIE) |  | Morro do Chapéu - BA
Ventos do Sertão | EOL.CV.BA.030946-0 | BA | EOL | Operação | Eólica | Cinética do vento | Autorização | Cinética do vento | 01/01/2016 | 30000 | 30000 | 14800 | Não | 10°33'30,05"S | 40°34'9,17"W | 2012-09-13 | 2047-09-13 | 100% para Sertão Energias Renováveis S.A (PIE) |  | Campo Formoso - BA
Vera Alice Pires Nascimento | UFV.RS.PA.043057-9 | PA | UFV | Operação | Solar | Radiação solar | Registro | Radiação solar | 18/10/2018 | 1 | 1 | 0 | N/I | 2° 3' 54,108" S | 53° 17' 37,608" W |  |  | 100% para EQUATORIAL PARÁ DISTRIBUIDORA DE ENERGIA S.A. (REG) |  | Prainha - PA
Verace 24 | EOL.CV.RS.031561-3 | RS | EOL | Operação | Eólica | Cinética do vento | Autorização | Cinética do vento | 26/11/2015 | 19690 | 19690 | 8600 | Não | 33°38'20,97"S | 53°18'35,256"W | 2014-06-05 | 2049-06-05 | 100% para EÓLICA HERMENEGILDO I S.A. (PIE) |  | Santa Vitória do Palmar - RS
Verace 25 | EOL.CV.RS.031541-9 | RS | EOL | Operação | Eólica | Cinética do vento | Autorização | Cinética do vento | 26/11/2015 | 7160 | 7160 | 3100 | Não | 33°38'22,04"S | 53°19'30,935"W | 2014-06-02 | 2049-06-02 | 100% para EÓLICA HERMENEGILDO I S.A. (PIE) |  | Santa Vitória do Palmar - RS
Verace 26 | EOL.CV.RS.031559-1 | RS | EOL | Operação | Eólica | Cinética do vento | Autorização | Cinética do vento | 26/11/2015 | 14320 | 14320 | 6200 | Não | 33°39'11,295"S | 53°18'15,982"W | 2014-06-04 | 2049-06-04 | 100% para EÓLICA HERMENEGILDO I S.A. (PIE) |  | Santa Vitória do Palmar - RS
Verace 27 | EOL.CV.RS.031600-8 | RS | EOL | Operação | Eólica | Cinética do vento | Autorização | Cinética do vento | 26/11/2015 | 16110 | 16110 | 7000 | Não | 33°39'15,578"S | 53°19'25,581"W | 2014-06-16 | 2049-06-16 | 100% para EÓLICA HERMENEGILDO I S.A. (PIE) |  | Santa Vitória do Palmar - RS
Verace 28 | EOL.CV.RS.031578-8 | RS | EOL | Operação | Eólica | Cinética do vento | Autorização | Cinética do vento | 16/12/2015 | 12530 | 12530 | 5600 | Não | 33°38'2,767"S | 53°21'13,728"W | 2014-06-11 | 2049-06-11 | 100% para EÓLICA HERMENEGILDO II S.A. (PIE) |  | Santa Vitória do Palmar - RS
Verace 29 | EOL.CV.RS.031557-5 | RS | EOL | Operação | Eólica | Cinética do vento | Autorização | Cinética do vento | 16/12/2015 | 17900 | 17900 | 7900 | Não | 33°37'4,946"S | 53°21'26,577"W | 2014-06-04 | 2049-06-04 | 100% para EÓLICA HERMENEGILDO II S.A. (PIE) |  | Santa Vitória do Palmar - RS
Verace 30 | EOL.CV.RS.031602-4 | RS | EOL | Operação | Eólica | Cinética do vento | Autorização | Cinética do vento | 16/12/2015 | 17900 | 17900 | 7800 | Não | 33°36'37,106"S | 53°20'39,464"W | 2014-06-17 | 2049-06-17 | 100% para EÓLICA HERMENEGILDO II S.A. (PIE) |  | Santa Vitória do Palmar - RS
Verace 31 | EOL.CV.RS.031558-3 | RS | EOL | Operação | Eólica | Cinética do vento | Autorização | Cinética do vento | 16/12/2015 | 8950 | 8950 | 4100 | Não | 33°36'25,328"S | 53°19'32,006"W | 2014-06-04 | 2049-06-04 | 100% para EÓLICA HERMENEGILDO II S.A. (PIE) |  | Santa Vitória do Palmar - RS
Verace 34 | EOL.CV.RS.031601-6 | RS | EOL | Operação | Eólica | Cinética do vento | Autorização | Cinética do vento | 07/01/2016 | 14320 | 14320 | 6400 | Não | 33°33'43,643"S | 53°21'10,516"W | 2014-06-16 | 2049-06-16 | 100% para EÓLICA HERMENEGILDO III S.A. (PIE) |  | Santa Vitória do Palmar - RS
Verace 35 | EOL.CV.RS.031539-7 | RS | EOL | Operação | Eólica | Cinética do vento | Autorização | Cinética do vento | 11/12/2015 | 12530 | 12530 | 5500 | Não | 33°35'5,021"S | 53°21'34,072"W | 2014-06-02 | 2049-06-20 | 100% para EÓLICA HERMENEGILDO III S.A. (PIE) |  | Santa Vitória do Palmar - RS
Verace 36 | EOL.CV.RS.031610-5 | RS | EOL | Operação | Eólica | Cinética do vento | Autorização | Cinética do vento | 25/12/2015 | 21480 | 21480 | 9100 | Não | 33°35'44,639"S | 53°22'5,124"W | 2014-06-25 | 2049-06-25 | 100% para EÓLICA HERMENEGILDO III S.A. (PIE) |  | Santa Vitória do Palmar - RS
Verace I | EOL.CV.RS.030745-9 | RS | EOL | Operação | Eólica | Cinética do vento | Autorização | Cinética do vento | 24/02/2015 | 20000 | 20000 | 8500 | Não | 33°29'42,547"S | 53°16'15,786"W | 2012-02-23 | 2047-02-23 | 100% para EÓLICA GERIBATU I S.A. (PIE) |  | Santa Vitória do Palmar - RS
Verace II | EOL.CV.RS.030742-4 | RS | EOL | Operação | Eólica | Cinética do vento | Autorização | Cinética do vento | 24/02/2015 | 20000 | 20000 | 8300 | Não | 33°30'31,023"S | 53°16'59,492"W | 2012-02-16 | 2047-02-16 | 100% para EÓLICA GERIBATU II S.A. (PIE) |  | Santa Vitória do Palmar - RS
Verace III | EOL.CV.RS.030746-7 | RS | EOL | Operação | Eólica | Cinética do vento | Autorização | Cinética do vento | 24/02/2015 | 26000 | 26000 | 11000 | Não | 33°31'19,31"S | 53°16'44,367"W | 2012-02-23 | 2047-02-23 | 100% para EÓLICA GERIBATU III S.A. (PIE) |  | Santa Vitória do Palmar - RS
Verace IV | EOL.CV.RS.030741-6 | RS | EOL | Operação | Eólica | Cinética do vento | Autorização | Cinética do vento | 24/02/2015 | 30000 | 30000 | 13300 | Não | 33°33'5,729"S | 53°13'38,204"W | 2012-02-16 | 2047-02-16 | 100% para EÓLICA GERIBATU IV S.A. (PIE) |  | Santa Vitória do Palmar - RS
Verace IX | EOL.CV.RS.030748-3 | RS | EOL | Operação | Eólica | Cinética do vento | Autorização | Cinética do vento | 24/02/2015 | 30000 | 30000 | 10900 | Não | 33°34'36,165"S | 53°17'43,047"W | 2012-02-23 | 2047-02-23 | 100% para EÓLICA GERIBATU IX S.A. (PIE) |  | Santa Vitória do Palmar - RS
Verace V | EOL.CV.RS.030829-3 | RS | EOL | Operação | Eólica | Cinética do vento | Autorização | Cinética do vento | 24/02/2015 | 30000 | 30000 | 10900 | Não | 33°32'8,53"S | 53°18'4,336"W | 2012-04-09 | 2047-04-09 | 100% para EÓLICA GERIBATU V S.A. (PIE) |  | Santa Vitória do Palmar - RS
Verace VI | EOL.CV.RS.030740-8 | RS | EOL | Operação | Eólica | Cinética do vento | Autorização | Cinética do vento | 24/02/2015 | 18000 | 18000 | 7600 | Não | 33°32'35,047"S | 53°16'36,772"W | 2012-02-16 | 2047-02-16 | 100% para EÓLICA GERIBATU VI S.A. (PIE) |  | Santa Vitória do Palmar - RS
Verace VII | EOL.CV.RS.030747-5 | RS | EOL | Operação | Eólica | Cinética do vento | Autorização | Cinética do vento | 24/02/2015 | 30000 | 30000 | 11400 | Não | 33°34'0,502"S | 53°14'45,597"W | 2012-12-23 | 2047-12-23 | 100% para EÓLICA GERIBATU VII S.A. (PIE) |  | Santa Vitória do Palmar - RS
Verace VIII | EOL.CV.RS.030755-6 | RS | EOL | Operação | Eólica | Cinética do vento | Autorização | Cinética do vento | 24/02/2015 | 26000 | 26000 | 9400 | Não | 33°33'10,862"S | 53°18'38,71"W | 2012-02-27 | 2047-02-27 | 100% para EÓLICA GERIBATU VIII S.A. (PIE) |  | Santa Vitória do Palmar - RS
Verace X | EOL.CV.RS.030749-1 | RS | EOL | Operação | Eólica | Cinética do vento | Autorização | Cinética do vento | 24/02/2015 | 28000 | 28000 | 12200 | Não | 33°35'28,669"S | 53°16'17,789"W | 2012-02-23 | 2047-02-23 | 100% para EÓLICA GERIBATU X S.A. (PIE) |  | Santa Vitória do Palmar - RS
Veracel | UTE.FL.BA.029014-9 | BA | UTE | Operação | Biomassa | Floresta | Autorização | Licor Negro | 02/01/2006 | 126600 | 117045 | 0 | Não | 16° 22' 40,800" S | 39° 34' 48,000" W | 2003-12-30 | 2033-12-30 | 100% para Veracel Celulose S.A (APE) |  | Eunápolis - BA
Verde 02 Baixo | PCH.PH.GO.031768-3 | GO | PCH | Construção não iniciada | Hídrica | Potencial hidráulico | Autorização | Potencial hidráulico | - | 22500 | 0 | 12860 | Não | 17°16'1,65"S | 50°51'45,21"W | 2014-09-08 | 2044-09-08 | 100% para VERDE 2 ENERGÉTICA LTDA (PIE) | 60 - Paranaiba | Rio Verde - GO
Verde 03 | PCH.PH.GO.035761-8 | GO | PCH | Construção não iniciada | Hídrica | Potencial hidráulico | Autorização | Potencial hidráulico | - | 24000 | 0 | 0 | Não | -1 | -1 | 2018-04-03 | 2053-04-03 | 100% para ALUPAR INVESTIMENTO S.A. (PIE) |  | Rio Verde - GO
Verde 4 | PCH.PH.MS.029260-5 | MS | PCH | Operação | Hídrica | Potencial hidráulico | Autorização | Potencial hidráulico | 18/01/2019 | 19000 | 19000 | 13820 | Não | 19°58'40,057"S | 53°16'21,122"W | 2017-07-10 | 2038-12-24 | 100% para SAVANA GERAÇÃO DE ENERGIA S.A. (PIE) | 63 - Parana, Verde , Peixe, e outros | Água Clara - MS, Ribas do Rio Pardo - MS
Verde 4A | PCH.PH.MS.029261-3 | MS | PCH | Operação | Hídrica | Potencial hidráulico | Autorização | Potencial hidráulico | 07/02/2018 | 28000 | 28000 | 19740 | Não | 19°52'25"S | 53°22'7"W | 2005-06-07 | 2035-06-07 | 100% para PHOENIX GERAÇÃO DE ENERGIA S.A. (PIE) | 63 - Parana, Verde , Peixe, e outros | Água Clara - MS, Ribas do Rio Pardo - MS
Verde 8 | PCH.PH.GO.030973-7 | GO | PCH | Operação | Hídrica | Potencial hidráulico | Autorização | Potencial hidráulico | 31/05/2018 | 30000 | 30000 | 18700 | Não | 17°39'14,15"S | 50°28'36,89"W | 2012-10-24 | 2044-06-15 | 100% para VERDE 08 ENERGIA S.A. (PIE) | 60 - Paranaiba | Acreúna - GO, Santa Helena de Goiás - GO, Turvelândia - GO
Verde Vale III | UFV.RS.BA.033588-6 | BA | UFV | Operação | Solar | Radiação solar | Autorização | Radiação solar | 22/08/2018 | 14300 | 14300 | 3700 | Não | 14°8'57,305"S | 42°43'37,295"W | 2016-04-29 | 2051-04-29 | 100% para UFV VERDE VALE III ENERGIA SOLAR S/A (PIE) |  | Guanambi - BA
Verdemar - CD Star | UTE.PE.MG.032753-0 | MG | UTE | Operação | Fóssil | Petróleo | Registro | Óleo Diesel | 01/11/2009 | 368 | 368 | 0 | Não | 20°3'41,2"S | 43°58'30,1"W |  |  | 100% para Organizacao Verdemar Ltda (REG) |  | Nova Lima - MG
Verdemar - Loja 04 | UTE.PE.MG.032927-4 | MG | UTE | Operação | Fóssil | Petróleo | Registro | Óleo Diesel | 01/04/2009 | 84 | 84 | 0 | Não | 19°56'45,2"S | 43°56'21,1"W |  |  | 100% para Organizacao Verdemar Ltda (REG) |  | Belo Horizonte - MG
Verdemar - Loja 05 | UTE.PE.MG.032647-0 | MG | UTE | Operação | Fóssil | Petróleo | Registro | Óleo Diesel | 01/11/2009 | 368 | 368 | 0 | Não | 20°3'47,2"S | 43°58'46,2"W |  |  | 100% para Organizacao Verdemar Ltda (REG) |  | Nova Lima - MG
Verdemar - Loja 07 | UTE.PE.MG.032639-9 | MG | UTE | Operação | Fóssil | Petróleo | Registro | Óleo Diesel | 01/06/2012 | 508 | 508 | 0 | Não | 19°57'50,2"S | 43°57'20,3"W |  |  | 100% para Organizacao Verdemar Ltda (REG) |  | Belo Horizonte - MG
Verdemar - Loja 08 | UTE.PE.MG.032637-2 | MG | UTE | Operação | Fóssil | Petróleo | Registro | Óleo Diesel | 01/07/2007 | 88 | 88 | 0 | Não | 19°56'36,8"S | 43°56'45,4"W |  |  | 100% para Organizacao Verdemar Ltda (REG) |  | Belo Horizonte - MG
Verdemar - Loja 1 | UTE.PE.MG.032636-4 | MG | UTE | Operação | Fóssil | Petróleo | Registro | Óleo Diesel | 01/09/2003 | 136 | 136 | 0 | Não | 19°56'44"S | 43°56'21"W |  |  | 100% para Organizacao Verdemar Ltda (REG) |  | Belo Horizonte - MG
Verdemar - Loja 2 | UTE.PE.MG.032631-3 | MG | UTE | Operação | Fóssil | Petróleo | Registro | Óleo Diesel | 01/08/2003 | 960 | 960 | 0 | Não | 19°57'15"S | 43°56'24"W |  |  | 100% para Organizacao Verdemar Ltda (REG) |  | Belo Horizonte - MG
Verdemar - Loja 3 | UTE.PE.MG.032629-1 | MG | UTE | Operação | Fóssil | Petróleo | Registro | Óleo Diesel | 01/06/2005 | 360 | 360 | 0 | Não | 19°58'10"S | 43°57'54"W |  |  | 100% para Organizacao Verdemar Ltda (REG) |  | Belo Horizonte - MG
Veridiane Santos da Silva | UFV.RS.PA.046177-6 | PA | UFV | Operação | Solar | Radiação solar | Registro | Radiação solar | 18/10/2019 | 1 | 1 | 0 | N/I | 4° 1' 18,890" S | 49° 43' 37,286" W |  |  | 100% para EQUATORIAL PARÁ DISTRIBUIDORA DE ENERGIA S.A. (REG) |  | Tucuruí - PA
Verinaldo de Jesus Lins de Oliveira | UFV.RS.PA.040358-0 | PA | UFV | Operação | Solar | Radiação solar | Registro | Radiação solar | 16/03/2018 | 1 | 1 | 0 | N/I | 2°0'12,528"S | 52°16'22,872"W |  |  | 100% para EQUATORIAL PARÁ DISTRIBUIDORA DE ENERGIA S.A. (REG) |  | Porto de Moz - PA
Veríssimo | UTE.AI.MG.029608-2 | MG | UTE | Operação | Biomassa | Agroindustriais | Registro | Bagaço de Cana de Açúcar | 08/08/2007 | 5000 | 5000 | 0 | Não | 19° 36' 8,892" S | 48° 20' 27,276" W |  |  | 100% para Central Energética de Veríssimo Ltda. (REG) |  | Veríssimo - MG
Vermelho Velho | CGH.PH.MG.031566-4 | MG | CGH | Operação | Hídrica | Potencial hidráulico | Registro | Potencial hidráulico | 30/11/2015 | 2500 | 2500 | 0 | Não | -1 | -1 |  |  | 100% para Vermelho Velho Energia S.A. (REG) |  | Raul Soares - MG
Vertente | UTE.AI.SP.029270-2 | SP | UTE | Operação | Biomassa | Agroindustriais | Autorização | Bagaço de Cana de Açúcar | 01/06/2005 | 53000 | 53000 | 12200 | Não | 20° 24' 19,800" S | 49° 0' 2,160" W | 2005-07-20 | 2035-07-20 | 100% para Usina Vertente Ltda (PIE) |  | Guaraci - SP
Vertico Bauru Empreendimento Imobiliario SA | UTE.PE.SP.032969-0 | SP | UTE | Operação | Fóssil | Petróleo | Registro | Óleo Diesel | 07/12/2012 | 728 | 728 | 0 | Não | 22°18'55,8"S | 49°3'9,04"W |  |  | 100% para Vertico Bauru Empreendimento Imobiliario S.A (REG) |  | Bauru - SP
Vesta | UTE.PE.SP.040797-6 | SP | UTE | Construção | Fóssil | Petróleo | Autorização | Gás de Refinaria | - | 40140 | 0 | 0 | Não | 23°38'27,06"S | 46°29'4,9"W | 2019-09-26 | 2054-09-26 | 100% para GUASCOR DO BRASIL LTDA (PIE) |  | Santo André - SP
Vesuvius | UTE.PE.RJ.029419-5 | RJ | UTE | Operação | Fóssil | Petróleo | Registro | Óleo Diesel | 01/02/2006 | 960 | 960 | 0 | Não | 22°52'35,947"S | 43°13'40,35"W |  |  | 100% para Vesuvius Refratários Ltda (REG) |  | Rio de Janeiro - RJ
Vetorial | UTE.FL.MS.029236-2 | MS | UTE | Operação | Biomassa | Floresta | Autorização | Gás de Alto Forno - Biomassa | 01/12/2003 | 6940 | 6940 | 0 | Não | 20° 10' 42,6" S | 53° 47' 35,16" W | 2007-10-03 | 2012-10-03 | 100% para Vetorial Siderurgia Ltda (APE) |  | Ribas do Rio Pardo - MS
Vetorial Corumbá | UTE.FL.MS.030384-4 | MS | UTE | Operação | Biomassa | Floresta | Autorização | Gás de Alto Forno - Biomassa | 10/10/2009 | 10000 | 10000 | 800 | Não | 19°0'22,95"S | 57°38'56,346"W | 2010-10-19 | 2040-10-19 | 100% para Vetorial Siderurgia Ltda (PIE) |  | Corumbá - MS
Via Brasil Shopping | UTE.PE.RJ.033035-3 | RJ | UTE | Operação | Fóssil | Petróleo | Registro | Óleo Diesel | 01/06/2012 | 3024 | 3024 | 0 | Não | 22°49'24"S | 43°19'11"W |  |  | 100% para Condominio do Via Brasil Shopping Rio (REG) |  | Rio de Janeiro - RJ
Viana | UTE.PE.ES.029664-3 | ES | UTE | Operação | Fóssil | Petróleo | Autorização | Óleo Combustível | 06/01/2010 | 174600 | 174600 | 0 | Não | 20° 22' 40,62" S | 40° 62' 19,49" W | 2008-01-17 | 2043-01-17 | 100% para Termelétrica Viana S.A. (PIE) |  | Viana - ES
Vicente Correa Assuncao | UFV.RS.PA.045125-8 | PA | UFV | Operação | Solar | Radiação solar | Registro | Radiação solar | 30/07/2019 | 1 | 1 | 0 | N/I | 3° 50' 47,641" S | 49° 46' 50,056" W |  |  | 100% para EQUATORIAL PARÁ DISTRIBUIDORA DE ENERGIA S.A. (REG) |  | Tucuruí - PA
Vicente de Figueredo Fiel | UFV.RS.PA.045593-8 | PA | UFV | Operação | Solar | Radiação solar | Registro | Radiação solar | 04/09/2019 | 1 | 1 | 0 | N/I | 3° 53' 19,605" S | 49° 52' 43,612" W |  |  | 100% para EQUATORIAL PARÁ DISTRIBUIDORA DE ENERGIA S.A. (REG) |  | Tucuruí - PA
Vicente de Paulo Caldas Alves | UFV.RS.PA.045168-1 | PA | UFV | Operação | Solar | Radiação solar | Registro | Radiação solar | 07/08/2019 | 1 | 1 | 0 | N/I | 3° 47' 23,302" S | 49° 45' 15,214" W |  |  | 100% para EQUATORIAL PARÁ DISTRIBUIDORA DE ENERGIA S.A. (REG) |  | Tucuruí - PA
Vicente Ferreira Pinheiro | UFV.RS.PA.039652-4 | PA | UFV | Operação | Solar | Radiação solar | Registro | Radiação solar | 19/01/2018 | 1 | 1 | 0 | N/I | 1° 52' 19,560" S | 52° 38' 8,520" W |  |  | 100% para EQUATORIAL PARÁ DISTRIBUIDORA DE ENERGIA S.A. (REG) |  | Porto de Moz - PA
Vicentina | UTE.AI.MS.030298-8 | MS | UTE | Operação | Biomassa | Agroindustriais | Registro | Bagaço de Cana de Açúcar | 18/10/2010 | 2000 | 2000 | 0 | Não | 22°24'6,437"S | 54°26'31,65"W |  |  | 100% para Central Energética Vicentina Ltda. (REG) |  | Vicentina - MS
Vicentina Lima Almeida | UFV.RS.PA.038695-2 | PA | UFV | Operação | Solar | Radiação solar | Registro | Radiação solar | 08/11/2017 | 1 | 1 | 0 | N/I | 2°0'2,664"S | 53°5'16,692"W |  |  | 100% para EQUATORIAL PARÁ DISTRIBUIDORA DE ENERGIA S.A. (REG) |  | Porto de Moz - PA
Viçosa (Antiga Bicame) | PCH.PH.ES.000261-5 | ES | PCH | Operação | Hídrica | Potencial hidráulico | Autorização | Potencial hidráulico |  | 4500 | 4500 | 2520 | Não | -1 | -1 | 1999-05-19 | 2029-05-19 | 100% para STATKRAFT ENERGIAS RENOVÁVEIS S/A (PIE) |  | Conceição do Castelo - ES
Victor Baptista Adami (Antiga Passos Maia) | PCH.PH.SC.029072-6 | SC | PCH | Operação | Hídrica | Potencial hidráulico | Autorização | Potencial hidráulico | 18/02/2012 | 25000 | 25000 | 13700 | Não | -1 | -1 | 2004-03-03 | 2034-03-03 | 100% para Passos Maia Energética S.A. (PIE) |  | Passos Maia - SC
Victor Delano Araujo Moura Leite | UFV.RS.PA.045806-6 | PA | UFV | Operação | Solar | Radiação solar | Registro | Radiação solar | 20/09/2019 | 1 | 1 | 0 | N/I | 3° 55' 47,312" S | 49° 49' 10,978" W |  |  | 100% para EQUATORIAL PARÁ DISTRIBUIDORA DE ENERGIA S.A. (REG) |  | Tucuruí - PA
Videplast | UTE.PE.SC.029237-0 | SC | UTE | Operação | Fóssil | Petróleo | Registro | Óleo Diesel | 16/03/2005 | 2000 | 2000 | 0 | Não | 27° 0' 28,800" S | 51° 9' 7,200" W |  |  | 100% para Videplast Indústria de Embalagens Ltda (REG) |  | Videira - SC
Viena | UTE.FL.MA.028917-5 | MA | UTE | Operação | Biomassa | Floresta | Autorização | Carvão Vegetal | 11/01/2008 | 12200 | 12200 | 0 | Não | 4°53'19"S | 47°23'31"W | 2003-06-11 | 2033-06-11 | 100% para VIENA SIDERÚRGICA S/A (APE) |  | Açailândia - MA
Vier Indústria e Comércio do Mate | UTE.PE.PR.029742-9 | PR | UTE | Operação | Fóssil | Petróleo | Registro | Óleo Diesel | 01/10/2007 | 168 | 168 | 0 | Não | 26° 0' 47,740" S | 50° 37' 4,480" W |  |  | 100% para Vier Indústria e Comércio do Mate Ltda. (REG) |  | São Mateus do Sul - PR
Vila Acre I | EOL.CV.RN.033752-8 | RN | EOL | Operação | Eólica | Cinética do vento | Autorização | Cinética do vento | 23/06/2017 | 27300 | 27300 | 15200 | Não | 37°0'55,284"W | 5°4'27,042"S | 2016-04-27 | 2051-04-27 | 100% para USINA DE ENERGIA EOLICA VILA ACRE I S.A (PIE) |  | Serra do Mel - RN
Vila Alagoas II | EOL.CV.RN.036977-2 | RN | EOL | Construção não iniciada | Eólica | Cinética do vento | Autorização | Cinética do vento | - | 21000 | 0 | 0 | Não | 5° 10' 18,314" S | 37° 5' 34,147" W | 2020-03-12 | 2055-03-12 | 100% para VILA ALAGOAS II EMPREENDIMENTOS E PARTICIPAÇÕES S.A (PIE) |  | Serra do Mel - RN
Vila Amazonas V | EOL.CV.RN.031750-0 | RN | EOL | Operação | Eólica | Cinética do vento | Autorização | Cinética do vento | 27/08/2016 | 24000 | 24000 | 12800 | Não | 4°59'17,337"S | 36°57'52,432"W | 2014-08-25 | 2049-08-25 | 100% para USINA DE ENERGIA EOLICA VILA AMAZONAS V SPE S.A. (PIE) |  | Serra do Mel - RN
Vila Amazônia | UTE.PE.AM.002986-6 | AM | UTE | Operação | Fóssil | Petróleo | Autorização | Óleo Diesel | 22/04/2012 | 5650 | 3650 | 0 | Não | 2°36'50,8"S | 56°39'59,3"W |  |  | 100% para AMAZONAS ENERGIA S.A (SP) |  | Parintins - AM
Vila Amazônia + Zé Açú - COE | UTE.PE.AM.037700-7 | AM | UTE | Construção | Fóssil | Petróleo | Autorização | Óleo Diesel | - | 5427 | 0 | 0 | Não | 2° 36' 52,000" S | 56° 40' 0,000" W | 2017-08-02 | 2052-08-02 | 100% para OLIVEIRA ENERGIA GERAÇÃO E SERVIÇOS LTDA (PIE) |  | Parintins - AM
Vila Antônio Campos | UTE.PE.RR.002987-4 | RR | UTE | Operação | Fóssil | Petróleo | Registro | Óleo Diesel | 18/05/1999 | 24 | 24 | 0 | Não | 2°36'27,598"N | 60°36'7,427"W |  |  | 100% para Companhia Energética de Roraima (REG) |  | Cantá - RR
Vila Augusto Monte Negro | UTE.PE.AM.027971-4 | AM | UTE | Operação | Fóssil | Petróleo | Autorização | Óleo Diesel | 01/01/1998 | 450 | 450 | 0 | Não | 2° 45' 56,999" S | 57° 45' 33,998" W | 1995-05-24 | 2025-05-24 | 100% para AMAZONAS ENERGIA S.A (SP) |  | Urucurituba - AM
Vila Bela Vista ( BX Rio Branco) | UTE.PE.RR.034264-5 | RR | UTE | Operação | Fóssil | Petróleo | Registro | Óleo Combustível | 01/01/2017 | 10 | 10 | 0 | Não | 0°56'13,902"N | 60°25'30,216"W |  |  | 100% para RORAIMA ENERGIA S.A (REG) |  | Rorainópolis - RR
Vila Bitencourt - CGA | UTE.PE.AM.035812-6 | AM | UTE | Construção não iniciada | Fóssil | Petróleo | Autorização | Óleo Diesel | - | 891 | 0 | 0 | Não | 1°23'29,163"S | 69°25'27,607"W | 2016-08-19 | 2051-08-19 | 100% para AGGREKO ENERGIA LOCAÇÃO DE GERADORES LTDA. (PIE) |  | Vila Bittencourt - AM
Vila Bittencourt | UTE.PE.AM.002991-2 | AM | UTE | Operação | Fóssil | Petróleo | Registro | Óleo Diesel | 13/09/2010 | 308 | 308 | 0 | Não | 1°23'29"S | 69°25'27"W |  |  | 100% para AMAZONAS ENERGIA S.A (REG) |  | Japurá - AM
Vila Brasil | UTE.PE.RR.002992-0 | RR | UTE | Operação | Fóssil | Petróleo | Registro | Óleo Diesel | 31/07/2001 | 2459.2 | 2459.2 | 0 | Não | 3°39'13"N | 61°25'11"W |  |  | 100% para Companhia Energética de Roraima (REG) |  | Amajari - RR
Vila Cachoeirinha | UTE.PE.RR.002993-9 | RR | UTE | Operação | Fóssil | Petróleo | Registro | Óleo Diesel | 31/07/2001 | 152 | 152 | 0 | Não | 1°48'13,936"N | 61°8'57,037"W |  |  | 100% para Companhia Energética de Roraima (REG) |  | Caracaraí - RR
Vila Caiambé | UTE.PE.AM.002994-7 | AM | UTE | Operação | Fóssil | Petróleo | Autorização | Óleo Diesel | 01/01/1999 | 1355 | 420 | 0 | Não | 3°31'56,449"S | 64°24'36,548"W | 1985-10-25 | 2015-10-25 | 100% para AMAZONAS ENERGIA S.A (SP) |  | Tefé - AM
Vila Caicubi | UTE.PE.RR.034142-8 | RR | UTE | Operação | Fóssil | Petróleo | Registro | Óleo Combustível | 31/07/2001 | 268 | 268 | 0 | Não | 1°1'41"N | 62°6'1"W |  |  | 100% para RORAIMA ENERGIA S.A (REG) |  | Caracaraí - RR
Vila Caícubi | UTE.PE.RR.002996-3 | RR | UTE | Operação | Fóssil | Petróleo | Registro | Óleo Diesel | 22/09/1997 | 48 | 48 | 0 | Não | 1°48'13,936"N | 61°8'57,037"W |  |  | 100% para Companhia Energética de Roraima (REG) |  | Caracaraí - RR
Vila Ceará I | EOL.CV.RN.036980-2 | RN | EOL | Construção | Eólica | Cinética do vento | Autorização | Cinética do vento | - | 31950 | 0 | 13400 | Não | 5° 6' 3,415" S | 37° 0' 54,502" W | 2019-01-14 | 2054-01-14 | 100% para VENTOS DE VILA PARAÍBA IV SPE S.A (PIE) |  | Serra do Mel - RN
Vila Central | UTE.PE.RR.003002-3 | RR | UTE | Operação | Fóssil | Petróleo | Registro | Óleo Diesel | 18/05/1999 | 280 | 280 | 0 | Não | 2°36'27,598"N | 60°36'7,427"W |  |  | 100% para Companhia Energética de Roraima (REG) |  | Cantá - RR
Vila da Penha | UTE.PE.RR.003006-6 | RR | UTE | Operação | Fóssil | Petróleo | Registro | Óleo Diesel | 18/05/1999 | 10 | 10 | 0 | Não | 2°28'47,179"N | 60°54'41,468"W |  |  | 100% para Companhia Energética de Roraima (REG) |  | Mucajaí - RR
Vila de Belo Monte - COE | UTE.PE.AM.037709-0 | AM | UTE | Operação | Fóssil | Petróleo | Autorização | Óleo Diesel | 12/09/2020 | 1091 | 1091 | 0 | Não | 6° 15' 1,300" S | 64° 14' 46,800" W | 2017-08-02 | 2052-08-02 | 100% para OLIVEIRA ENERGIA GERAÇÃO E SERVIÇOS LTDA (PIE) |  | Canutama - AM
Vila de Matupí - Powertech | UTE.PE.AM.037727-9 | AM | UTE | Construção | Fóssil | Petróleo | Autorização | Óleo Diesel | - | 6175 | 0 | 0 | Não | 5° 48' 49,000" S | 61° 17' 53,000" W | 2017-08-02 | 2052-08-02 | 100% para Powertech Engenharia Serv. e Locações e Geradores de Energias Maq.e Equip.S.A. (PIE) |  | Manicoré - AM
Vila de Urucurituba - COE | UTE.PE.AM.037710-4 | AM | UTE | Operação | Fóssil | Petróleo | Autorização | Óleo Diesel | 21/01/2020 | 821.5 | 821.5 | 0 | Não | 3° 32' 50,000" S | 58° 55' 47,000" W | 2017-08-02 | 2052-08-02 | 100% para OLIVEIRA ENERGIA GERAÇÃO E SERVIÇOS LTDA (PIE) |  | Autazes - AM
Vila Dona Cota | UTE.PE.RR.003012-0 | RR | UTE | Operação | Fóssil | Petróleo | Registro | Óleo Diesel | 31/07/2001 | 17.6 | 17.6 | 0 | Não | 0°56'13,902"N | 60°25'30,216"W |  |  | 100% para Companhia Energética de Roraima (REG) |  | Rorainópolis - RR
Vila dos Palmares | UTE.PE.PA.027552-2 | PA | UTE | Operação | Fóssil | Petróleo | Registro | Óleo Diesel |  | 200 | 200 | 0 | Não | 2°56'47,48"S | 48°57'11,65"W |  |  | 100% para EQUATORIAL PARÁ DISTRIBUIDORA DE ENERGIA S.A. (REG) |  | Tailândia - PA
Vila Espírito Santo I (Antiga Potiguar B21) | EOL.CV.RN.040594-9 | RN | EOL | Construção não iniciada | Eólica | Cinética do vento | Autorização | Cinética do vento | - | 33600 | 0 | 0 | Não | 5° 11' 12,990" S | 37° 6' 47,553" W | 2020-03-12 | 2055-03-12 | 100% para VILA ESPÍRITO SANTO I EMPREENDIMENTOS E PARTICIPAÇÕES S.A (PIE) |  | Serra do Mel - RN
Vila Espírito Santo II (Antiga Potiguar B22) | EOL.CV.RN.040595-7 | RN | EOL | Construção não iniciada | Eólica | Cinética do vento | Autorização | Cinética do vento | - | 37800 | 0 | 0 | Não | 5° 11' 15,671" S | 37° 8' 8,356" W | 2020-03-12 | 2055-03-12 | 100% para VILA ESPÍRITO SANTO II EMPREENDIMENTOS E PARTICIPAÇÕES S.A (PIE) |  | Serra do Mel - RN
Vila Espírito Santo III (Antiga Potiguar B23) | EOL.CV.RN.040596-5 | RN | EOL | Construção não iniciada | Eólica | Cinética do vento | Autorização | Cinética do vento | - | 37800 | 0 | 0 | Não | 5° 11' 57,982" S | 37° 9' 12,908" W | 2020-03-12 | 2055-03-12 | 100% para VILA ESPÍRITO SANTO III EMPREENDIMENTOS E PARTICIPAÇÕES S.A (PIE) |  | Serra do Mel - RN
Vila Espírito Santo IV (Antiga Potiguar B24) | EOL.CV.RN.040597-3 | RN | EOL | Construção não iniciada | Eólica | Cinética do vento | Autorização | Cinética do vento | - | 37800 | 0 | 0 | Não | 5° 13' 30,535" S | 37° 9' 16,859" W | 2020-03-12 | 2055-03-12 | 100% para VILA ESPÍRITO SANTO IV EMPREENDIMENTOS E PARTICIPAÇÕES S.A (PIE) |  | Serra do Mel - RN
Vila Espírito Santo V (Antiga Potiguar B25) | EOL.CV.RN.040598-1 | RN | EOL | Construção não iniciada | Eólica | Cinética do vento | Autorização | Cinética do vento | - | 37800 | 0 | 0 | Não | 5° 14' 4,821" S | 37° 8' 3,213" W | 2020-03-12 | 2055-03-12 | 100% para VILA ESPÍRITO SANTO V EMPREENDIMENTOS E PARTICIPAÇÕES S.A (PIE) |  | Serra do Mel - RN
Vila Floresta | UTE.PE.RR.003014-7 | RR | UTE | Operação | Fóssil | Petróleo | Registro | Óleo Combustível | 01/01/2017 | 60 | 60 | 0 | Não | 0°56'13,902"N | 60°25'30,216"W |  |  | 100% para RORAIMA ENERGIA S.A (REG) |  | Rorainópolis - RR
Vila Galupo | PCH.PH.PR.037822-4 | PR | PCH | Operação | Hídrica | Potencial hidráulico | Autorização | Potencial hidráulico | 19/06/2019 | 5670 | 5670 | 0 | Não | 26°3'38,4"S | 52°55'27,9"W | 2018-03-19 | 2053-03-19 | 100% para SUDOESTE ENERGIA LTDA (PIE) | 65 - Parana, Iguacu | Bom Sucesso do Sul - PR, Francisco Beltrão - PR
Vila Itaquera | UTE.PE.RR.027142-0 | RR | UTE | Operação | Fóssil | Petróleo | Registro | Óleo Combustível | 01/01/2017 | 60 | 60 | 0 | Não | 0°56'13,902"N | 60°25'30,216"W |  |  | 100% para RORAIMA ENERGIA S.A (REG) |  | Rorainópolis - RR
Vila Jundiá | UTE.PE.RR.001279-3 | RR | UTE | Operação | Fóssil | Petróleo | Registro | Óleo Diesel | 16/04/2003 | 960 | 960 | 0 | Não | 0°12'35"S | 60°41'47"W |  |  | 100% para Companhia Energética de Roraima (REG) |  | Rorainópolis - RR
Vila Lago Grande | UTE.PE.RR.034141-0 | RR | UTE | Operação | Fóssil | Petróleo | Registro | Óleo Combustível | 31/07/2001 | 60 | 60 | 0 | Não | 0°53'22"N | 61°55'18"W |  |  | 100% para RORAIMA ENERGIA S.A (REG) |  | Caracaraí - RR
Vila Mandi | UTE.PE.PA.029240-0 | PA | UTE | Operação | Fóssil | Petróleo | Registro | Óleo Diesel | 01/04/2005 | 720 | 720 | 0 | Não | 9° 17' 50,000" S | 50° 6' 7,000" W |  |  | 100% para EQUATORIAL PARÁ DISTRIBUIDORA DE ENERGIA S.A. (REG) |  | Santana do Araguaia - PA
Vila Maranhão I | EOL.CV.RN.038325-2 | RN | EOL | Construção | Eólica | Cinética do vento | Autorização | Cinética do vento | - | 31950 | 0 | 15700 | Não | 5° 4' 33,629" S | 36° 59' 34,960" W | 2019-01-11 | 2054-01-11 | 100% para EOL POTIGUAR B141 SPE S.A (PIE) |  | Serra do Mel - RN
Vila Maranhão II | EOL.CV.RN.038326-0 | RN | EOL | Construção | Eólica | Cinética do vento | Autorização | Cinética do vento | - | 31950 | 0 | 15400 | Não | 5° 2' 56,879" S | 36° 59' 40,094" W | 2019-01-14 | 2054-01-14 | 100% para EOL POTIGUAR B142 SPE S.A (PIE) |  | Serra do Mel - RN
Vila Maranhão III | EOL.CV.RN.038327-9 | RN | EOL | Operação | Eólica | Cinética do vento | Autorização | Cinética do vento | 29/09/2020 | 31950 | 31950 | 16800 | Não | 5° 7' 45,571" S | 37° 0' 18,706" W | 2019-01-14 | 2054-01-14 | 100% para EOL POTIGUAR B143 SPE S.A (PIE) |  | Serra do Mel - RN
Vila Menino Jesus | UTE.PE.SP.031555-9 | SP | UTE | Operação | Fóssil | Petróleo | Registro | Óleo Diesel | 27/03/2012 | 44 | 44 | 0 | Não | 23°6'2,39"S | 45°42'27,828"W |  |  | 100% para FUNDACAO DE SAUDE E ASSIST DO MUNIC DE CACAPAVA (REG) |  | Caçapava - SP
Vila Nova | UTE.PE.SC.031132-4 | SC | UTE | Operação | Fóssil | Petróleo | Registro | Óleo Diesel | 28/02/2011 | 508 | 508 | 0 | Não | 26°18'16,265"S | 48°50'57,872"W |  |  | 100% para Indústria Vila Nova Ltda. (REG) |  | Joinville - SC
Vila Panacarica | UTE.PE.RR.001948-8 | RR | UTE | Operação | Fóssil | Petróleo | Registro | Óleo Diesel | 17/05/1999 | 60 | 60 | 0 | Não | 1°22'16"S | 61°52'45"W |  |  | 100% para Companhia Energética de Roraima (REG) |  | Caracaraí - RR
Vila Pará I | EOL.CV.RN.031759-4 | RN | EOL | Operação | Eólica | Cinética do vento | Autorização | Cinética do vento | 10/09/2016 | 27000 | 27000 | 13700 | Não | 5°0'53,176"S | 36°57'52,128"W | 2014-08-29 | 2049-08-29 | 100% para USINA DE ENERGIA EOLICA VILA PARA I SPE S.A. (PIE) |  | Serra do Mel - RN
Vila Pará II | EOL.CV.RN.031757-8 | RN | EOL | Operação | Eólica | Cinética do vento | Autorização | Cinética do vento | 15/09/2016 | 24000 | 24000 | 12000 | Não | 5°2'8,524"S | 36°57'51,909"W | 2014-08-26 | 2049-08-26 | 100% para USINA DE ENERGIA EOLICA VILA PARA II SPE S.A. (PIE) |  | Serra do Mel - RN
Vila Pará III | EOL.CV.RN.031765-9 | RN | EOL | Operação | Eólica | Cinética do vento | Autorização | Cinética do vento | 07/10/2016 | 24000 | 24000 | 11800 | Não | 5°3'56,197"S | 36°57'51,55"W | 2014-09-03 | 2049-09-03 | 100% para USINA DE ENERGIA EOLICA VILA PARA III SPE S.A. (PIE) |  | Serra do Mel - RN
Vila Piauí I | EOL.CV.RN.036975-6 | RN | EOL | Operação | Eólica | Cinética do vento | Autorização | Cinética do vento | 17/07/2020 | 37800 | 37800 | 20700 | Não | 5° 5' 50,302" S | 37° 6' 19,222" W | 2019-03-26 | 2054-03-26 | 100% para VILA PIAUÍ 1 EMPREENDIMENTOS E PARTICIPAÇÕES S.A. (PIE) |  | Serra do Mel - RN
Vila Piauí II | EOL.CV.RN.036973-0 | RN | EOL | Operação | Eólica | Cinética do vento | Autorização | Cinética do vento | 27/08/2020 | 37800 | 37800 | 20800 | Não | 5° 5' 52,939" S | 37° 4' 40,984" W | 2019-03-26 | 2054-03-26 | 100% para VILA PIAUÍ 2 EMPREENDIMENTOS E PARTICIPAÇÕES S.A. (PIE) |  | Serra do Mel - RN
Vila Piauí III | EOL.CV.RN.036979-9 | RN | EOL | Operação | Eólica | Cinética do vento | Autorização | Cinética do vento | 08/07/2020 | 42000 | 42000 | 23600 | Não | 5°6'2,243"S | 37°3'52,138"W | 2019-03-21 | 2054-03-21 | 100% para VILA PIAUÍ 3 EMPREENDIMENTOS E PARTICIPAÇÕES S.A. (PIE) |  | Serra do Mel - RN
Vila Remanso | UTE.PE.RR.027143-8 | RR | UTE | Operação | Fóssil | Petróleo | Registro | Óleo Diesel | 31/07/2001 | 60 | 60 | 0 | Não | 1°23'20"S | 61°43'52"W |  |  | 100% para Companhia Energética de Roraima (REG) |  | Rorainópolis - RR
Vila Rio Grande do Norte I | EOL.CV.RN.038141-1 | RN | EOL | Operação | Eólica | Cinética do vento | Autorização | Cinética do vento | 25/03/2020 | 25200 | 25200 | 13300 | Não | 5° 8' 36,958" S | 37° 1' 19,317" W | 2018-12-26 | 2053-12-26 | 100% para VILA RIO GRANDE DO NORTE 1 EMPREENDIMENTOS E PARTICIPAÇÕES S.A. (PIE) |  | Serra do Mel - RN
Vila Rio Grande do Norte II | EOL.CV.RN.038140-3 | RN | EOL | Operação | Eólica | Cinética do vento | Autorização | Cinética do vento | 18/04/2020 | 37800 | 37800 | 21100 | Não | 5° 7' 57,900" S | 37° 1' 19,437" W | 2018-12-26 | 2053-12-26 | 100% para VILA RIO GRANDE DO NORTE 2 EMPREENDIMENTOS E PARTICIPAÇÕES S.A. (PIE) |  | Serra do Mel - RN
Vila Sacaí | UTE.PE.RR.002564-0 | RR | UTE | Operação | Fóssil | Petróleo | Registro | Óleo Combustível | 31/07/2001 | 120 | 120 | 0 | Não | 0°44'34"S | 61°51'53"W |  |  | 100% para RORAIMA ENERGIA S.A (REG) |  | Caracaraí - RR
Vila Samaúma | UTE.PE.RR.002685-9 | RR | UTE | Operação | Fóssil | Petróleo | Registro | Óleo Combustível | 01/01/2017 | 24 | 24 | 0 | Não | 0°56'18"S | 61°35'3"W |  |  | 100% para RORAIMA ENERGIA S.A (REG) |  | Rorainópolis - RR
Vila Santa Maria do Boiaçú | UTE.PE.RR.026723-6 | RR | UTE | Operação | Fóssil | Petróleo | Registro | Óleo Diesel | 14/04/2003 | 400 | 400 | 0 | Não | 0°56'13,902"N | 60°25'30,216"W |  |  | 100% para Companhia Energética de Roraima (REG) |  | Rorainópolis - RR
Vila Santa Maria do Xeruini | UTE.PE.RR.026724-4 | RR | UTE | Operação | Fóssil | Petróleo | Registro | Óleo Combustível | 01/01/2017 | 60 | 60 | 0 | Não | 0°59'24"S | 61°55'25"W |  |  | 100% para RORAIMA ENERGIA S.A (REG) |  | Rorainópolis - RR
Vila Santa Maria Velha | UTE.PE.RR.034175-4 | RR | UTE | Operação | Fóssil | Petróleo | Registro | Óleo Diesel | 01/05/2005 | 24 | 24 | 0 | Não | 0°56'13,902"N | 60°25'30,216"W |  |  | 100% para Companhia Energética de Roraima (REG) |  | Rorainópolis - RR
Vila São Francisco do Baixo Rio Branco | UTE.PE.AM.026817-8 | AM | UTE | Operação | Fóssil | Petróleo | Registro | Óleo Diesel | 01/08/1999 | 10 | 10 | 0 | Não | 1°24'29,266"S | 61°45'42,478"W |  |  | 100% para Companhia Energética de Roraima (REG) |  | Barcelos - AM
Vila São José | UTE.PE.RR.003029-5 | RR | UTE | Operação | Fóssil | Petróleo | Registro | Óleo Diesel | 01/01/1999 | 65 | 65 | 0 | Não | 1°48'13,936"N | 61°8'57,037"W |  |  | 100% para Companhia Energética de Roraima (REG) |  | Caracaraí - RR
Vila São Pedro | UTE.PE.AM.034093-6 | AM | UTE | Operação | Fóssil | Petróleo | Registro | Óleo Combustível | 01/01/2017 | 16 | 16 | 0 | Não | 2°37'24,355"S | 60°56'55,72"W |  |  | 100% para RORAIMA ENERGIA S.A (REG) |  | Novo Airão - AM
Vila Sergipe I | EOL.CV.RN.038142-0 | RN | EOL | Operação | Eólica | Cinética do vento | Autorização | Cinética do vento | 27/05/2020 | 37800 | 37800 | 21500 | Não | 5° 8' 22,562" S | 37° 3' 44,472" W | 2018-12-26 | 2053-12-26 | 100% para VILA SERGIPE 1 EMPREENDIMENTOS E PARTICIPAÇÕES S.A. (PIE) |  | Serra do Mel - RN
Vila Sergipe II | EOL.CV.RN.038143-8 | RN | EOL | Operação | Eólica | Cinética do vento | Autorização | Cinética do vento | 30/05/2020 | 37800 | 37800 | 21200 | Não | 5°9'43,204"S | 37°3'36,249"W | 2019-03-21 | 2054-03-21 | 100% para VILA SERGIPE 2 EMPREENDIMENTOS E PARTICIPAÇÕES S.A. (PIE) |  | Serra do Mel - RN
Vila Sergipe III | EOL.CV.RN.038144-6 | RN | EOL | Operação | Eólica | Cinética do vento | Autorização | Cinética do vento | 09/06/2020 | 16800 | 16800 | 9100 | Não | 5°10'38,998"S | 37°4'39,434"W | 2019-03-21 | 2054-03-21 | 100% para VILA SERGIPE 3 EMPREENDIMENTOS E PARTICIPAÇÕES S.A. (PIE) |  | Serra do Mel - RN
Vila Tanauaú | UTE.PE.RR.034174-6 | RR | UTE | Operação | Fóssil | Petróleo | Registro | Óleo Diesel | 01/02/2000 | 6 | 6 | 0 | Não | 1°15'45"S | 61°49'37"W |  |  | 100% para Companhia Energética de Roraima (REG) |  | Rorainópolis - RR
Vila Tepequem | UTE.PE.RR.002834-7 | RR | UTE | Operação | Fóssil | Petróleo | Registro | Óleo Diesel | 17/05/1999 | 700 | 700 | 0 | Não | 3° 39' 7,200" N | 61° 22' 15,600" W |  |  | 100% para Companhia Energética de Roraima (REG) |  | Amajari - RR
Vila Terra Preta | UTE.PE.RR.002839-8 | RR | UTE | Operação | Fóssil | Petróleo | Registro | Óleo Diesel | 17/05/1999 | 60 | 60 | 0 | Não | 0°52'25"S | 61°55'54"W |  |  | 100% para Companhia Energética de Roraima (REG) |  | Caracaraí - RR
Vila Trairão | UTE.PE.RR.001383-8 | RR | UTE | Operação | Fóssil | Petróleo | Registro | Óleo Diesel | 20/02/2003 | 800 | 800 | 0 | Não | 3°37'54"N | 61°51'36"W |  |  | 100% para Companhia Energética de Roraima (REG) |  | Amajari - RR
Vila Urucurituba | UTE.PE.AM.027548-4 | AM | UTE | Operação | Fóssil | Petróleo | Registro | Óleo Diesel | 31/01/2007 | 418 | 418 | 0 | Não | 3°32'50"N | 58°55'47"W |  |  | 100% para AMAZONAS ENERGIA S.A (REG) |  | Autazes - AM
Vila Vilena | UTE.PE.RR.027081-4 | RR | UTE | Operação | Fóssil | Petróleo | Registro | Óleo Diesel | 01/12/2004 | 120 | 120 | 0 | Não | 3°21'1,04"N | 59°52'40,825"W |  |  | 100% para Companhia Energética de Roraima (REG) |  | Bonfim - RR
Vilhena | UTE.PE.RO.027862-9 | RO | UTE | Operação | Fóssil | Petróleo | Autorização | Óleo Diesel | 01/06/1984 | 23750 | 23750 | 0 | Não | 12° 45' 45,58" S | 60° 8' 20" W | 1997-09-15 | 1998-09-15 | 100% para ENERGISA RONDÔNIA - DISTRIBUIDORA DE ENERGIA S.A (SP) |  | Vilhena - RO
Villagres Geração | UTE.PE.SP.034501-6 | SP | UTE | Operação | Fóssil | Petróleo | Registro | Óleo Diesel | 01/01/2003 | 2916 | 2916 | 0 | Não | 22°26'51"S | 47°32'54"W |  |  | 100% para CERÂMICA VILLAGRES LTDA (REG) |  | Santa Gertrudes - SP
VILMA ALIMENTOS | UTE.PE.MG.033040-0 | MG | UTE | Operação | Fóssil | Petróleo | Registro | Óleo Diesel | 01/09/2001 | 2539.2 | 2539.2 | 0 | Não | 19°57'5"S | 44°0'42"W |  |  | 100% para Domingos Costa Industrias Alimenticias S.A (REG) |  | Contagem - MG
Vilma Monteiro Costa | UFV.RS.PA.038905-6 | PA | UFV | Operação | Solar | Radiação solar | Registro | Radiação solar | 23/11/2017 | 1 | 1 | 0 | N/I | 1°47'33,612"S | 52°57'32,112"W |  |  | 100% para EQUATORIAL PARÁ DISTRIBUIDORA DE ENERGIA S.A. (REG) |  | Porto de Moz - PA
Vilma Terezinha Gomes da Paixao | UFV.RS.PA.039210-3 | PA | UFV | Operação | Solar | Radiação solar | Registro | Radiação solar | 20/12/2017 | 1 | 1 | 0 | N/I | 1°39'52,704"S | 52°35'59,46"W |  |  | 100% para EQUATORIAL PARÁ DISTRIBUIDORA DE ENERGIA S.A. (REG) |  | Porto de Moz - PA
Vilma Viana Rodrigues | UFV.RS.PA.039174-3 | PA | UFV | Operação | Solar | Radiação solar | Registro | Radiação solar | 16/12/2017 | 1 | 1 | 0 | N/I | 1°35'53,268"S | 52°37'6,24"W |  |  | 100% para EQUATORIAL PARÁ DISTRIBUIDORA DE ENERGIA S.A. (REG) |  | Porto de Moz - PA
Viralcool | UTE.AI.SP.003035-0 | SP | UTE | Operação | Biomassa | Agroindustriais | Autorização | Bagaço de Cana de Açúcar | 01/01/1983 | 43000 | 43000 | 1400 | Não | 20°56'18,738"S | 48°15'0,987"W | 2003-10-09 | 2033-10-09 | 100% para VIRALCOOL - AÇÚCAR E ÁLCOOL LTDA. (APE) |  | Pitangueiras - SP
Viralcool 2 | UTE.AI.SP.030851-0 | SP | UTE | Operação | Biomassa | Agroindustriais | Autorização | Bagaço de Cana de Açúcar | 23/03/2013 | 30000 | 30000 | 14600 | Não | 20°56'15"S | 48°15'10"W | 2012-04-23 | 2042-04-23 | 100% para VIRALCOOL - AÇÚCAR E ÁLCOOL LTDA. (APE) |  | Pitangueiras - SP
Viralcool Castilho | UTE.AI.SP.030445-0 | SP | UTE | Operação | Biomassa | Agroindustriais | Autorização | Bagaço de Cana de Açúcar | 26/06/2006 | 50000 | 50000 | 0 | Não | 20°54'36,587"S | 51°32'38,615"W | 2009-09-16 | 2039-09-16 | 100% para VIRALCOOL - AÇÚCAR E ÁLCOOL LTDA. (APE) |  | Castilho - SP
Viralcool Castilho 2 | UTE.AI.SP.040784-4 | SP | UTE | Construção não iniciada | Biomassa | Agroindustriais | Autorização | Bagaço de Cana de Açúcar | - | 25000 | 0 | 0 | Não | 21° 5' 21,500" S | 51° 35' 1,900" W | 2019-07-19 | 2054-07-19 | 100% para VIRALCOOL - AÇÚCAR E ÁLCOOL LTDA. (APE) |  | Pitangueiras - SP
Virgilio Nazare da Silva | UFV.RS.PA.038648-0 | PA | UFV | Operação | Solar | Radiação solar | Registro | Radiação solar | 04/11/2017 | 1 | 1 | 0 | N/I | 2°1'13,26"S | 53°8'58,632"W |  |  | 100% para EQUATORIAL PARÁ DISTRIBUIDORA DE ENERGIA S.A. (REG) |  | Porto de Moz - PA
Virgilio Nazare da Silva -. Salao Comunitario Bacabal | UFV.RS.PA.039255-3 | PA | UFV | Operação | Solar | Radiação solar | Registro | Radiação solar | 27/12/2017 | 1 | 1 | 0 | N/I | 2°1'15,528"S | 53°8'57,552"W |  |  | 100% para EQUATORIAL PARÁ DISTRIBUIDORA DE ENERGIA S.A. (REG) |  | Porto de Moz - PA
Virginia Lidia da Silva | UFV.RS.PA.045226-2 | PA | UFV | Operação | Solar | Radiação solar | Registro | Radiação solar | 07/08/2019 | 1 | 1 | 0 | N/I | 3° 48' 4,082" S | 49° 48' 11,516" W |  |  | 100% para EQUATORIAL PARÁ DISTRIBUIDORA DE ENERGIA S.A. (REG) |  | Tucuruí - PA
Virgolino de Oliveira - Fazenda Canoas | UTE.AI.SP.029904-9 | SP | UTE | Operação | Biomassa | Agroindustriais | Registro | Bagaço de Cana de Açúcar |  | 5000 | 5000 | 0 | Não | 21°5'10"S | 49°55'19"W |  |  | 100% para Açucareira Virgolino de Oliveira S.A. (REG) |  | José Bonifácio - SP
Virgolino de Oliveira - Itapira | UTE.AI.SP.001181-9 | SP | UTE | Operação | Biomassa | Agroindustriais | Autorização | Bagaço de Cana de Açúcar | 01/01/1975 | 5800 | 5800 | 0 | Não | 46°48'19,065"W | 46° 48' 19,080" W | 2001-07-24 | 2031-07-24 | 100% para Virgolino de Oliveira S.A Açúcar e Álcool (APE) |  | Itapira - SP
Vista Alegre | UTE.AI.SP.028462-9 | SP | UTE | Operação | Biomassa | Agroindustriais | Autorização | Bagaço de Cana de Açúcar | 25/03/2010 | 60000 | 60000 | 5100 | Não | 23° 29' 34,980" S | 48° 8' 3,156" W | 2009-07-21 | 2039-07-21 | 100% para Agro Industrial Vista Alegre Ltda (PIE) |  | Itapetininga - SP
Vista Alegre | UTE.PE.RR.003037-6 | RR | UTE | Operação | Fóssil | Petróleo | Registro | Óleo Diesel | 22/09/1997 | 160 | 160 | 0 | Não | 1°48'13,936"N | 61°8'57,037"W |  |  | 100% para Companhia Energética de Roraima (REG) |  | Caracaraí - RR
Vista Alegre I (Antiga Energética Vista Alegre) | UTE.AI.MS.029994-4 | MS | UTE | Operação | Biomassa | Agroindustriais | Autorização | Bagaço de Cana de Açúcar | 31/07/2009 | 60000 | 60000 | 9100 | Não | 21°46'48,924"S “ | 55°34'35,723"W | 2008-12-31 | 2038-12-31 | 99.9900% para GERAÇÃO BIOMASSA VISTA ALEGRE I S.A. (PIE) 0.0100% para TONON BIOENERGIA S.A. (PIE) |  | Maracaju - MS
Vista Alegre II | UTE.AI.MS.031702-0 | MS | UTE | Operação | Biomassa | Agroindustriais | Autorização | Bagaço de Cana de Açúcar | 19/05/2015 | 30000 | 30000 | 10500 | Não | 21°46'48,577"S | 55°34'35,695"W | 2014-07-23 | 2049-07-23 | 100% para Geração Bioeletricidade Vista Alegre II S.A. (PIE) |  | Maracaju - MS
VISTA GUANABARA | UTE.GN.RJ.037372-9 | RJ | UTE | Operação | Fóssil | Gás natural | Registro | Gás Natural | 01/06/2016 | 1426 | 1426 | 0 | Não | 22°53'41,985"S | 43°11'13,105"W |  |  | 100% para AUTONOMY GTIS BARAO DE TEFE EMPREENDIMENTOS LTDA. (REG) |  | Rio de Janeiro - RJ
Vito Pereira Dos Santos | UFV.RS.PA.045976-3 | PA | UFV | Operação | Solar | Radiação solar | Registro | Radiação solar | 23/09/2019 | 1 | 1 | 0 | N/I | 3° 56' 59,338" S | 49° 48' 11,426" W |  |  | 100% para EQUATORIAL PARÁ DISTRIBUIDORA DE ENERGIA S.A. (REG) |  | Tucuruí - PA
Vitória | UTE.AI.PE.030359-3 | PE | UTE | Operação | Biomassa | Agroindustriais | Registro | Bagaço de Cana de Açúcar | 13/01/2011 | 4225 | 4225 | 0 | Não | 8°40'44,695"S | 35°35'18,01"W |  |  | 100% para Norte e Sul Energia Ltda (REG) |  | Palmares - PE
Vitória | EOL.CV.PB.029075-0 | PB | EOL | Operação | Eólica | Cinética do vento | Autorização | Cinética do vento | 28/11/2010 | 4500 | 4500 | 1350 | Não | 6°33'26,3"S | 35°0'53,1"W | 2004-03-10 | 2034-03-10 | 100% para Cardus Energia Ltda. (PIE) |  | Mataraca - PB
Vitória Apart Hospital | UTE.GN.ES.027995-1 | ES | UTE | Operação | Fóssil | Gás natural | Registro | Gás Natural | 07/11/2000 | 2100 | 2100 | 0 | Não | 20°14'12,084"S | 40°16'43,864"W |  |  | 100% para Vitória Apart Hospital S.A (REG) |  | Serra - ES
Vitoria Stone | UFV.RS.ES.043225-3 | ES | UFV | Operação | Solar | Radiação solar | Registro | Radiação solar | 24/01/2019 | 757.9 | 757.9 | 0 | Não | 20° 9' 18,000" S | 40° 13' 52,000" W |  |  | 100% para VITORIA STONE INDUSTRIA E COMERCIO S/A (REG) |  | Serra - ES
Vitorino | PCH.PH.PR.027549-2 | PR | PCH | Operação | Hídrica | Potencial hidráulico | Autorização | Potencial hidráulico | 12/09/2002 | 5280 | 5280 | 2570 | Não | -1 | -1 | 2000-04-06 | 2030-04-06 | 100% para Hidrelétrica Rio Vitorino Ltda (PIE) |  | Itapejara d´Oeste - PR
Vitorino Felipe Dos Santos | UFV.RS.PA.045525-3 | PA | UFV | Operação | Solar | Radiação solar | Registro | Radiação solar | 02/09/2019 | 1 | 1 | 0 | N/I | 3° 57' 1,850" S | 49° 51' 45,644" W |  |  | 100% para EQUATORIAL PARÁ DISTRIBUIDORA DE ENERGIA S.A. (REG) |  | Tucuruí - PA
Vitorino Jusceliano Pizate | UFV.RS.PA.046035-4 | PA | UFV | Operação | Solar | Radiação solar | Registro | Radiação solar | 27/09/2019 | 1 | 1 | 0 | N/I | 3° 53' 9,816" S | 49° 43' 26,602" W |  |  | 100% para EQUATORIAL PARÁ DISTRIBUIDORA DE ENERGIA S.A. (REG) |  | Tucuruí - PA
VIVA OPEN MALL | UTE.PE.RS.033453-7 | RS | UTE | Operação | Fóssil | Petróleo | Registro | Óleo Diesel | 26/02/2015 | 1524 | 1524 | 0 | Não | 30°1'40,14"S | 51°9'28,16"W |  |  | 100% para Fundo de Investimento Imobiliário Phorbis (REG) |  | Porto Alegre - RS
Vivaldo Ferreira Barbosa | UFV.RS.PA.039523-4 | PA | UFV | Operação | Solar | Radiação solar | Registro | Radiação solar | 17/01/2018 | 1 | 1 | 0 | N/I | 1° 51' 29,016" S | 52° 36' 51,768" W |  |  | 100% para EQUATORIAL PARÁ DISTRIBUIDORA DE ENERGIA S.A. (REG) |  | Porto de Moz - PA
Vivicon | UTE.PE.SP.031547-8 | SP | UTE | Operação | Fóssil | Petróleo | Registro | Óleo Diesel | 29/07/2012 | 1120 | 1120 | 0 | Não | 23°32'51"S | 46°38'10"W |  |  | 100% para Vivicon Locações e Participações S.A. (REG) |  | São Paulo - SP
Volpato | UFV.RS.PR.031167-7 | PR | UFV | Operação | Solar | Radiação solar | Registro | Radiação solar | 01/10/2011 | 0.46 | 0.46 | 0 | Não | 25° 24' 55,90" S | 49° 16' 42,21" W |  |  | 100% para Guilherme Volpato Melo (REG) |  | Curitiba - PR
Volta do Rio | EOL.CV.CE.028441-6 | CE | EOL | Operação | Eólica | Cinética do vento | Autorização | Cinética do vento | 03/09/2010 | 42000 | 42000 | 19840 | Não | 2°51'5"S | 39°57'57"W | 2001-12-27 | 2031-12-27 | 100% para Central Eólica Volta do Rio S.A (PIE) |  | Acaraú - CE
Volta Grande | UTE.AI.MG.028540-4 | MG | UTE | Operação | Biomassa | Agroindustriais | Autorização | Bagaço de Cana de Açúcar |  | 54938 | 54938 | 4000 | Não | 19° 58' 47,640" S | 48° 15' 52,200" W | 2002-04-11 | 2032-04-11 | 100% para DELTA SUCROENERGIA S.A (PIE) |  | Conceição das Alagoas - MG
Volta Grande | CGH.PH.SC.030494-8 | SC | CGH | Operação | Hídrica | Potencial hidráulico | Registro | Potencial hidráulico | 01/12/2016 | 3130 | 3130 | 1530 | Não | -1 | -1 |  |  | 100% para Cooperzem Cooperativa de Geração de Energia e Desenvolvimento (REG) |  | São Bonifácio - SC
Volta Grande | UHE.PH.SP.003045-7 | SP | UHE | Operação | Hídrica | Potencial hidráulico | Concessão | Potencial hidráulico | 22/04/1974 | 380000 | 380000 | 230600 | Não | 20°1'59,728"S | 48°13'18,601"W | 2017-12-01 | 2047-12-01 | 100% para ENEL GREEN POWER PROJETOS I S.A. (SP) | 61 - Grande | Conceição das Alagoas - MG, Miguelópolis - SP
Volta Grande | CGH.PH.MG.030949-4 | MG | CGH | Operação | Hídrica | Potencial hidráulico | Registro | Potencial hidráulico | 01/12/2012 | 990 | 990 | 0 | Não | -1 | -1 |  |  | 100% para PRIMO ENERGÉTICA LTDA (REG) |  | Volta Grande - MG
VOLUNTARIOS - 1 | UTE.PE.RJ.033423-5 | RJ | UTE | Operação | Fóssil | Petróleo | Registro | Óleo Diesel | 01/01/1998 | 360 | 360 | 0 | Não | 22°57'6"S | 43°11'7"W |  |  | 100% para Claro S.A (REG) |  | Rio de Janeiro - RJ
VOR-Tarumã | UTE.PE.AM.029852-2 | AM | UTE | Operação | Fóssil | Petróleo | Registro | Óleo Diesel | 16/09/2008 | 40 | 40 | 0 | Não | 2°59'32,971"S | 60°2'51,588"W |  |  | Não Informado |  | Manaus - AM
Votorantim | CGH.PH.SP.003048-1 | SP | CGH | Operação | Hídrica | Potencial hidráulico | Registro | Potencial hidráulico | 01/01/1912 | 3000 | 3000 | 0 | Não | -1 | -1 |  |  | 100% para COMPANHIA BRASILEIRA DE ALUMÍNIO (REG) |  | São Paulo - SP
VRD-SC | UTE.PE.RJ.033275-5 | RJ | UTE | Operação | Fóssil | Petróleo | Registro | Óleo Diesel | 18/11/2011 | 248 | 248 | 0 | Não | 22°31'5"S | 44°6'24"W |  |  | 100% para Claro S.A (REG) |  | Volta Redonda - RJ
VTA JM | UTE.PE.ES.033068-0 | ES | UTE | Operação | Fóssil | Petróleo | Registro | Óleo Diesel | 01/05/1980 | 704 | 704 | 0 | Não | 20°19'17"S | 40°20'16"W |  |  | 100% para Claro S.A (REG) |  | Vitória - ES
Vulcabrás | UTE.GN.CE.028377-0 | CE | UTE | Operação | Fóssil | Gás natural | Registro | Gás Natural |  | 4980 | 4980 | 0 | Não | 4°8'9,8"S | 38°28'49,118"W |  |  | 100% para VULCABRAS AZALEIA - CE CALÇADOS E ARTIGOS ESPORTIVOS S/A (REG) |  | Horizonte - CE
W. Egido | CGH.PH.MG.029028-9 | MG | CGH | Operação | Hídrica | Potencial hidráulico | Registro | Potencial hidráulico |  | 20 | 20 | 0 | Não | -1 | -1 |  |  | 100% para Willian Raimundo Ferreira Egido (REG) |  | Unaí - MG
Wagner Barros da Cruz | UFV.RS.PA.046281-0 | PA | UFV | Operação | Solar | Radiação solar | Registro | Radiação solar | 24/10/2019 | 1 | 1 | 0 | N/I | 3° 51' 30,906" S | 49° 41' 44,012" W |  |  | 100% para EQUATORIAL PARÁ DISTRIBUIDORA DE ENERGIA S.A. (REG) |  | Tucuruí - PA
Wagner Barroso Perna | UFV.RS.PA.038986-2 | PA | UFV | Operação | Solar | Radiação solar | Registro | Radiação solar | 29/11/2017 | 1 | 1 | 0 | N/I | 1° 39' 2,196" S | 52° 33' 38,124" W |  |  | 100% para EQUATORIAL PARÁ DISTRIBUIDORA DE ENERGIA S.A. (REG) |  | Porto de Moz - PA
Wagnez Ribeiro da Silva | UFV.RS.PA.038451-8 | PA | UFV | Operação | Solar | Radiação solar | Registro | Radiação solar | 08/03/2018 | 1 | 1 | 0 | N/I | 2°4'4,296"S | 52°20'55,068"W |  |  | 100% para EQUATORIAL PARÁ DISTRIBUIDORA DE ENERGIA S.A. (REG) |  | Porto de Moz - PA
Wal Mart Blumenau | UTE.PE.SC.031139-1 | SC | UTE | Operação | Fóssil | Petróleo | Registro | Óleo Diesel | 10/06/2011 | 1000 | 1000 | 0 | Não | 26°51'48,632"S | 49°5'27,039"W |  |  | 100% para Wal Mart do Brasil Ltda. (REG) |  | Blumenau - SC
Wal Mart Chapecó | UTE.PE.SC.031493-5 | SC | UTE | Operação | Fóssil | Petróleo | Registro | Óleo Diesel | 29/06/2014 | 1040 | 1040 | 0 | Não | 27°5'40,159"S | 52°38'20,01"W |  |  | 100% para Wal Mart do Brasil Ltda. (REG) |  | Chapecó - SC
Wal Mart Combo- Goiânia | UTE.PE.GO.029580-9 | GO | UTE | Operação | Fóssil | Petróleo | Registro | Óleo Diesel | 20/11/2005 | 960 | 960 | 0 | Não | 16°42'28,586"S | 49°13'57,884"W |  |  | 100% para Wal Mart Brasil Ltda (REG) |  | Goiânia - GO
Wal Mart Indaiatuba | UTE.PE.SP.031504-4 | SP | UTE | Operação | Fóssil | Petróleo | Registro | Óleo Diesel | 08/08/2013 | 1000 | 1000 | 0 | Não | 23°4'53,926"S | 47°13'2,176"W |  |  | 100% para Wal Mart do Brasil Ltda. (REG) |  | Indaiatuba - SP
Wal Mart Sams Vitória | UTE.PE.ES.029612-0 | ES | UTE | Operação | Fóssil | Petróleo | Registro | Óleo Diesel | 20/06/2006 | 640 | 640 | 0 | Não | 20°17'25,681"S | 40°18'13,842"W |  |  | 100% para Wal Mart Brasil Ltda (REG) |  | Vitória - ES
Wal Mart Supercenter Franca | UTE.PE.SP.029627-9 | SP | UTE | Operação | Fóssil | Petróleo | Registro | Óleo Diesel | 24/10/2007 | 648 | 648 | 0 | Não | 20°33'1,466"S | 47°24'36,285"W |  |  | 100% para Wal Mart Brasil Ltda (REG) |  | Franca - SP
Wal Mart Taubaté | UTE.PE.SP.031503-6 | SP | UTE | Operação | Fóssil | Petróleo | Registro | Óleo Diesel | 29/05/2013 | 1000 | 1000 | 0 | Não | 23°3'14,295"S | 45°36'16,344"W |  |  | 100% para Wal Mart do Brasil Ltda. (REG) |  | Taubaté - SP
Wal Mart Vila Guilherme | UTE.PE.SP.029364-4 | SP | UTE | Operação | Fóssil | Petróleo | Registro | Óleo Diesel | 20/05/2005 | 960 | 960 | 0 | Não | 23°30'37,426"S | 46° 38' 9,600" W |  |  | 100% para Wal Mart Brasil Ltda (REG) |  | São Paulo - SP
Walci Santa Brigida da Silva | UFV.RS.PA.046361-2 | PA | UFV | Operação | Solar | Radiação solar | Registro | Radiação solar | 01/11/2019 | 1 | 1 | 0 | N/I | 3° 58' 4,253" S | 49° 51' 43,700" W |  |  | 100% para EQUATORIAL PARÁ DISTRIBUIDORA DE ENERGIA S.A. (REG) |  | Tucuruí - PA
Walda da Costa Barbosa | UFV.RS.PA.039527-7 | PA | UFV | Operação | Solar | Radiação solar | Registro | Radiação solar | 17/01/2018 | 1 | 1 | 0 | N/I | 1° 51' 55,728" S | 52° 44' 52,440" W |  |  | 100% para EQUATORIAL PARÁ DISTRIBUIDORA DE ENERGIA S.A. (REG) |  | Porto de Moz - PA
Waldecir Lins de Oliveira | UFV.RS.PA.040422-5 | PA | UFV | Operação | Solar | Radiação solar | Registro | Radiação solar | 20/03/2018 | 1 | 1 | 0 | N/I | 2° 58' 13,800" S | 52° 18' 10,800" W |  |  | 100% para EQUATORIAL PARÁ DISTRIBUIDORA DE ENERGIA S.A. (REG) |  | Porto de Moz - PA
Waldecy Gama Guerra | UFV.RS.PA.040450-0 | PA | UFV | Operação | Solar | Radiação solar | Registro | Radiação solar | 21/03/2018 | 1 | 1 | 0 | N/I | 2°12'17,604"S | 52°14'2,04"W |  |  | 100% para EQUATORIAL PARÁ DISTRIBUIDORA DE ENERGIA S.A. (REG) |  | Porto de Moz - PA
Waldeir Vieira Matos | UFV.RS.PA.040123-4 | PA | UFV | Operação | Solar | Radiação solar | Registro | Radiação solar | 06/02/2018 | 1 | 1 | 0 | N/I | 1°55'25,716"S | 52°34'41,34"W |  |  | 100% para EQUATORIAL PARÁ DISTRIBUIDORA DE ENERGIA S.A. (REG) |  | Porto de Moz - PA
Waldeir Vieira Matos -. Salao Comunitario Santa Clara | UFV.RS.PA.039958-2 | PA | UFV | Operação | Solar | Radiação solar | Registro | Radiação solar | 08/02/2018 | 1 | 1 | 0 | N/I | 1° 51' 21,744" S | 52° 27' 23,256" W |  |  | 100% para EQUATORIAL PARÁ DISTRIBUIDORA DE ENERGIA S.A. (REG) |  | Porto de Moz - PA
Waldemar Braz da Trindade | UFV.RS.PA.040229-0 | PA | UFV | Operação | Solar | Radiação solar | Registro | Radiação solar | 10/03/2018 | 1 | 1 | 0 | N/I | 2°9'54,252"S | 52°22'15,96"W |  |  | 100% para EQUATORIAL PARÁ DISTRIBUIDORA DE ENERGIA S.A. (REG) |  | Porto de Moz - PA
Waldemar Francisco Dos Santos | UFV.RS.PA.045628-4 | PA | UFV | Operação | Solar | Radiação solar | Registro | Radiação solar | 05/09/2019 | 1 | 1 | 0 | N/I | 4° 1' 18,235" S | 49° 54' 49,954" W |  |  | 100% para EQUATORIAL PARÁ DISTRIBUIDORA DE ENERGIA S.A. (REG) |  | Tucuruí - PA
Waldemildo Barroso Dos Santos | UFV.RS.PA.045182-7 | PA | UFV | Operação | Solar | Radiação solar | Registro | Radiação solar | 07/08/2019 | 1 | 1 | 0 | N/I | 3° 52' 32,437" S | 49° 46' 59,002" W |  |  | 100% para EQUATORIAL PARÁ DISTRIBUIDORA DE ENERGIA S.A. (REG) |  | Tucuruí - PA
Waldemir Balieiro Tenorio | UFV.RS.PA.039888-8 | PA | UFV | Operação | Solar | Radiação solar | Registro | Radiação solar | 26/01/2018 | 1 | 1 | 0 | N/I | 1° 49' 38,100" S | 52° 30' 34,560" W |  |  | 100% para EQUATORIAL PARÁ DISTRIBUIDORA DE ENERGIA S.A. (REG) |  | Porto de Moz - PA
Waldemir Ferreira Barbosa | UFV.RS.PA.039415-7 | PA | UFV | Operação | Solar | Radiação solar | Registro | Radiação solar | 15/01/2018 | 1 | 1 | 0 | N/I | 1° 51' 33,372" S | 52° 36' 58,320" W |  |  | 100% para EQUATORIAL PARÁ DISTRIBUIDORA DE ENERGIA S.A. (REG) |  | Porto de Moz - PA
Waldemir Palheta Dos Santos | UFV.RS.PA.038944-7 | PA | UFV | Operação | Solar | Radiação solar | Registro | Radiação solar | 25/11/2017 | 1 | 1 | 0 | N/I | 1° 45' 59,688" S | 52° 51' 49,428" W |  |  | 100% para EQUATORIAL PARÁ DISTRIBUIDORA DE ENERGIA S.A. (REG) |  | Porto de Moz - PA
Waldenir Gama Caldeira | UFV.RS.PA.038789-4 | PA | UFV | Operação | Solar | Radiação solar | Registro | Radiação solar | 17/11/2017 | 1 | 1 | 0 | N/I | 2°1'23,556"S | 53°9'15,948"W |  |  | 100% para EQUATORIAL PARÁ DISTRIBUIDORA DE ENERGIA S.A. (REG) |  | Porto de Moz - PA
Waldevino Dias Gonzaga | UFV.RS.PA.040251-6 | PA | UFV | Operação | Solar | Radiação solar | Registro | Radiação solar | 12/03/2018 | 1 | 1 | 0 | N/I | 2°10'52,464"S | 52°44'47,184"W |  |  | 100% para EQUATORIAL PARÁ DISTRIBUIDORA DE ENERGIA S.A. (REG) |  | Porto de Moz - PA
Waldilei Ramos Dos Santos | UFV.RS.PA.038624-3 | PA | UFV | Operação | Solar | Radiação solar | Registro | Radiação solar | 03/11/2017 | 1 | 1 | 0 | N/I | 1°59'53,268"S | 53°5'9,6"W |  |  | 100% para EQUATORIAL PARÁ DISTRIBUIDORA DE ENERGIA S.A. (REG) |  | Porto de Moz - PA
Waldinei da Silva Aragao | UFV.RS.PA.040161-7 | PA | UFV | Operação | Solar | Radiação solar | Registro | Radiação solar | 05/02/2018 | 1 | 1 | 0 | N/I | 2°3'19,584"S | 52°41'1,68"W |  |  | 100% para EQUATORIAL PARÁ DISTRIBUIDORA DE ENERGIA S.A. (REG) |  | Porto de Moz - PA
Waldinei Ferreira | UFV.RS.PA.038625-1 | PA | UFV | Operação | Solar | Radiação solar | Registro | Radiação solar | 03/11/2017 | 1 | 1 | 0 | N/I | 2°3'21,816"S | 53°11'36,636"W |  |  | 100% para EQUATORIAL PARÁ DISTRIBUIDORA DE ENERGIA S.A. (REG) |  | Porto de Moz - PA
Waldiney Monteiro da Gama | UFV.RS.PA.038810-6 | PA | UFV | Operação | Solar | Radiação solar | Registro | Radiação solar | 18/11/2017 | 1 | 1 | 0 | N/I | 1°59'45,708"S | 53°12'6,408"W |  |  | 100% para EQUATORIAL PARÁ DISTRIBUIDORA DE ENERGIA S.A. (REG) |  | Porto de Moz - PA
Waldiney Silva Monteiro | UFV.RS.PA.038529-8 | PA | UFV | Operação | Solar | Radiação solar | Registro | Radiação solar | 27/10/2017 | 1 | 1 | 0 | N/I | 2°9'25,272"S | 53°15'19,584"W |  |  | 100% para EQUATORIAL PARÁ DISTRIBUIDORA DE ENERGIA S.A. (REG) |  | Porto de Moz - PA
Waldir Amaral da Gama | UFV.RS.PA.038604-9 | PA | UFV | Operação | Solar | Radiação solar | Registro | Radiação solar | 02/11/2017 | 1 | 1 | 0 | N/I | 1°59'35,304"S | 53°12'0,54"W |  |  | 100% para EQUATORIAL PARÁ DISTRIBUIDORA DE ENERGIA S.A. (REG) |  | Porto de Moz - PA
Waldir Dos Santos Guerra | UFV.RS.PA.040497-7 | PA | UFV | Operação | Solar | Radiação solar | Registro | Radiação solar | 23/03/2018 | 1 | 1 | 0 | N/I | 2° 19' 26,940" S | 52° 10' 15,420" W |  |  | 100% para EQUATORIAL PARÁ DISTRIBUIDORA DE ENERGIA S.A. (REG) |  | Porto de Moz - PA
Waldir Marques Gomes | UFV.RS.PA.039981-7 | PA | UFV | Operação | Solar | Radiação solar | Registro | Radiação solar | 29/01/2018 | 1 | 1 | 0 | N/I | 1° 51' 57,960" S | 52° 26' 29,364" W |  |  | 100% para EQUATORIAL PARÁ DISTRIBUIDORA DE ENERGIA S.A. (REG) |  | Porto de Moz - PA
Waldira Sarges Rodrigues | UFV.RS.PA.040307-5 | PA | UFV | Operação | Solar | Radiação solar | Registro | Radiação solar | 14/03/2018 | 1 | 1 | 0 | N/I | 2°7'28,992"S | 52°26'3,228"W |  |  | 100% para EQUATORIAL PARÁ DISTRIBUIDORA DE ENERGIA S.A. (REG) |  | Porto de Moz - PA
Waldirene Benedita Lins de Oliveira | UFV.RS.PA.040423-3 | PA | UFV | Operação | Solar | Radiação solar | Registro | Radiação solar | 20/03/2018 | 1 | 1 | 0 | N/I | 2° 58' 53,796" S | 52° 18' 19,584" W |  |  | 100% para EQUATORIAL PARÁ DISTRIBUIDORA DE ENERGIA S.A. (REG) |  | Porto de Moz - PA
Waldivino Filho Santana Gonzaga | UFV.RS.PA.040159-5 | PA | UFV | Operação | Solar | Radiação solar | Registro | Radiação solar | 05/02/2018 | 1 | 1 | 0 | N/I | 2°7'48,468"S | 52°44'6,792"W |  |  | 100% para EQUATORIAL PARÁ DISTRIBUIDORA DE ENERGIA S.A. (REG) |  | Porto de Moz - PA
Waldomiro Assuncao de Carvalho | UFV.RS.PA.038761-4 | PA | UFV | Operação | Solar | Radiação solar | Registro | Radiação solar | 15/11/2017 | 1 | 1 | 0 | N/I | 2°4'38,532"S | 53°17'54,204"W |  |  | 100% para EQUATORIAL PARÁ DISTRIBUIDORA DE ENERGIA S.A. (REG) |  | Porto de Moz - PA
Waleff do Amaral Fernandes | UFV.RS.PA.039211-1 | PA | UFV | Operação | Solar | Radiação solar | Registro | Radiação solar | 20/12/2017 | 1 | 1 | 0 | N/I | 1°54'14,868"S | 53°4'29,676"W |  |  | 100% para EQUATORIAL PARÁ DISTRIBUIDORA DE ENERGIA S.A. (REG) |  | Porto de Moz - PA
Walmart Big Brusque | UTE.PE.SC.031150-2 | SC | UTE | Operação | Fóssil | Petróleo | Registro | Óleo Diesel | 15/04/2011 | 1040 | 1040 | 0 | Não | 27°5'47,545"S | 48°54'54,587"W |  |  | Não Informado |  | Brusque - SC
Wal-Mart Campos | UTE.PE.RJ.029908-1 | RJ | UTE | Operação | Fóssil | Petróleo | Registro | Óleo Diesel | 07/10/2008 | 1080 | 1080 | 0 | Não | 21°45'59,275"S | 41°20'35,679"W |  |  | 100% para Wal Mart do Brasil Ltda. (REG) |  | Campos dos Goytacazes - RJ
Wal-Mart Morumbi | UTE.PE.SP.029906-5 | SP | UTE | Operação | Fóssil | Petróleo | Registro | Óleo Diesel | 07/10/2008 | 1080 | 1080 | 0 | Não | 23°35'12,442"S | 46°43'23,074"W |  |  | 100% para Wal Mart do Brasil Ltda. (REG) |  | São Paulo - SP
Walmart Santa Maria | UTE.PE.RN.031501-0 | RN | UTE | Operação | Fóssil | Petróleo | Registro | Óleo Diesel | 15/07/2013 | 1000 | 1000 | 0 | Não | 29°41'55,799"S | 53°50'11,447"W |  |  | 100% para Wal Mart do Brasil Ltda. (REG) |  | Santa Maria - RN
Wal-Mart Sorocaba | UTE.PE.SP.029537-0 | SP | UTE | Operação | Fóssil | Petróleo | Registro | Óleo Diesel | 25/12/2005 | 960 | 960 | 0 | Não | 23° 30' 7,200" S | 47° 27' 28,800" W |  |  | 100% para Wal Mart Brasil Ltda (REG) |  | Sorocaba - SP
Walter Cardoso Aragao | UFV.RS.PA.040157-9 | PA | UFV | Operação | Solar | Radiação solar | Registro | Radiação solar | 05/02/2018 | 1 | 1 | 0 | N/I | 2°3'18,576"S | 52°41'1,284"W |  |  | 100% para EQUATORIAL PARÁ DISTRIBUIDORA DE ENERGIA S.A. (REG) |  | Porto de Moz - PA
Walter de Castro Gomes | UFV.RS.PA.040029-7 | PA | UFV | Operação | Solar | Radiação solar | Registro | Radiação solar | 31/01/2018 | 1 | 1 | 0 | N/I | 1°52'17,904"S | 52°38'29,472"W |  |  | 100% para EQUATORIAL PARÁ DISTRIBUIDORA DE ENERGIA S.A. (REG) |  | Porto de Moz - PA
Walter dos Santos Furtado | UFV.RS.PA.039701-6 | PA | UFV | Operação | Solar | Radiação solar | Registro | Radiação solar | 21/02/2018 | 1 | 1 | 0 | N/I | 2° 19' 3,180" S | 52° 53' 47,868" W |  |  | 100% para EQUATORIAL PARÁ DISTRIBUIDORA DE ENERGIA S.A. (REG) |  | Porto de Moz - PA
Walter Duarte do Nascimento | UFV.RS.PA.039014-3 | PA | UFV | Operação | Solar | Radiação solar | Registro | Radiação solar | 01/12/2017 | 1 | 1 | 0 | N/I | 1°45'51,732"S | 52°23'45,6"W |  |  | 100% para EQUATORIAL PARÁ DISTRIBUIDORA DE ENERGIA S.A. (REG) |  | Porto de Moz - PA
Walter Filho Barbosa Vieira | UFV.RS.PA.039442-4 | PA | UFV | Operação | Solar | Radiação solar | Registro | Radiação solar | 16/01/2018 | 1 | 1 | 0 | Não | 1° 52' 24,276" S | 52° 38' 39,012" W |  |  | 100% para EQUATORIAL PARÁ DISTRIBUIDORA DE ENERGIA S.A. (REG) |  | Porto de Moz - PA
Walter Nogueira Aragao | UFV.RS.PA.040030-0 | PA | UFV | Operação | Solar | Radiação solar | Registro | Radiação solar | 31/01/2018 | 1 | 1 | 0 | N/I | 1°53'16,62"S | 52°25'58,944"W |  |  | 100% para EQUATORIAL PARÁ DISTRIBUIDORA DE ENERGIA S.A. (REG) |  | Porto de Moz - PA
Walter Rossi (Antiga Antas II) | UHE.PH.MG.000110-4 | MG | UHE | Operação | Hídrica | Potencial hidráulico | Concessão | Potencial hidráulico | 01/07/1998 | 16500 | 16500 | 0 | Não | 21°45'48"S | 46°36'18"W | 2009-03-14 | 2029-03-14 | 100% para DME DISTRIBUIÇÃO S.A. - DMED (SP) | 61 - Grande | Poços de Caldas - MG
Wanderlei Froz de Castro | UFV.RS.PA.039843-8 | PA | UFV | Operação | Solar | Radiação solar | Registro | Radiação solar | 24/01/2018 | 1 | 1 | 0 | N/I | 1° 52' 3,432" S | 52° 34' 49,836" W |  |  | 100% para EQUATORIAL PARÁ DISTRIBUIDORA DE ENERGIA S.A. (REG) |  | Porto de Moz - PA
Wanderley da Silva Santos | UFV.RS.PA.046640-9 | PA | UFV | Operação | Solar | Radiação solar | Registro | Radiação solar | 21/11/2019 | 1 | 1 | 0 | N/I | 3° 52' 7,068" S | 49° 42' 38,891" W |  |  | 100% para EQUATORIAL PARÁ DISTRIBUIDORA DE ENERGIA S.A. (REG) |  | Tucuruí - PA
Wanderley Sacramento | UFV.RS.PA.046376-0 | PA | UFV | Operação | Solar | Radiação solar | Registro | Radiação solar | 01/11/2019 | 1 | 1 | 0 | N/I | 3° 58' 15,067" S | 49° 53' 12,862" W |  |  | 100% para EQUATORIAL PARÁ DISTRIBUIDORA DE ENERGIA S.A. (REG) |  | Tucuruí - PA
Wanderson Costa Machado | UFV.RS.PA.045232-7 | PA | UFV | Operação | Solar | Radiação solar | Registro | Radiação solar | 07/08/2019 | 1 | 1 | 0 | N/I | 3° 50' 11,004" S | 49° 46' 13,620" W |  |  | 100% para EQUATORIAL PARÁ DISTRIBUIDORA DE ENERGIA S.A. (REG) |  | Tucuruí - PA
Wanderson Dos Reis Vieira | UFV.RS.PA.046271-3 | PA | UFV | Operação | Solar | Radiação solar | Registro | Radiação solar | 24/10/2019 | 1 | 1 | 0 | N/I | 3° 55' 45,444" S | 49° 44' 41,204" W |  |  | 100% para EQUATORIAL PARÁ DISTRIBUIDORA DE ENERGIA S.A. (REG) |  | Tucuruí - PA
Wanderson Freitas da Silva | UFV.RS.PA.045953-4 | PA | UFV | Operação | Solar | Radiação solar | Registro | Radiação solar | 04/09/2019 | 1 | 1 | 0 | N/I | 3° 49' 12,810" S | 49° 46' 6,395" W |  |  | 100% para EQUATORIAL PARÁ DISTRIBUIDORA DE ENERGIA S.A. (REG) |  | Tucuruí - PA
Wasser Kraft | CGH.PH.SC.029589-2 | SC | CGH | Operação | Hídrica | Potencial hidráulico | Registro | Potencial hidráulico | 01/01/2009 | 1400 | 1400 | 410 | Não | -1 | -1 |  |  | 100% para WASSER KRAFT GERAÇÃO DE ENERGIA ELÉTRICA LTDA (REG) |  | Palma Sola - SC, São José do Cedro - SC
WD | UTE.AI.MG.029122-6 | MG | UTE | Operação | Biomassa | Agroindustriais | Autorização | Bagaço de Cana de Açúcar | 01/05/1988 | 46000 | 46000 | 23900 | Não | 18° 12' 55,008" S | 45° 59' 26,520" W | 2004-04-30 | 2034-04-30 | 100% para WD AGROINDUSTRIAL LTDA (PIE) |  | João Pinheiro - MG
Weatherford | UTE.GN.RS.028977-9 | RS | UTE | Operação | Fóssil | Gás natural | Registro | Gás Natural | 29/10/2003 | 334 | 334 | 0 | Não | 29°10'0,836"S | 51°10'43,896"W |  |  | 100% para Weatherford Indústria e Comércio Ltda (REG) |  | Caxias do Sul - RS
Welder Moura Pereira | UFV.RS.PA.046377-9 | PA | UFV | Operação | Solar | Radiação solar | Registro | Radiação solar | 01/11/2019 | 1 | 1 | 0 | N/I | 3° 56' 49,787" S | 49° 47' 45,334" W |  |  | 100% para EQUATORIAL PARÁ DISTRIBUIDORA DE ENERGIA S.A. (REG) |  | Tucuruí - PA
Wellington Braga Matos | UFV.RS.PA.040051-3 | PA | UFV | Operação | Solar | Radiação solar | Registro | Radiação solar | 01/02/2018 | 1 | 1 | 0 | N/I | 1°55'42,168"S | 52°34'40,296"W |  |  | 100% para EQUATORIAL PARÁ DISTRIBUIDORA DE ENERGIA S.A. (REG) |  | Porto de Moz - PA
Wellington Camara Ribeiro | UFV.RS.PA.045797-3 | PA | UFV | Operação | Solar | Radiação solar | Registro | Radiação solar | 30/09/2019 | 1 | 1 | 0 | N/I | 3° 51' 48,805" S | 49° 42' 19,123" W |  |  | 100% para EQUATORIAL PARÁ DISTRIBUIDORA DE ENERGIA S.A. (REG) |  | Tucuruí - PA
Wellington Moreira Matos | UFV.RS.PA.039930-2 | PA | UFV | Operação | Solar | Radiação solar | Registro | Radiação solar | 09/02/2018 | 1 | 1 | 0 | N/I | 1° 43' 20,572" S | 52° 34' 41,340" W |  |  | 100% para EQUATORIAL PARÁ DISTRIBUIDORA DE ENERGIA S.A. (REG) |  | Porto de Moz - PA
Wellington Santos Lima | UFV.RS.PA.038997-8 | PA | UFV | Operação | Solar | Radiação solar | Registro | Radiação solar | 30/11/2017 | 1 | 1 | 0 | N/I | 1° 37' 50,628" S | 52° 33' 28,116" W |  |  | 100% para EQUATORIAL PARÁ DISTRIBUIDORA DE ENERGIA S.A. (REG) |  | Porto de Moz - PA
Wercles Vieira Vilela | UFV.RS.PA.039655-9 | PA | UFV | Operação | Solar | Radiação solar | Registro | Radiação solar | 19/01/2018 | 1 | 1 | 0 | N/I | 1° 36' 13,032" S | 52° 40' 48,504" W |  |  | 100% para EQUATORIAL PARÁ DISTRIBUIDORA DE ENERGIA S.A. (REG) |  | Porto de Moz - PA
Wesley Marques Correia de Lima | UFV.RS.PA.045904-6 | PA | UFV | Operação | Solar | Radiação solar | Registro | Radiação solar | 02/09/2019 | 1 | 1 | 0 | N/I | 3° 48' 46,631" S | 49° 50' 39,775" W |  |  | 100% para EQUATORIAL PARÁ DISTRIBUIDORA DE ENERGIA S.A. (REG) |  | Tucuruí - PA
Weslley Porto Dos Santos | UFV.RS.PA.045765-5 | PA | UFV | Operação | Solar | Radiação solar | Registro | Radiação solar | 13/09/2019 | 1 | 1 | 0 | N/I | 3° 51' 34,441" S | 49° 42' 34,981" W |  |  | 100% para EQUATORIAL PARÁ DISTRIBUIDORA DE ENERGIA S.A. (REG) |  | Tucuruí - PA
West Shopping | UTE.PE.RJ.030633-9 | RJ | UTE | Operação | Fóssil | Petróleo | Registro | Óleo Diesel | 10/08/2010 | 3264 | 3264 | 0 | Não | 22° 54' 37,000" S | 43° 32' 54,000" W |  |  | 100% para Stemac Energia S.A. (REG) |  | Rio de Janeiro - RJ
Weyde Lima de Almeida | UFV.RS.PA.038834-3 | PA | UFV | Operação | Solar | Radiação solar | Registro | Radiação solar | 20/11/2017 | 1 | 1 | 0 | N/I | 1°58'2,856"S | 53°3'10,62"W |  |  | 100% para EQUATORIAL PARÁ DISTRIBUIDORA DE ENERGIA S.A. (REG) |  | Porto de Moz - PA
Wigga Revestimentos e Esquadrias em PVC | UTE.PE.RS.031247-9 | RS | UTE | Operação | Fóssil | Petróleo | Registro | Óleo Diesel | 28/02/2011 | 365 | 365 | 0 | Não | 29°41'10,774"S | 51°7'42,978"W |  |  | 100% para Wigga Revestimentos e Esquadrias em PVC Ltda (REG) |  | Novo Hamburgo - RS
Wiggers | CGH.PH.SC.029384-9 | SC | CGH | Operação | Hídrica | Potencial hidráulico | Registro | Potencial hidráulico | 31/01/2006 | 600 | 600 | 0 | Não | -1 | -1 |  |  | 100% para Valmiro Wiggers &amp Cia. Ltda. (REG) |  | Rio Fortuna - SC
WILLIAM BRANCO PERES | UTE.PE.SP.035450-3 | SP | UTE | Operação | Fóssil | Petróleo | Registro | Óleo Diesel | 17/07/2015 | 29.6 | 29.6 | 0 | Não | 21°40'20"S | 51°4'52"W |  |  | 100% para William Branco Peres (REG) |  | Adamantina - SP
William Vieira da Fonseca | UFV.RS.PA.039056-9 | PA | UFV | Operação | Solar | Radiação solar | Registro | Radiação solar | 04/12/2017 | 1 | 1 | 0 | N/I | 1°44'57,624"S | 52°15'25,2"W |  |  | 100% para EQUATORIAL PARÁ DISTRIBUIDORA DE ENERGIA S.A. (REG) |  | Porto de Moz - PA
Willy Faller | CGH.PH.SC.030845-5 | SC | CGH | Operação | Hídrica | Potencial hidráulico | Autorização | Potencial hidráulico | 01/01/2017 | 1000 | 1000 | 730 | Não | -1 | -1 | 2017-02-16 | 2052-02-16 | 100% para Mafrás Energia e Reflorestamento Ltda. (PIE) |  | Anita Garibaldi - SC
Wilma Jesus Alvarez | UFV.RS.PA.039569-2 | PA | UFV | Operação | Solar | Radiação solar | Registro | Radiação solar | 01/03/2018 | 1 | 1 | 0 | N/I | 2° 2' 3,984" S | 52° 16' 25,140" W |  |  | 100% para EQUATORIAL PARÁ DISTRIBUIDORA DE ENERGIA S.A. (REG) |  | Porto de Moz - PA
Wilson Cardoso Arruda | UFV.RS.PA.046615-8 | PA | UFV | Operação | Solar | Radiação solar | Registro | Radiação solar | 30/12/2019 | 1 | 1 | 0 | N/I | 3° 44' 46,028" S | 49° 57' 2,441" W |  |  | 100% para EQUATORIAL PARÁ DISTRIBUIDORA DE ENERGIA S.A. (REG) |  | Tucuruí - PA
Wilson da Conceicao | UFV.RS.PA.045540-7 | PA | UFV | Operação | Solar | Radiação solar | Registro | Radiação solar | 04/09/2019 | 1 | 1 | 0 | N/I | 3° 53' 28,597" S | 49° 55' 22,498" W |  |  | 100% para EQUATORIAL PARÁ DISTRIBUIDORA DE ENERGIA S.A. (REG) |  | Tucuruí - PA
Wilson Pastana Pinto | UFV.RS.PA.046030-3 | PA | UFV | Operação | Solar | Radiação solar | Registro | Radiação solar | 27/09/2019 | 1 | 1 | 0 | N/I | 3° 51' 6,836" S | 49° 44' 23,932" W |  |  | 100% para EQUATORIAL PARÁ DISTRIBUIDORA DE ENERGIA S.A. (REG) |  | Tucuruí - PA
Wilson Soares Igreja | UFV.RS.PA.046297-7 | PA | UFV | Operação | Solar | Radiação solar | Registro | Radiação solar | 24/10/2019 | 1 | 1 | 0 | N/I | 3° 53' 50,867" S | 49° 43' 33,928" W |  |  | 100% para EQUATORIAL PARÁ DISTRIBUIDORA DE ENERGIA S.A. (REG) |  | Tucuruí - PA
Wilson Soares Sanches | UFV.RS.PA.039212-0 | PA | UFV | Operação | Solar | Radiação solar | Registro | Radiação solar | 20/12/2017 | 1 | 1 | 0 | N/I | 1°41'5,136"S | 52°39'3,96"W |  |  | 100% para EQUATORIAL PARÁ DISTRIBUIDORA DE ENERGIA S.A. (REG) |  | Porto de Moz - PA
Wilton Correa Teles | UFV.RS.PA.045764-7 | PA | UFV | Operação | Solar | Radiação solar | Registro | Radiação solar | 13/09/2019 | 1 | 1 | 0 | N/I | 3° 57' 21,650" S | 49° 49' 7,990" W |  |  | 100% para EQUATORIAL PARÁ DISTRIBUIDORA DE ENERGIA S.A. (REG) |  | Tucuruí - PA
Wirlandi Conceicao Brito | UFV.RS.PA.038727-4 | PA | UFV | Operação | Solar | Radiação solar | Registro | Radiação solar | 12/11/2017 | 1 | 1 | 0 | N/I | 1°57'48,204"S | 53°1'57"W |  |  | 100% para EQUATORIAL PARÁ DISTRIBUIDORA DE ENERGIA S.A. (REG) |  | Porto de Moz - PA
Wirllen Lopes Gaia | UFV.RS.PA.046187-3 | PA | UFV | Operação | Solar | Radiação solar | Registro | Radiação solar | 18/10/2019 | 1 | 1 | 0 | N/I | 4° 0' 8,957" S | 49° 41' 52,271" W |  |  | 100% para EQUATORIAL PARÁ DISTRIBUIDORA DE ENERGIA S.A. (REG) |  | Tucuruí - PA
WMS Pelotas | UTE.PE.RS.031491-9 | RS | UTE | Operação | Fóssil | Petróleo | Registro | Óleo Diesel | 15/07/2013 | 208 | 208 | 0 | Não | 31°46'5,763"S | 52°20'35,754"W |  |  | 100% para WMS Supermercados do Brasil Ltda. (REG) |  | Pelotas - RS
WMS Porto Alegre | UTE.PE.RS.031492-7 | RS | UTE | Operação | Fóssil | Petróleo | Registro | Óleo Diesel | 15/07/2013 | 300 | 300 | 0 | Não | 30°2'58,756"S | 51°12'9,924"W |  |  | 100% para WMS Supermercados do Brasil Ltda. (REG) |  | Porto Alegre - RS
WSA | CGH.PH.MT.030593-6 | MT | CGH | Operação | Hídrica | Potencial hidráulico | Registro | Potencial hidráulico | 01/10/1994 | 148 | 148 | 0 | Não | -1 | -1 |  |  | 100% para Marisa Lizolete Rietjens (REG) |  | General Carneiro - MT
Wtorre Morumbi | UTE.GN.SP.034229-7 | SP | UTE | Operação | Fóssil | Gás natural | Registro | Gás Natural | 25/07/2015 | 4649.6 | 4649.6 | 0 | Não | 23°37'22,45"S | 46°42'7,9"W |  |  | 100% para CONDOMÍNIO WT MORUMBI (REG) |  | São Paulo - SP
Xangri-lá | EOL.CV.RS.031302-5 | RS | EOL | Operação | Eólica | Cinética do vento | Autorização | Cinética do vento | 11/12/2014 | 31700 | 27900 | 0 | Não | 29°46'36,189"S | 50°4'24,94"W | 2014-02-03 | 2044-02-03 | 100% para HONDA ENERGY DO BRASIL LTDA. (PIE) |  | Xangri-lá - RS
Xavante | EOL.CV.PE.029011-4 | PE | EOL | Operação | Eólica | Cinética do vento | Autorização | Cinética do vento | 24/04/2010 | 4950 | 4950 | 1230 | Não | 8° 10' 30.000" S | 35° 23' 20.000" W | 2003-12-30 | 2033-12-30 | 100% para Eólica Gravatá - Geradora de Energia S.A. (PIE) |  | Pombos - PE
Xavantes Aruanã | UTE.PE.GO.028654-0 | GO | UTE | Operação | Fóssil | Petróleo | Autorização | Óleo Diesel | 17/07/2002 | 53576 | 53576 | 40270 | Não | 16° 34' 54,001" S | 49° 15' 27,000" W | 2002-06-26 | 2032-06-26 | 100% para Usina Xavantes S.A. (PIE) |  | Goiânia - GO
Xavantina | PCH.PH.SC.030263-5 | SC | PCH | Operação | Hídrica | Potencial hidráulico | Autorização | Potencial hidráulico | 04/09/2015 | 6075 | 6075 | 3300 | Não | -1 | -1 | 2010-04-08 | 2040-04-08 | 100% para XAVANTINA ENERGÉTICA S.A. (PIE) |  | Xanxerê - SC, Xavantina - SC
Xaxado 1 | UFV.RS.PE.034405-2 | PE | UFV | Construção não iniciada | Solar | Radiação solar | Autorização | Radiação solar | - | 32000 | 0 | 0 | Não | 7° 58' 47,000" S | 38° 37' 21,000" W | 2020-08-27 | 2055-08-27 | 100% para CIRANDA 4 ENERGIAS RENOVAVEIS S.A. (PIE) |  | São José do Belmonte - PE
Xaxado 2 | UFV.RS.PE.034406-0 | PE | UFV | Construção não iniciada | Solar | Radiação solar | Autorização | Radiação solar | - | 32000 | 0 | 0 | Não | 7° 58' 18,000" S | 38° 37' 9,000" W | 2020-08-27 | 2055-08-27 | 100% para CIRANDA 5 ENERGIAS RENOVAVEIS S.A (PIE) |  | São José do Belmonte - PE
Xaxado 3 | UFV.RS.PE.034407-9 | PE | UFV | Construção não iniciada | Solar | Radiação solar | Autorização | Radiação solar | - | 32000 | 0 | 0 | Não | 7° 58' 32,000" S | 38° 36' 32,000" W | 2020-08-27 | 2055-08-27 | 100% para CIRANDA 6 ENERGIAS RENOVAVEIS S.A. (PIE) |  | São José do Belmonte - PE
Xicão | CGH.PH.MG.003059-7 | MG | CGH | Operação | Hídrica | Potencial hidráulico | Registro | Potencial hidráulico | 01/01/1942 | 1808 | 1808 | 610 | Não | -1 | -1 |  |  | 100% para CEMIG GERAÇÃO E TRANSMISSÃO S.A (REG) |  | Campanha - MG
Ximango | UTE.PE.RS.030375-5 | RS | UTE | Operação | Fóssil | Petróleo | Registro | Óleo Diesel | 07/10/2010 | 134 | 134 | 0 | Não | 28° 55' 24" S | 52° 7' 48" W |  |  | 100% para Ximango Indústria de Erva-Mate Ltda (REG) |  | Ilópolis - RS
Xingó | UHE.PH.SE.027053-9 | SE | UHE | Operação | Hídrica | Potencial hidráulico | Concessão | Potencial hidráulico | 16/12/1994 | 3162000 | 3162000 | 2042400 | Não | 9°37'10,617"S | 37°47'33,237"W | 2012-12-04 | 2042-12-31 | 100% para COMPANHIA HIDRO ELÉTRICA DO SÃO FRANCISCO (SP) | 49 - Sao Francisco, a jusante do Pajeu | Piranhas - AL, Canindé de São Francisco - SE
YAMADA ANANINDEUA | UTE.PE.PA.033455-3 | PA | UTE | Operação | Fóssil | Petróleo | Registro | Óleo Diesel | 10/10/2008 | 860 | 860 | 0 | Não | 1°21'49"S | 48°22'27"W |  |  | 100% para Y Yamada SA Comércio e Indústria (REG) |  | Ananindeua - PA
YAMADA CABANAGEM | UTE.PE.PA.033399-9 | PA | UTE | Operação | Fóssil | Petróleo | Registro | Óleo Diesel | 15/10/2008 | 565.5 | 565.5 | 0 | Não | 1°24'22"S | 48°26'13"W |  |  | 100% para Y Yamada SA Comércio e Indústria (REG) |  | Belém - PA
YAMADA CIDADE NOVA | UTE.PE.PA.033514-2 | PA | UTE | Operação | Fóssil | Petróleo | Registro | Óleo Diesel | 11/07/2008 | 1232.65 | 1232.65 | 0 | Não | 1°21'23"S | 48°23'57"W |  |  | 100% para Y Yamada SA Comércio e Indústria (REG) |  | Ananindeua - PA
YAMADA JADERLÂNDIA | UTE.PE.PA.033435-9 | PA | UTE | Operação | Fóssil | Petróleo | Registro | Óleo Diesel | 13/07/2009 | 637.5 | 637.5 | 0 | Não | 1°23'26"S | 48°25'32"W |  |  | 100% para Y Yamada SA Comércio e Indústria (REG) |  | Ananindeua - PA
YAMADA PÁTIO BELÉM | UTE.PE.PA.033439-1 | PA | UTE | Operação | Fóssil | Petróleo | Registro | Óleo Diesel | 13/05/2007 | 1025 | 1025 | 0 | Não | 1°27'26"S | 48°29'41"W |  |  | 100% para Y Yamada SA Comércio e Indústria (REG) |  | Belém - PA
YAMADA PLAZA CASTANHAL | UTE.PE.PA.033440-5 | PA | UTE | Operação | Fóssil | Petróleo | Registro | Óleo Diesel | 17/02/2010 | 2392 | 2392 | 0 | Não | 1°17'51"S | 47°56'15"W |  |  | 100% para Y Yamada SA Comércio e Indústria (REG) |  | Castanhal - PA
YAMADA PRES.VARGAS | UTE.PE.PA.033513-4 | PA | UTE | Operação | Fóssil | Petróleo | Registro | Óleo Diesel | 03/03/2007 | 239.2 | 239.2 | 0 | Não | 1°26'58"S | 48°29'52"W |  |  | 100% para Y Yamada SA Comércio e Indústria (REG) |  | Belém - PA
YAMADA SALINAS | UTE.PE.PA.033426-0 | PA | UTE | Operação | Fóssil | Petróleo | Registro | Óleo Diesel | 10/06/2012 | 667.5 | 667.5 | 0 | Não | 0°37'7"S | 47°21'2"W |  |  | 100% para Y Yamada SA Comércio e Indústria (REG) |  | Salinópolis - PA
Yara Brasil Fertilizantes (Antiga Vale Cubatão Fertilizantes) | UTE.PE.SP.030240-6 | SP | UTE | Operação | Fóssil | Petróleo | Autorização | Outros Energéticos de Petróleo | 23/03/2012 | 11500 | 11500 | 0 | Não | 23° 50' 43,169" S | 46° 22' 53,682" W | 2010-10-26 | 2040-10-26 | 100% para YARA BRASIL FERTILIZANTES S/A (APE) |  | Cubatão - SP
YOKI | UTE.PE.MG.033212-7 | MG | UTE | Operação | Fóssil | Petróleo | Registro | Óleo Diesel | 12/12/2011 | 2748 | 2748 | 0 | Não | 22°14'43"S | 45°57'32"W |  |  | 100% para Stemac Energia S.A. (REG) |  | Pouso Alegre - MG
YOKI ALIMENTOS | UTE.PE.MG.030489-1 | MG | UTE | Operação | Fóssil | Petróleo | Registro | Óleo Diesel | 23/03/2011 | 1650 | 1650 | 0 | Não | 22° 13' 48" S | 45° 56' 11" W |  |  | Não Informado |  | Pouso Alegre - MG
Ypê | PCH.PH.GO.031327-0 | GO | PCH | Operação | Hídrica | Potencial hidráulico | Autorização | Potencial hidráulico | 30/12/2017 | 30000 | 30000 | 19300 | Não | 17°43'38,54"S | 50°27'6,8"W | 2014-02-07 | 2049-02-07 | 100% para SANTA HELENA ENERGIA S/A (PIE) | 60 - Paranaiba | Santa Helena de Goiás - GO
YPE I | UTE.PE.SP.032152-4 | SP | UTE | Operação | Fóssil | Petróleo | Registro | Óleo Diesel | 06/01/2015 | 3650 | 3650 | 0 | Não | 22°43'7"S | 46°47'8"W |  |  | 100% para Química Amparo Ltda (REG) |  | Amparo - SP
Yuni GTIS Leopoldo Green | UTE.GN.SP.030865-0 | SP | UTE | Operação | Fóssil | Gás natural | Registro | Gás Natural | 09/05/2012 | 2055 | 2055 | 0 | Não | 23°35'13,368"S | 46°40'45,47"W |  |  | 100% para Ecogen Brasil Soluções Energéticas S.A. (REG) |  | São Paulo - SP
Zacarias Caetano de Andrade | UFV.RS.PA.040121-8 | PA | UFV | Operação | Solar | Radiação solar | Registro | Radiação solar | 06/02/2018 | 1 | 1 | 0 | N/I | 2°9'35,1"S | 52°47'7,764"W |  |  | 100% para EQUATORIAL PARÁ DISTRIBUIDORA DE ENERGIA S.A. (REG) |  | Porto de Moz - PA
Zanin | UTE.AI.SP.028325-8 | SP | UTE | Operação | Biomassa | Agroindustriais | Autorização | Bagaço de Cana de Açúcar | 01/01/1983 | 16000 | 16000 | 1600 | Não | 21°47'25,296"S | 48°10'27,984"W | 2001-09-04 | 2031-09-04 | 100% para Bioenergia Araraquara Ltda (PIE) |  | Araraquara - SP
Zanotti Pacatuba | UTE.PE.CE.031314-9 | CE | UTE | Operação | Fóssil | Petróleo | Registro | Óleo Diesel | 31/01/2012 | 1524 | 1524 | 0 | Não | 3°53'41,24"S | 38°36'8,21"W |  |  | 100% para Zanotti Pacatuba Indústria e Comércio de Artigos Têxteis Ltda (REG) |  | Pacatuba - CE
Zaqueu da Silva Aragao | UFV.RS.PA.042945-7 | PA | UFV | Operação | Solar | Radiação solar | Registro | Radiação solar | 30/10/2018 | 1 | 1 | 0 | N/I | 2° 24' 21,528" S | 52° 56' 11,652" W |  |  | 100% para EQUATORIAL PARÁ DISTRIBUIDORA DE ENERGIA S.A. (REG) |  | Porto de Moz - PA
Zé Açu | UTE.PE.AM.027546-8 | AM | UTE | Operação | Fóssil | Petróleo | Concessão | Óleo Diesel | 01/11/2006 | 200 | 200 | 0 | Não | 2° 40' 36,001" S | 56°37'35,125"W | 1966-06-17 | 1996-06-17 | 100% para AMAZONAS ENERGIA S.A (SP) |  | Parintins - AM
Zé Tunin | PCH.PH.MG.030597-9 | MG | PCH | Operação | Hídrica | Potencial hidráulico | Autorização | Potencial hidráulico | 27/12/2012 | 8000 | 8000 | 0 | Não | -1 | -1 | 2011-07-13 | 2041-07-13 | 100% para PEQUENA CENTRAL HIDRELÉTRICA ZÊ TUNIN S/A (PIE) |  | Astolfo Dutra - MG, Guarani - MG
Zebino de Oliveira Rodrigues | UFV.RS.PA.045357-9 | PA | UFV | Operação | Solar | Radiação solar | Registro | Radiação solar | 22/08/2019 | 1 | 1 | 0 | N/I | 3° 50' 55,043" S | 49° 46' 49,904" W |  |  | 100% para EQUATORIAL PARÁ DISTRIBUIDORA DE ENERGIA S.A. (REG) |  | Tucuruí - PA
Zebu | UTE.PE.MG.030906-0 | MG | UTE | Operação | Fóssil | Petróleo | Registro | Óleo Diesel | 01/05/2011 | 180 | 180 | 0 | Não | 19°46'24,429"S | 47°56'40,177"W |  |  | 100% para Zebu Carnes Supermercados Ltda. (REG) |  | Uberaba - MG
Zebu Carnes | UTE.PE.MG.030253-8 | MG | UTE | Operação | Fóssil | Petróleo | Registro | Óleo Diesel | 01/09/2008 | 134 | 134 | 0 | Não | 19°44'35,99"S | 47°57'22,431"W |  |  | 100% para Zebu Carnes Supermercados Ltda. (REG) |  | Uberaba - MG
Zedeilson Aragao da Silva | UFV.RS.PA.039889-6 | PA | UFV | Operação | Solar | Radiação solar | Registro | Radiação solar | 26/01/2018 | 1 | 1 | 0 | N/I | 1° 50' 7,224" S | 52° 33' 21,780" W |  |  | 100% para EQUATORIAL PARÁ DISTRIBUIDORA DE ENERGIA S.A. (REG) |  | Porto de Moz - PA
Zedequias da Silva Soares | UFV.RS.PA.039658-3 | PA | UFV | Operação | Solar | Radiação solar | Registro | Radiação solar | 19/01/2018 | 1 | 1 | 0 | N/I | 1° 52' 24,960" S | 52° 38' 38,112" W |  |  | 100% para EQUATORIAL PARÁ DISTRIBUIDORA DE ENERGIA S.A. (REG) |  | Porto de Moz - PA
Zeldicleia Palheta de Oliveira | UFV.RS.PA.038728-2 | PA | UFV | Operação | Solar | Radiação solar | Registro | Radiação solar | 12/11/2017 | 1 | 1 | 0 | N/I | 1°57'51,48"S | 53°1'47,82"W |  |  | 100% para EQUATORIAL PARÁ DISTRIBUIDORA DE ENERGIA S.A. (REG) |  | Porto de Moz - PA
Zemilde Costa Dias | UFV.RS.PA.040361-0 | PA | UFV | Operação | Solar | Radiação solar | Registro | Radiação solar | 16/03/2018 | 1 | 1 | 0 | N/I | 2°20'7,62"S | 52°45'15,3"W |  |  | 100% para EQUATORIAL PARÁ DISTRIBUIDORA DE ENERGIA S.A. (REG) |  | Porto de Moz - PA
ZENAPLAST | UTE.PE.PR.033218-6 | PR | UTE | Operação | Fóssil | Petróleo | Registro | Óleo Diesel | 01/10/2007 | 800 | 800 | 0 | Não | 23°5'29,5"S | 50°22'22,3"W |  |  | 100% para Zenaplast Ind Com de Artefatos de Plásticos Ltda (REG) |  | Bandeirantes - PR
Zenei Lopes do Nascimento | UFV.RS.PA.039151-4 | PA | UFV | Operação | Solar | Radiação solar | Registro | Radiação solar | 14/12/2017 | 1 | 1 | 0 | N/I | 1°44'21,372"S | 52°26'49,2"W |  |  | 100% para EQUATORIAL PARÁ DISTRIBUIDORA DE ENERGIA S.A. (REG) |  | Porto de Moz - PA
Zenilda Costa Dias | UFV.RS.PA.043007-2 | PA | UFV | Operação | Solar | Radiação solar | Registro | Radiação solar | 30/10/2018 | 1 | 1 | 0 | N/I | 2° 32' 58,416" S | 52° 43' 41,160" W |  |  | 100% para EQUATORIAL PARÁ DISTRIBUIDORA DE ENERGIA S.A. (REG) |  | Porto de Moz - PA
Zenilda da Cruz Pinhao | UFV.RS.PA.046147-4 | PA | UFV | Operação | Solar | Radiação solar | Registro | Radiação solar | 17/10/2019 | 1 | 1 | 0 | N/I | 3° 51' 45,356" S | 49° 46' 58,847" W |  |  | 100% para EQUATORIAL PARÁ DISTRIBUIDORA DE ENERGIA S.A. (REG) |  | Tucuruí - PA
Zenilda da Silva Costa | UFV.RS.PA.043015-3 | PA | UFV | Operação | Solar | Radiação solar | Registro | Radiação solar | 30/10/2018 | 1 | 1 | 0 | N/I | 2° 19' 26,148" S | 52° 46' 5,556" W |  |  | 100% para EQUATORIAL PARÁ DISTRIBUIDORA DE ENERGIA S.A. (REG) |  | Porto de Moz - PA
Zenilda Vieira Sanches | UFV.RS.PA.039844-6 | PA | UFV | Operação | Solar | Radiação solar | Registro | Radiação solar | 24/01/2018 | 1 | 1 | 0 | N/I | 1° 52' 21,360" S | 52° 38' 24,720" W |  |  | 100% para EQUATORIAL PARÁ DISTRIBUIDORA DE ENERGIA S.A. (REG) |  | Porto de Moz - PA
Zenildo Brito Viana | UFV.RS.PA.039323-1 | PA | UFV | Operação | Solar | Radiação solar | Registro | Radiação solar | 09/01/2018 | 1 | 1 | 0 | N/I | 1°49'35,796"S | 52°55'49,08"W |  |  | 100% para EQUATORIAL PARÁ DISTRIBUIDORA DE ENERGIA S.A. (REG) |  | Porto de Moz - PA
Zenilton Lima de Andrade | UFV.RS.PA.038945-5 | PA | UFV | Operação | Solar | Radiação solar | Registro | Radiação solar | 25/11/2017 | 1 | 1 | 0 | N/I | 1° 45' 35,892" S | 53° 49' 42,204" W |  |  | 100% para EQUATORIAL PARÁ DISTRIBUIDORA DE ENERGIA S.A. (REG) |  | Porto de Moz - PA
Zenira Campelo de Freitas | UFV.RS.PA.046141-5 | PA | UFV | Operação | Solar | Radiação solar | Registro | Radiação solar | 17/10/2019 | 1 | 1 | 0 | N/I | 4° 0' 0,493" S | 49° 41' 17,686" W |  |  | 100% para EQUATORIAL PARÁ DISTRIBUIDORA DE ENERGIA S.A. (REG) |  | Tucuruí - PA
ZEUS II | EOL.CV.BA.035266-7 | BA | EOL | Operação | Eólica | Cinética do vento | Autorização | Cinética do vento | 30/08/2019 | 29400 | 29400 | 16600 | Não | 9° 58' 11,443" S | 40° 52' 53,596" W | 2018-06-20 | 2053-06-20 | 100% para ENEL GREEN POWER ZEUS II - DELFINA 8 S.A. (PIE) |  | Campo Formoso - BA
Zilaney Monteiro Barroso | UFV.RS.PA.039302-9 | PA | UFV | Operação | Solar | Radiação solar | Registro | Radiação solar | 08/01/2018 | 1 | 1 | 0 | N/I | 1°47'41,964"S | 52°51'22,536"W |  |  | 100% para EQUATORIAL PARÁ DISTRIBUIDORA DE ENERGIA S.A. (REG) |  | Porto de Moz - PA
Zildo Balieiro Tenorio | UFV.RS.PA.039890-0 | PA | UFV | Operação | Solar | Radiação solar | Registro | Radiação solar | 26/01/2018 | 1 | 1 | 0 | N/I | 1° 51' 34,992" S | 52° 28' 32,196" W |  |  | 100% para EQUATORIAL PARÁ DISTRIBUIDORA DE ENERGIA S.A. (REG) |  | Porto de Moz - PA
Zildo Duarte do Nascimento | UFV.RS.PA.039057-7 | PA | UFV | Operação | Solar | Radiação solar | Registro | Radiação solar | 04/12/2017 | 1 | 1 | 0 | N/I | 1°45'3,888"S | 52°25'47,892"W |  |  | 100% para EQUATORIAL PARÁ DISTRIBUIDORA DE ENERGIA S.A. (REG) |  | Porto de Moz - PA
Zildo Sanches Vieira | UFV.RS.PA.039827-6 | PA | UFV | Operação | Solar | Radiação solar | Registro | Radiação solar | 23/01/2018 | 1 | 1 | 0 | N/I | 1° 52' 23,880" S | 52° 38' 35,628" W |  |  | 100% para EQUATORIAL PARÁ DISTRIBUIDORA DE ENERGIA S.A. (REG) |  | Porto de Moz - PA
Zilma Amaral Oliveira | UFV.RS.PA.038649-9 | PA | UFV | Operação | Solar | Radiação solar | Registro | Radiação solar | 04/11/2017 | 1 | 1 | 0 | N/I | 2°0'28,692"S | 53°8'7,152"W |  |  | 100% para EQUATORIAL PARÁ DISTRIBUIDORA DE ENERGIA S.A. (REG) |  | Porto de Moz - PA
Zilma Das Gracas Conceicao | UFV.RS.PA.039324-0 | PA | UFV | Operação | Solar | Radiação solar | Registro | Radiação solar | 09/01/2018 | 1 | 1 | 0 | N/I | 1°44'39,552"S | 52°46'13,08"W |  |  | 100% para EQUATORIAL PARÁ DISTRIBUIDORA DE ENERGIA S.A. (REG) |  | Porto de Moz - PA
Zimba Envolvere I | UFV.RS.PE.047339-1 | PE | UFV | Construção não iniciada | Solar | Radiação solar | Autorização | Radiação solar | - | 45000 | 0 | 0 | Não | 8° 0' 10,086" S | 38° 33' 51,349" W | 2020-10-02 | 2055-10-02 | 100% para Serra Talhada I Energia SPE Ltda. (PIE) |  | Serra Talhada - PE
Zimba Envolvere II | UFV.RS.PE.047340-5 | PE | UFV | Construção não iniciada | Solar | Radiação solar | Autorização | Radiação solar | - | 44000 | 0 | 0 | Não | 8° 0' 24,729" S | 38° 34' 37,853" W | 2020-10-02 | 2055-10-02 | 100% para Serra Talhada I Energia SPE Ltda. (PIE) |  | Serra Talhada - PE
Zimba Envolvere III | UFV.RS.PE.047341-3 | PE | UFV | Construção não iniciada | Solar | Radiação solar | Autorização | Radiação solar | - | 30000 | 0 | 0 | Não | 7° 59' 26,926" S | 38° 34' 11,437" W | 2020-10-02 | 2055-10-02 | 100% para Serra Talhada I Energia SPE Ltda. (PIE) |  | Serra Talhada - PE
Zita Santana | UFV.RS.PA.040052-1 | PA | UFV | Operação | Solar | Radiação solar | Registro | Radiação solar | 01/02/2018 | 1 | 1 | 0 | N/I | 2°7'2,388"S | 52°42'9,036"W |  |  | 100% para EQUATORIAL PARÁ DISTRIBUIDORA DE ENERGIA S.A. (REG) |  | Porto de Moz - PA
Zivalda da Silva Lima | UFV.RS.PA.038481-0 | PA | UFV | Operação | Solar | Radiação solar | Registro | Radiação solar | 07/03/2018 | 1 | 1 | 0 | N/I | 2°2'31,128"S | 52°19'47,244"W |  |  | 100% para EQUATORIAL PARÁ DISTRIBUIDORA DE ENERGIA S.A. (REG) |  | Porto de Moz - PA
Zivaldo Pinto Tenorio | UFV.RS.PA.039915-9 | PA | UFV | Operação | Solar | Radiação solar | Registro | Radiação solar | 27/01/2018 | 1 | 1 | 0 | N/I | 1° 54' 40,104" S | 52° 28' 27,372" W |  |  | 100% para EQUATORIAL PARÁ DISTRIBUIDORA DE ENERGIA S.A. (REG) |  | Porto de Moz - PA
Zumira Feitosa Dos Santos | UFV.RS.PA.038555-7 | PA | UFV | Operação | Solar | Radiação solar | Registro | Radiação solar | 30/10/2017 | 1 | 1 | 0 | N/I | 2°4'40,044"S | 53°17'56,4"W |  |  | 100% para EQUATORIAL PARÁ DISTRIBUIDORA DE ENERGIA S.A. (REG) |  | Porto de Moz - PA